神经外科 | 颅骨盖孔板-金属盖孔板 | 已申请 | C0401041180100105610 | 国械注准20153131763 | 微小型接骨板、螺钉系统 | 微小型接骨板、螺钉系统-接骨板 | 纯钛 | 片 | 43 | 深圳市沃尔德外科医疗器械技术有限公司 | 深圳市沃尔德外科医疗器械技术有限公司 | (0形接骨板)厚度0.4mm，长度21mm | ONLS07 |  | C04010411801001056100000265 | (0形接骨板)厚度0.4mm,长度21mm，宽度3.3mm，5孔，（有引流）(灭菌) | 640.59
神经外科 | 颅骨盖孔板-金属盖孔板 | 已申请 | C0401041180100105610 | 国械注准20153131763 | 微小型接骨板、螺钉系统 | 微小型接骨板、螺钉系统-接骨板 | 纯钛 | 片 | 43 | 深圳市沃尔德外科医疗器械技术有限公司 | 深圳市沃尔德外科医疗器械技术有限公司 | (0形接骨板)厚度0.4mm，长度20mm | ONLS07 |  | C04010411801001056100000235 | (0形接骨板)厚度0.4mm,长度20mm，宽度3.3mm，5孔，（有引流）(灭菌) | 640.59
神经外科 | 颅骨盖孔板-金属盖孔板 | 已申请 | C0401041180100105610 | 国械注准20153131763 | 微小型接骨板、螺钉系统 | 微小型接骨板、螺钉系统-接骨板 | 纯钛 | 片 | 43 | 深圳市沃尔德外科医疗器械技术有限公司 | 深圳市沃尔德外科医疗器械技术有限公司 | (0形接骨板)厚度0.4mm，长度18mm | ONLS07 |  | C04010411801001056100000139 | (0形接骨板)厚度0.4mm,长度18mm，宽度3.3mm，5孔，（有引流）(灭菌) | 640.59
神经外科 | 颅骨盖孔板-金属盖孔板 | 已申请 | C0401041180100105610 | 国械注准20153131763 | 微小型接骨板、螺钉系统 | 微小型接骨板、螺钉系统-接骨板 | 纯钛 | 片 | 43 | 深圳市沃尔德外科医疗器械技术有限公司 | 深圳市沃尔德外科医疗器械技术有限公司 | (0形接骨板)厚度0.5mm，长度21mm | ONLS07 |  | C04010411801001056100000161 | (0形接骨板)厚度0.5mm,长度21mm，宽度3.3mm，5孔，（有引流）(灭菌) | 520.48
神经外科 | 颅骨盖孔板-金属盖孔板 | 已申请 | C0401041180100105610 | 国械注准20153131763 | 微小型接骨板、螺钉系统 | 微小型接骨板、螺钉系统-接骨板 | 纯钛 | 片 | 43 | 深圳市沃尔德外科医疗器械技术有限公司 | 深圳市沃尔德外科医疗器械技术有限公司 | (0形接骨板)厚度0.5mm，长度20mm | ONLS07 |  | C04010411801001056100000176 | (0形接骨板)厚度0.5mm,长度20mm，宽度3.3mm，5孔，（有引流）(灭菌) | 520.48
神经外科 | 颅骨盖孔板-金属盖孔板 | 已申请 | C0401041180100105610 | 国械注准20153131763 | 微小型接骨板、螺钉系统 | 微小型接骨板、螺钉系统-接骨板 | 纯钛 | 片 | 43 | 深圳市沃尔德外科医疗器械技术有限公司 | 深圳市沃尔德外科医疗器械技术有限公司 | (0形接骨板)厚度0.5mm，长度18mm | ONLS07 |  | C04010411801001056100000138 | (0形接骨板)厚度0.5mm,长度18mm，宽度3.3mm，5孔，（有引流）(灭菌) | 520.48
神经外科 | 颅骨盖孔板-金属盖孔板 | 已申请 | C0401041180100105610 | 国械注准20153131763 | 微小型接骨板、螺钉系统 | 微小型接骨板、螺钉系统-接骨板 | 纯钛 | 片 | 43 | 深圳市沃尔德外科医疗器械技术有限公司 | 深圳市沃尔德外科医疗器械技术有限公司 | （0形接骨板）厚度0.6mm，长度18mm | ONLS07 |  | C04010411801001056100000029 | (0形接骨板)厚度0.6mm,长度18mm，宽度3.3mm，5孔，（有引流）(灭菌) | 400.37
神经外科 | 颅骨盖孔板-金属盖孔板 | 已申请 | C0401041180100105610 | 国械注准20153131763 | 微小型接骨板、螺钉系统 | 微小型接骨板、螺钉系统-接骨板 | 纯钛 | 片 | 43 | 深圳市沃尔德外科医疗器械技术有限公司 | 深圳市沃尔德外科医疗器械技术有限公司 | （0形接骨板）厚度0.6mm，长度21mm | ONLS07 |  | C04010411801001056100000034 | (0形接骨板)厚度0.6mm,长度21mm，宽度3.3mm，5孔，（有引流）(灭菌) | 400.37
神经外科 | 颅骨盖孔板-金属盖孔板 | 已申请 | C0401041180100105610 | 国械注准20153131763 | 微小型接骨板、螺钉系统 | 微小型接骨板、螺钉系统-接骨板 | 纯钛 | 片 | 43 | 深圳市沃尔德外科医疗器械技术有限公司 | 深圳市沃尔德外科医疗器械技术有限公司 | （0形接骨板）厚度0.6mm，长度20mm | ONLS07 |  | C04010411801001056100000032 | (0形接骨板)厚度0.6mm,长度20mm，宽度3.3mm，5孔，（有引流）(灭菌) | 400.37
神经外科 | 颅骨盖孔板-金属盖孔板 | 已申请 | C0401041180100105610 | 国械注准20153131763 | 微小型接骨板、螺钉系统 | 微小型接骨板、螺钉系统-接骨板 | 纯钛 | 片 | 43 | 深圳市沃尔德外科医疗器械技术有限公司 | 深圳市沃尔德外科医疗器械技术有限公司 | (0形接骨板)厚度0.3mm，长度22mm | ONLS05 |  | C04010411801001056100000238 | （0形接骨板)厚度0.3mm，长度22mm宽度3.3mm，6孔（无引流）(灭菌) | 760.7
神经外科 | 颅骨盖孔板-金属盖孔板 | 已申请 | C0401041180100105610 | 国械注准20153131763 | 微小型接骨板、螺钉系统 | 微小型接骨板、螺钉系统-接骨板 | 纯钛 | 片 | 43 | 深圳市沃尔德外科医疗器械技术有限公司 | 深圳市沃尔德外科医疗器械技术有限公司 | (0形接骨板)厚度0.4mm，长度22mm | ONLS05 |  | C04010411801001056100000239 | （0形接骨板)厚度0.4mm，长度22mm宽度3.3mm，6孔（无引流）(灭菌) | 640.59
神经外科 | 颅骨盖孔板-金属盖孔板 | 已申请 | C0401041180100105610 | 国械注准20153131763 | 微小型接骨板、螺钉系统 | 微小型接骨板、螺钉系统-接骨板 | 纯钛 | 片 | 43 | 深圳市沃尔德外科医疗器械技术有限公司 | 深圳市沃尔德外科医疗器械技术有限公司 | (0形接骨板)厚度0.4mm，长度18mm | ONLS05 |  | C04010411801001056100000232 | （0形接骨板)厚度0.4mm，长度18mm宽度3.3mm，6孔（无引流）(灭菌) | 640.59
神经外科 | 颅骨盖孔板-金属盖孔板 | 已申请 | C0401041180100105610 | 国械注准20153131763 | 微小型接骨板、螺钉系统 | 微小型接骨板、螺钉系统-接骨板 | 纯钛 | 片 | 43 | 深圳市沃尔德外科医疗器械技术有限公司 | 深圳市沃尔德外科医疗器械技术有限公司 | (0形接骨板)厚度0.5mm，长度22mm | ONLS05 |  | C04010411801001056100000207 | （0形接骨板)厚度0.5mm，长度22mm宽度3.3mm，6孔（无引流）(灭菌) | 520.48
神经外科 | 颅骨盖孔板-金属盖孔板 | 已申请 | C0401041180100105610 | 国械注准20153131763 | 微小型接骨板、螺钉系统 | 微小型接骨板、螺钉系统-接骨板 | 纯钛 | 片 | 43 | 深圳市沃尔德外科医疗器械技术有限公司 | 深圳市沃尔德外科医疗器械技术有限公司 | (0形接骨板)厚度0.5mm，长度18mm | ONLS05 |  | C04010411801001056100000118 | （0形接骨板)厚度0.5mm，长度18mm宽度3.3mm，6孔（无引流）(灭菌) | 520.48
神经外科 | 颅骨盖孔板-金属盖孔板 | 已申请 | C0401041180100105610 | 国械注准20153131763 | 微小型接骨板、螺钉系统 | 微小型接骨板、螺钉系统-接骨板 | 纯钛 | 片 | 43 | 深圳市沃尔德外科医疗器械技术有限公司 | 深圳市沃尔德外科医疗器械技术有限公司 | （0形接骨板）厚度0.6mm，长度18mm | ONLS05 |  | C04010411801001056100000028 | （0形接骨板)厚度0.6mm，长度18mm宽度3.3mm，6孔（无引流）(灭菌) | 400.37
神经外科 | 颅骨盖孔板-金属盖孔板 | 已申请 | C0401041180100105610 | 国械注准20153131763 | 微小型接骨板、螺钉系统 | 微小型接骨板、螺钉系统-接骨板 | 纯钛 | 片 | 43 | 深圳市沃尔德外科医疗器械技术有限公司 | 深圳市沃尔德外科医疗器械技术有限公司 | （0形接骨板）厚度0.6mm，长度22mm | ONLS05 |  | C04010411801001056100000035 | （0形接骨板)厚度0.6mm，长度22mm宽度3.3mm，6孔（无引流）(灭菌) | 400.37
神经外科 | 颅骨盖孔板-金属盖孔板 | 已申请 | C0401041180100105610 | 国械注准20153131763 | 微小型接骨板、螺钉系统 | 微小型接骨板、螺钉系统-接骨板 | 纯钛 | 片 | 43 | 深圳市沃尔德外科医疗器械技术有限公司 | 深圳市沃尔德外科医疗器械技术有限公司 | (0形接骨板)厚度0.5mm，长度22mm | ONLS01 |  | C04010411801001056100000177 | （0形接骨板)厚度0.5mm,长度22mm，宽度3.3mm，5孔，无引流（灭菌） | 520.48
神经外科 | 颅骨盖孔板-金属盖孔板 | 已申请 | C0401041180100105610 | 国械注准20153131763 | 微小型接骨板、螺钉系统 | 微小型接骨板、螺钉系统-接骨板 | 纯钛 | 片 | 43 | 深圳市沃尔德外科医疗器械技术有限公司 | 深圳市沃尔德外科医疗器械技术有限公司 | (0形接骨板)厚度0.5mm，长度18mm | ONLS01 |  | C04010411801001056100000140 | （0形接骨板)厚度0.5mm,长度18mm，宽度3.3mm，5孔，无引流（灭菌） | 520.48
神经外科 | 颅骨盖孔板-金属盖孔板 | 已申请 | C0401041180100105610 | 国械注准20153131763 | 微小型接骨板、螺钉系统 | 微小型接骨板、螺钉系统-接骨板 | 纯钛 | 片 | 43 | 深圳市沃尔德外科医疗器械技术有限公司 | 深圳市沃尔德外科医疗器械技术有限公司 | (0形接骨板)厚度0.4mm，长度22mm | ONLS01 |  | C04010411801001056100000253 | （0形接骨板)厚度0.4mm,长度22mm，宽度3.3mm，5孔，无引流（灭菌） | 640.59
神经外科 | 颅骨盖孔板-金属盖孔板 | 已申请 | C0401041180100105610 | 国械注准20153131763 | 微小型接骨板、螺钉系统 | 微小型接骨板、螺钉系统-接骨板 | 纯钛 | 片 | 43 | 深圳市沃尔德外科医疗器械技术有限公司 | 深圳市沃尔德外科医疗器械技术有限公司 | (0形接骨板)厚度0.4mm，长度18mm | ONLS01 |  | C04010411801001056100000209 | （0形接骨板)厚度0.4mm,长度18mm，宽度3.3mm，5孔，无引流（灭菌） | 640.59
神经外科 | 颅骨盖孔板-金属盖孔板 | 已申请 | C0401041180100105610 | 国械注准20153131763 | 微小型接骨板、螺钉系统 | 微小型接骨板、螺钉系统-接骨板 | 纯钛 | 片 | 43 | 深圳市沃尔德外科医疗器械技术有限公司 | 深圳市沃尔德外科医疗器械技术有限公司 | (0形接骨板)厚度0.3mm，长度22mm | ONLS01 |  | C04010411801001056100000249 | （0形接骨板)厚度0.3mm,长度22mm，宽度3.3mm，5孔，无引流（灭菌） | 760.7
神经外科 | 颅骨盖孔板-金属盖孔板 | 已申请 | C0401041180100105610 | 国械注准20153131763 | 微小型接骨板、螺钉系统 | 微小型接骨板、螺钉系统-接骨板 | 纯钛 | 片 | 43 | 深圳市沃尔德外科医疗器械技术有限公司 | 深圳市沃尔德外科医疗器械技术有限公司 | (0形接骨板)厚度0.3mm，长度18mm | ONLS01 |  | C04010411801001056100000178 | （0形接骨板)厚度0.3mm,长度18mm，宽度3.3mm，5孔，无引流（灭菌） | 760.7
神经外科 | 颅骨盖孔板-金属盖孔板 | 已申请 | C0401041180100105610 | 国械注准20153131763 | 微小型接骨板、螺钉系统 | 微小型接骨板、螺钉系统-接骨板 | 纯钛 | 片 | 43 | 深圳市沃尔德外科医疗器械技术有限公司 | 深圳市沃尔德外科医疗器械技术有限公司 | （0形接骨板）厚度0.6mm，长度18mm | ONLS01 |  | C04010411801001056100000027 | （0形接骨板)厚度0.6mm,长度18mm，宽度3.3mm，5孔，无引流（灭菌） | 400.37
神经外科 | 颅骨盖孔板-金属盖孔板 | 已申请 | C0401041180100105610 | 国械注准20153131763 | 微小型接骨板、螺钉系统 | 微小型接骨板、螺钉系统-接骨板 | 纯钛 | 片 | 43 | 深圳市沃尔德外科医疗器械技术有限公司 | 深圳市沃尔德外科医疗器械技术有限公司 | （0形接骨板）厚度0.6mm * Φ22mm | ONLS01 |  | C04010411801001056100000092 | （0形接骨板)厚度0.6mm,长度22mm，宽度3.3mm，5孔，无引流（灭菌） | 400.37
神经外科 | 颅骨盖孔板-金属盖孔板 | 已申请 | C0401041180100204177 | 国械注进20173137093 | 颅颌面固定系统M3 trauma Fixation System（Anodized） | 颅颌面固定系统-颅颌面固定板 |  | 片 | 6 | 奥特麦德医疗器械有限公司 OsteoMed | 上海黎奥医疗设备有限公司 | 中型颅骨洞盖板 | 212-0142 |  | C04010411801002041770000023 | 6孔洞盖板，长24.6mm 厚度0.3mm | 817
神经外科 | 颅骨盖孔板-金属盖孔板 | 已申请 | C0401041180100204177 | 国械注进20173137093 | 颅颌面固定系统M3 trauma Fixation System（Anodized） | 颅颌面固定系统-颅颌面固定板 |  | 片 | 6 | 奥特麦德医疗器械有限公司 OsteoMed | 上海黎奥医疗设备有限公司 | 大型颅骨洞盖板 | 212-0144 |  | C04010411801002041770000021 | 6孔洞盖板，长29mm 厚度0.3mm | 817
神经外科 | 颅骨盖孔板-金属盖孔板 | 已申请 | C0401041180100204177 | 国械注进20173137093 | 颅颌面固定系统M3 trauma Fixation System（Anodized） | 颅颌面固定系统-颅颌面固定板 |  | 片 | 6 | 奥特麦德医疗器械有限公司 OsteoMed | 上海黎奥医疗设备有限公司 | 小型颅骨洞盖板 | 212-0140 |  | C04010411801002041770000018 | 6孔洞盖板，长17.3mm 厚度0.3mm | 817
神经外科 | 颅骨盖孔板-金属盖孔板 | 已申请 | C0401041180100204177 | 国械注进20173137093 | 颅颌面固定系统M3 trauma Fixation System（Anodized） | 颅颌面固定系统-颅颌面固定板 |  | 片 | 6 | 奥特麦德医疗器械有限公司 OsteoMed | 上海黎奥医疗设备有限公司 | 带槽孔颅骨洞盖板 | 218-0064 |  | C04010411801002041770000017 | 6孔洞盖板，长29.7mm,宽29.7mm, 厚度0.5mm,可引流 | 559
神经外科 | 颅骨盖孔板-金属盖孔板 | 已申请 | C0401041180100204177 | 国械注进20173137093 | 颅颌面固定系统M3 trauma Fixation System（Anodized） | 颅颌面固定系统-颅颌面固定板 |  | 片 | 6 | 奥特麦德医疗器械有限公司 OsteoMed | 上海黎奥医疗设备有限公司 | （长17.8mm小型颅骨洞盖板）长17.8mm | 212-0064 |  | C04010411801002041770000008 | 6孔洞盖板，长17.8mm 厚度0.5mm | 559
神经外科 | 颅骨盖孔板-金属盖孔板 | 已申请 | C0401041180100204177 | 国械注进20173137093 | 颅颌面固定系统M3 trauma Fixation System（Anodized） | 颅颌面固定系统-颅颌面固定板 |  | 片 | 6 | 奥特麦德医疗器械有限公司 OsteoMed | 上海黎奥医疗设备有限公司 | （长25.4mm大型颅骨洞盖板）长25.4mm | 212-0062 |  | C04010411801002041770000007 | 6孔洞盖板，长25.4mm 厚度0.5mm | 559
神经外科 | 颅骨盖孔板-金属盖孔板 | 已申请 | C0401041180100111288 | 国械注准20163131419 | 颅颌骨内固定夹板 | 颅颌骨内固定夹板 | 纯钛 | 块 | 1 | 上海双申医疗器械股份有限公司 | 上海双申医疗器械股份有限公司 | EZ57 (36*34) | EZ57 (36*34) | 06945488405579 | C04010411801001112880000066 | 不带引流；尺寸:36毫米*34毫米；厚度0.6毫米；孔数7 | 418.88
神经外科 | 颅骨盖孔板-金属盖孔板 | 已申请 | C0401041180100203633 | 国械注进20153131415 | 颅骨板固定系统Universal Neuro System Ⅲ | 颅骨板固定系统-骨板 |  |  | 2 | 德国史赛克莱宾格股份两合公司Stryker Leibinger GmbH & Co.KG | 史赛克（北京）医疗器械有限公司 | 10mm，W/TAB | 53-34510 |  | C04010411801002036330000031 | 不带引流，盖孔板直径10mm、孔数为5孔、厚度是0.4mm | 665.84
神经外科 | 颅骨盖孔板-金属盖孔板 | 已申请 | C0401041180100203633 | 国械注进20153131415 | 颅骨板固定系统Universal Neuro System Ⅲ | 颅骨板固定系统-骨板 |  |  | 2 | 德国史赛克莱宾格股份两合公司Stryker Leibinger GmbH & Co.KG | 史赛克（北京）医疗器械有限公司 | 7mm，W/TAB | 53-34507 |  | C04010411801002036330000049 | 不带引流，盖孔板直径7mm、孔数为5孔、厚度是0.4mm | 665.84
神经外科 | 颅骨盖孔板-金属盖孔板 | 已申请 | C0401041180100203633 | 国械注进20163133201 | 通用神经外科固定系统Universal Neuro System | 通用神经外科固定系统-颅颌面板 | 纯钛 | 个 | 2 | 德国史赛克莱宾格股份两合公司Stryker Leibinger GmbH & Co.KG | 史赛克（北京）医疗器械有限公司 | 孔径1.7mm 非灭菌 | 53-05520 |  | C04010411801002036330000120 | 不带引流，盖孔板直径20mm、孔数为5孔、厚度是0.5mm | 541
神经外科 | 颅骨盖孔板-金属盖孔板 | 已申请 | C0401041180100203633 | 国械注进20163133201 | 通用神经外科固定系统Universal Neuro System | 通用神经外科固定系统-颅颌面板 | 纯钛 | 个 | 2 | 德国史赛克莱宾格股份两合公司Stryker Leibinger GmbH & Co.KG | 史赛克（北京）医疗器械有限公司 | 孔径1.7mm 非灭菌 | 53-05510 |  | C04010411801002036330000116 | 不带引流，盖孔板直径10mm、孔数为5孔、厚度是0.5mm | 541
神经外科 | 颅骨盖孔板-金属盖孔板 | 已申请 | C0401041180100205610 | 国械注准20153131763 | 微小型接骨板、螺钉系统 | 微小型接骨板、螺钉系统-接骨板 | 纯钛 | 片 | 42 | 深圳市沃尔德外科医疗器械技术有限公司 | 深圳市沃尔德外科医疗器械技术有限公司 | （U形接骨板）厚度0.6mm，长度52mm | UNLS04 |  | C04010411801002056100000356 | （U形接骨板）厚度0.6mm，长度52mm，宽度3.3mm，7孔（无引流）（非灭菌） | 400.37
神经外科 | 颅骨盖孔板-金属盖孔板 | 已申请 | C0401041180100205610 | 国械注准20153131763 | 微小型接骨板、螺钉系统 | 微小型接骨板、螺钉系统-接骨板 | 纯钛 | 片 | 42 | 深圳市沃尔德外科医疗器械技术有限公司 | 深圳市沃尔德外科医疗器械技术有限公司 | （U形接骨板）厚度0.6mm，长度47mm | UNLS04 |  | C04010411801002056100000357 | （U形接骨板）厚度0.6mm，长度47mm，宽度3.3mm，7孔（无引流）（非灭菌） | 400.37
神经外科 | 颅骨盖孔板-金属盖孔板 | 已申请 | C0401041180100205610 | 国械注准20153131763 | 微小型接骨板、螺钉系统 | 微小型接骨板、螺钉系统-接骨板 | 纯钛 | 片 | 42 | 深圳市沃尔德外科医疗器械技术有限公司 | 深圳市沃尔德外科医疗器械技术有限公司 | （U形接骨板）厚度0.6mm，长度42mm | UNLS04 |  | C04010411801002056100000355 | （U形接骨板）厚度0.6mm，长度42mm，宽度3.3mm，7孔（无引流）（非灭菌） | 400.37
神经外科 | 颅骨盖孔板-金属盖孔板 | 已申请 | C0401041180100205610 | 国械注准20153131763 | 微小型接骨板、螺钉系统 | 微小型接骨板、螺钉系统-接骨板 | 纯钛 | 片 | 42 | 深圳市沃尔德外科医疗器械技术有限公司 | 深圳市沃尔德外科医疗器械技术有限公司 | (0形接骨板)厚度0.3mm，长度22mm | ONLS08 |  | C04010411801002056100000619 | (0形接骨板)厚度0.3mm,长度22mm，宽度3.3mm，5孔，（有引流）(非灭菌) | 760.7
神经外科 | 颅骨盖孔板-金属盖孔板 | 已申请 | C0401041180100205610 | 国械注准20153131763 | 微小型接骨板、螺钉系统 | 微小型接骨板、螺钉系统-接骨板 | 纯钛 | 片 | 42 | 深圳市沃尔德外科医疗器械技术有限公司 | 深圳市沃尔德外科医疗器械技术有限公司 | (0形接骨板)厚度0.3mm，长度16mm | ONLS08 |  | C04010411801002056100000638 | (0形接骨板)厚度0.3mm,长度16mm，宽度3.3mm，5孔，（有引流）(非灭菌) | 760.7
神经外科 | 颅骨盖孔板-金属盖孔板 | 已申请 | C0401041180100205610 | 国械注准20153131763 | 微小型接骨板、螺钉系统 | 微小型接骨板、螺钉系统-接骨板 | 纯钛 | 片 | 42 | 深圳市沃尔德外科医疗器械技术有限公司 | 深圳市沃尔德外科医疗器械技术有限公司 | (0形接骨板)厚度0.3mm，长度18mm | ONLS08 |  | C04010411801002056100000658 | (0形接骨板)厚度0.3mm,长度18mm，宽度3.3mm，5孔，（有引流）(非灭菌) | 760.7
神经外科 | 颅骨盖孔板-金属盖孔板 | 已申请 | C0401041180100205610 | 国械注准20153131763 | 微小型接骨板、螺钉系统 | 微小型接骨板、螺钉系统-接骨板 | 纯钛 | 片 | 42 | 深圳市沃尔德外科医疗器械技术有限公司 | 深圳市沃尔德外科医疗器械技术有限公司 | (0形接骨板)厚度0.4mm，长度22mm | ONLS08 |  | C04010411801002056100000626 | (0形接骨板)厚度0.4mm,长度22mm，宽度3.3mm，5孔，（有引流）(非灭菌) | 640.59
神经外科 | 颅骨盖孔板-金属盖孔板 | 已申请 | C0401041180100205610 | 国械注准20153131763 | 微小型接骨板、螺钉系统 | 微小型接骨板、螺钉系统-接骨板 | 纯钛 | 片 | 42 | 深圳市沃尔德外科医疗器械技术有限公司 | 深圳市沃尔德外科医疗器械技术有限公司 | (0形接骨板)厚度0.4mm，长度16mm | ONLS08 |  | C04010411801002056100000752 | (0形接骨板)厚度0.4mm,长度16mm，宽度3.3mm，5孔，（有引流）(非灭菌) | 640.59
神经外科 | 颅骨盖孔板-金属盖孔板 | 已申请 | C0401041180100205610 | 国械注准20153131763 | 微小型接骨板、螺钉系统 | 微小型接骨板、螺钉系统-接骨板 | 纯钛 | 片 | 42 | 深圳市沃尔德外科医疗器械技术有限公司 | 深圳市沃尔德外科医疗器械技术有限公司 | (0形接骨板)厚度0.4mm，长度18mm | ONLS08 |  | C04010411801002056100000620 | (0形接骨板)厚度0.4mm,长度18mm，宽度3.3mm，5孔，（有引流）(非灭菌) | 640.59
神经外科 | 颅骨盖孔板-金属盖孔板 | 已申请 | C0401041180100205610 | 国械注准20153131763 | 微小型接骨板、螺钉系统 | 微小型接骨板、螺钉系统-接骨板 | 纯钛 | 片 | 42 | 深圳市沃尔德外科医疗器械技术有限公司 | 深圳市沃尔德外科医疗器械技术有限公司 | (0形接骨板)厚度0.5mm，长度22mm | ONLS08 |  | C04010411801002056100000623 | (0形接骨板)厚度0.5mm,长度22mm，宽度3.3mm，5孔，（有引流）(非灭菌) | 520.48
神经外科 | 颅骨盖孔板-金属盖孔板 | 已申请 | C0401041180100205610 | 国械注准20153131763 | 微小型接骨板、螺钉系统 | 微小型接骨板、螺钉系统-接骨板 | 纯钛 | 片 | 42 | 深圳市沃尔德外科医疗器械技术有限公司 | 深圳市沃尔德外科医疗器械技术有限公司 | (0形接骨板)厚度0.5mm，长度18mm | ONLS08 |  | C04010411801002056100000673 | (0形接骨板)厚度0.5mm,长度18mm，宽度3.3mm，5孔，（有引流）(非灭菌) | 520.48
神经外科 | 颅骨盖孔板-金属盖孔板 | 已申请 | C0401041180100205610 | 国械注准20153131763 | 微小型接骨板、螺钉系统 | 微小型接骨板、螺钉系统-接骨板 | 纯钛 | 片 | 42 | 深圳市沃尔德外科医疗器械技术有限公司 | 深圳市沃尔德外科医疗器械技术有限公司 | (0形接骨板)厚度0.5mm，长度16mm | ONLS08 |  | C04010411801002056100000616 | (0形接骨板)厚度0.5mm,长度16mm，宽度3.3mm，5孔，（有引流）(非灭菌) | 520.48
神经外科 | 颅骨盖孔板-金属盖孔板 | 已申请 | C0401041180100205610 | 国械注准20153131763 | 微小型接骨板、螺钉系统 | 微小型接骨板、螺钉系统-接骨板 | 纯钛 | 片 | 42 | 深圳市沃尔德外科医疗器械技术有限公司 | 深圳市沃尔德外科医疗器械技术有限公司 | （0形接骨板）厚度0.6mm，长度18mm | ONLS08 |  | C04010411801002056100000338 | (0形接骨板)厚度0.6mm,长度18mm，宽度3.3mm，5孔，（有引流）(非灭菌) | 400.37
神经外科 | 颅骨盖孔板-金属盖孔板 | 已申请 | C0401041180100205610 | 国械注准20153131763 | 微小型接骨板、螺钉系统 | 微小型接骨板、螺钉系统-接骨板 | 纯钛 | 片 | 42 | 深圳市沃尔德外科医疗器械技术有限公司 | 深圳市沃尔德外科医疗器械技术有限公司 | （0形接骨板）厚度0.6mm，长度16mm | ONLS08 |  | C04010411801002056100000343 | (0形接骨板)厚度0.6mm,长度16mm，宽度3.3mm，5孔，（有引流）(非灭菌) | 400.37
神经外科 | 颅骨盖孔板-金属盖孔板 | 已申请 | C0401041180100205610 | 国械注准20153131763 | 微小型接骨板、螺钉系统 | 微小型接骨板、螺钉系统-接骨板 | 纯钛 | 片 | 42 | 深圳市沃尔德外科医疗器械技术有限公司 | 深圳市沃尔德外科医疗器械技术有限公司 | （0形接骨板）厚度0.6mm，长度22mm | ONLS08 |  | C04010411801002056100000342 | (0形接骨板)厚度0.6mm,长度22mm，宽度3.3mm，5孔，（有引流）(非灭菌) | 400.37
神经外科 | 颅骨盖孔板-金属盖孔板 | 已申请 | C0401041180100205610 | 国械注准20153131763 | 微小型接骨板、螺钉系统 | 微小型接骨板、螺钉系统-接骨板 | 纯钛 | 片 | 42 | 深圳市沃尔德外科医疗器械技术有限公司 | 深圳市沃尔德外科医疗器械技术有限公司 | (0形接骨板)厚度0.3mm，长度18mm | ONLS07 |  | C04010411801002056100000700 | (0形接骨板)厚度0.3mm,长度18mm，宽度3.3mm，5孔，（有引流）(非灭菌) | 760.7
神经外科 | 颅骨盖孔板-金属盖孔板 | 已申请 | C0401041180100205610 | 国械注准20153131763 | 微小型接骨板、螺钉系统 | 微小型接骨板、螺钉系统-接骨板 | 纯钛 | 片 | 42 | 深圳市沃尔德外科医疗器械技术有限公司 | 深圳市沃尔德外科医疗器械技术有限公司 | (0形接骨板)厚度0.3mm，长度21mm | ONLS07 |  | C04010411801002056100000713 | (0形接骨板)厚度0.3mm,长度21mm，宽度3.3mm，5孔，（有引流）(非灭菌) | 760.7
神经外科 | 颅骨盖孔板-金属盖孔板 | 已申请 | C0401041180100205610 | 国械注准20153131763 | 微小型接骨板、螺钉系统 | 微小型接骨板、螺钉系统-接骨板 | 纯钛 | 片 | 42 | 深圳市沃尔德外科医疗器械技术有限公司 | 深圳市沃尔德外科医疗器械技术有限公司 | (0形接骨板)厚度0.3mm，长度20mm | ONLS07 |  | C04010411801002056100000656 | (0形接骨板)厚度0.3mm,长度20mm，宽度3.3mm，5孔，（有引流）(非灭菌) | 760.7
神经外科 | 颅骨盖孔板-金属盖孔板 | 已申请 | C0401041180100205610 | 国械注准20153131763 | 微小型接骨板、螺钉系统 | 微小型接骨板、螺钉系统-接骨板 | 纯钛 | 片 | 42 | 深圳市沃尔德外科医疗器械技术有限公司 | 深圳市沃尔德外科医疗器械技术有限公司 | (0形接骨板)厚度0.4mm，长度21mm | ONLS07 |  | C04010411801002056100000742 | (0形接骨板)厚度0.4mm,长度21mm，宽度3.3mm，5孔，（有引流）(非灭菌) | 640.59
神经外科 | 颅骨盖孔板-金属盖孔板 | 已申请 | C0401041180100205610 | 国械注准20153131763 | 微小型接骨板、螺钉系统 | 微小型接骨板、螺钉系统-接骨板 | 纯钛 | 片 | 42 | 深圳市沃尔德外科医疗器械技术有限公司 | 深圳市沃尔德外科医疗器械技术有限公司 | (0形接骨板)厚度0.4mm，长度20mm | ONLS07 |  | C04010411801002056100000735 | (0形接骨板)厚度0.4mm,长度20mm，宽度3.3mm，5孔，（有引流）(非灭菌) | 640.59
神经外科 | 颅骨盖孔板-金属盖孔板 | 已申请 | C0401041180100205610 | 国械注准20153131763 | 微小型接骨板、螺钉系统 | 微小型接骨板、螺钉系统-接骨板 | 纯钛 | 片 | 42 | 深圳市沃尔德外科医疗器械技术有限公司 | 深圳市沃尔德外科医疗器械技术有限公司 | (0形接骨板)厚度0.4mm，长度18mm | ONLS07 |  | C04010411801002056100000690 | (0形接骨板)厚度0.4mm,长度18mm，宽度3.3mm，5孔，（有引流）(非灭菌) | 640.59
神经外科 | 颅骨盖孔板-金属盖孔板 | 已申请 | C0401041180100205610 | 国械注准20153131763 | 微小型接骨板、螺钉系统 | 微小型接骨板、螺钉系统-接骨板 | 纯钛 | 片 | 42 | 深圳市沃尔德外科医疗器械技术有限公司 | 深圳市沃尔德外科医疗器械技术有限公司 | (0形接骨板)厚度0.5mm，长度21mm | ONLS07 |  | C04010411801002056100000710 | (0形接骨板)厚度0.5mm,长度21mm，宽度3.3mm，5孔，（有引流）(非灭菌) | 520.48
神经外科 | 颅骨盖孔板-金属盖孔板 | 已申请 | C0401041180100205610 | 国械注准20153131763 | 微小型接骨板、螺钉系统 | 微小型接骨板、螺钉系统-接骨板 | 纯钛 | 片 | 42 | 深圳市沃尔德外科医疗器械技术有限公司 | 深圳市沃尔德外科医疗器械技术有限公司 | (0形接骨板)厚度0.5mm，长度20mm | ONLS07 |  | C04010411801002056100000705 | (0形接骨板)厚度0.5mm,长度20mm，宽度3.3mm，5孔，（有引流）(非灭菌) | 520.48
神经外科 | 颅骨盖孔板-金属盖孔板 | 已申请 | C0401041180100205610 | 国械注准20153131763 | 微小型接骨板、螺钉系统 | 微小型接骨板、螺钉系统-接骨板 | 纯钛 | 片 | 42 | 深圳市沃尔德外科医疗器械技术有限公司 | 深圳市沃尔德外科医疗器械技术有限公司 | (0形接骨板)厚度0.5mm，长度18mm | ONLS07 |  | C04010411801002056100000653 | (0形接骨板)厚度0.5mm,长度18mm，宽度3.3mm，5孔，（有引流）(非灭菌) | 520.48
神经外科 | 颅骨盖孔板-金属盖孔板 | 已申请 | C0401041180100205610 | 国械注准20153131763 | 微小型接骨板、螺钉系统 | 微小型接骨板、螺钉系统-接骨板 | 纯钛 | 片 | 42 | 深圳市沃尔德外科医疗器械技术有限公司 | 深圳市沃尔德外科医疗器械技术有限公司 | （0形接骨板）厚度0.6mm，长度18mm | ONLS07 |  | C04010411801002056100000241 | (0形接骨板)厚度0.6mm,长度18mm，宽度3.3mm，5孔，（有引流）(非灭菌) | 400.37
神经外科 | 颅骨盖孔板-金属盖孔板 | 已申请 | C0401041180100205610 | 国械注准20153131763 | 微小型接骨板、螺钉系统 | 微小型接骨板、螺钉系统-接骨板 | 纯钛 | 片 | 42 | 深圳市沃尔德外科医疗器械技术有限公司 | 深圳市沃尔德外科医疗器械技术有限公司 | （0形接骨板）厚度0.6mm，长度21mm | ONLS07 |  | C04010411801002056100000351 | (0形接骨板)厚度0.6mm,长度21mm，宽度3.3mm，5孔，（有引流）(非灭菌) | 400.37
神经外科 | 颅骨盖孔板-金属盖孔板 | 已申请 | C0401041180100205610 | 国械注准20153131763 | 微小型接骨板、螺钉系统 | 微小型接骨板、螺钉系统-接骨板 | 纯钛 | 片 | 42 | 深圳市沃尔德外科医疗器械技术有限公司 | 深圳市沃尔德外科医疗器械技术有限公司 | （0形接骨板）厚度0.6mm，长度20mm | ONLS07 |  | C04010411801002056100000352 | (0形接骨板)厚度0.6mm,长度20mm，宽度3.3mm，5孔，（有引流）(非灭菌) | 400.37
神经外科 | 颅骨盖孔板-金属盖孔板 | 已申请 | C0401041180100205610 | 国械注准20153131763 | 微小型接骨板、螺钉系统 | 微小型接骨板、螺钉系统-接骨板 | 纯钛 | 片 | 42 | 深圳市沃尔德外科医疗器械技术有限公司 | 深圳市沃尔德外科医疗器械技术有限公司 | (0形接骨板)厚度0.3mm，长度22mm | ONLS05 |  | C04010411801002056100000720 | （0形接骨板)厚度0.3mm，长度22mm宽度3.3mm，6孔（无引流）(非灭菌) | 760.7
神经外科 | 颅骨盖孔板-金属盖孔板 | 已申请 | C0401041180100205610 | 国械注准20153131763 | 微小型接骨板、螺钉系统 | 微小型接骨板、螺钉系统-接骨板 | 纯钛 | 片 | 42 | 深圳市沃尔德外科医疗器械技术有限公司 | 深圳市沃尔德外科医疗器械技术有限公司 | (0形接骨板)厚度0.3mm，长度18mm | ONLS05 |  | C04010411801002056100000669 | （0形接骨板)厚度0.3mm，长度18mm宽度3.3mm，6孔（无引流）(非灭菌) | 760.7
神经外科 | 颅骨盖孔板-金属盖孔板 | 已申请 | C0401041180100205610 | 国械注准20153131763 | 微小型接骨板、螺钉系统 | 微小型接骨板、螺钉系统-接骨板 | 纯钛 | 片 | 42 | 深圳市沃尔德外科医疗器械技术有限公司 | 深圳市沃尔德外科医疗器械技术有限公司 | (0形接骨板)厚度0.4mm，长度22mm | ONLS05 |  | C04010411801002056100000703 | （0形接骨板)厚度0.4mm，长度22mm宽度3.3mm，6孔（无引流）(非灭菌) | 640.59
神经外科 | 颅骨盖孔板-金属盖孔板 | 已申请 | C0401041180100205610 | 国械注准20153131763 | 微小型接骨板、螺钉系统 | 微小型接骨板、螺钉系统-接骨板 | 纯钛 | 片 | 42 | 深圳市沃尔德外科医疗器械技术有限公司 | 深圳市沃尔德外科医疗器械技术有限公司 | (0形接骨板)厚度0.4mm，长度18mm | ONLS05 |  | C04010411801002056100000613 | （0形接骨板)厚度0.4mm，长度18mm宽度3.3mm，6孔（无引流）(非灭菌) | 640.59
神经外科 | 颅骨盖孔板-金属盖孔板 | 已申请 | C0401041180100205610 | 国械注准20153131763 | 微小型接骨板、螺钉系统 | 微小型接骨板、螺钉系统-接骨板 | 纯钛 | 片 | 42 | 深圳市沃尔德外科医疗器械技术有限公司 | 深圳市沃尔德外科医疗器械技术有限公司 | (0形接骨板)厚度0.5mm，长度22mm | ONLS05 |  | C04010411801002056100000712 | （0形接骨板)厚度0.5mm，长度22mm宽度3.3mm，6孔（无引流）(非灭菌) | 520.48
神经外科 | 颅骨盖孔板-金属盖孔板 | 已申请 | C0401041180100205610 | 国械注准20153131763 | 微小型接骨板、螺钉系统 | 微小型接骨板、螺钉系统-接骨板 | 纯钛 | 片 | 42 | 深圳市沃尔德外科医疗器械技术有限公司 | 深圳市沃尔德外科医疗器械技术有限公司 | (0形接骨板)厚度0.5mm，长度18mm | ONLS05 |  | C04010411801002056100000731 | （0形接骨板)厚度0.5mm，长度18mm宽度3.3mm，6孔（无引流）(非灭菌) | 520.48
神经外科 | 颅骨盖孔板-金属盖孔板 | 已申请 | C0401041180100205610 | 国械注准20153131763 | 微小型接骨板、螺钉系统 | 微小型接骨板、螺钉系统-接骨板 | 纯钛 | 片 | 42 | 深圳市沃尔德外科医疗器械技术有限公司 | 深圳市沃尔德外科医疗器械技术有限公司 | （0形接骨板）厚度0.6mm，长度18mm | ONLS05 |  | C04010411801002056100000354 | （0形接骨板)厚度0.6mm，长度18mm宽度3.3mm，6孔（无引流）(非灭菌) | 400.37
神经外科 | 颅骨盖孔板-金属盖孔板 | 已申请 | C0401041180100205610 | 国械注准20153131763 | 微小型接骨板、螺钉系统 | 微小型接骨板、螺钉系统-接骨板 | 纯钛 | 片 | 42 | 深圳市沃尔德外科医疗器械技术有限公司 | 深圳市沃尔德外科医疗器械技术有限公司 | (0形接骨板)厚度0.3mm，长度22mm | ONLS01 |  | C04010411801002056100000606 | (0形接骨板)厚度0.3mm,长度22mm，宽度3.3mm，5孔，（无引流）（非灭菌） | 760.7
神经外科 | 颅骨盖孔板-金属盖孔板 | 已申请 | C0401041180100205610 | 国械注准20153131763 | 微小型接骨板、螺钉系统 | 微小型接骨板、螺钉系统-接骨板 | 纯钛 | 片 | 42 | 深圳市沃尔德外科医疗器械技术有限公司 | 深圳市沃尔德外科医疗器械技术有限公司 | (0形接骨板)厚度0.3mm，长度18mm | ONLS01 |  | C04010411801002056100000609 | (0形接骨板)厚度0.3mm,长度18mm，宽度3.3mm，5孔，（无引流）（非灭菌） | 760.7
神经外科 | 颅骨盖孔板-金属盖孔板 | 已申请 | C0401041180100205610 | 国械注准20153131763 | 微小型接骨板、螺钉系统 | 微小型接骨板、螺钉系统-接骨板 | 纯钛 | 片 | 42 | 深圳市沃尔德外科医疗器械技术有限公司 | 深圳市沃尔德外科医疗器械技术有限公司 | (0形接骨板)厚度0.4mm，长度22mm | ONLS01 |  | C04010411801002056100000605 | (0形接骨板)厚度0.4mm,长度22mm，宽度3.3mm，5孔，（无引流）（非灭菌） | 640.59
神经外科 | 颅骨盖孔板-金属盖孔板 | 已申请 | C0401041180100205610 | 国械注准20153131763 | 微小型接骨板、螺钉系统 | 微小型接骨板、螺钉系统-接骨板 | 纯钛 | 片 | 42 | 深圳市沃尔德外科医疗器械技术有限公司 | 深圳市沃尔德外科医疗器械技术有限公司 | (0形接骨板)厚度0.4mm，长度18mm | ONLS01 |  | C04010411801002056100000671 | (0形接骨板)厚度0.4mm,长度18mm，宽度3.3mm，5孔，（无引流）（非灭菌） | 640.59
神经外科 | 颅骨盖孔板-金属盖孔板 | 已申请 | C0401041180100205610 | 国械注准20153131763 | 微小型接骨板、螺钉系统 | 微小型接骨板、螺钉系统-接骨板 | 纯钛 | 片 | 42 | 深圳市沃尔德外科医疗器械技术有限公司 | 深圳市沃尔德外科医疗器械技术有限公司 | (0形接骨板)厚度0.5mm，长度22mm | ONLS01 |  | C04010411801002056100000684 | (0形接骨板)厚度0.5mm,长度22mm，宽度3.3mm，5孔，（无引流）（非灭菌） | 520.48
神经外科 | 颅骨盖孔板-金属盖孔板 | 已申请 | C0401041180100205610 | 国械注准20153131763 | 微小型接骨板、螺钉系统 | 微小型接骨板、螺钉系统-接骨板 | 纯钛 | 片 | 42 | 深圳市沃尔德外科医疗器械技术有限公司 | 深圳市沃尔德外科医疗器械技术有限公司 | (0形接骨板)厚度0.5mm，长度18mm | ONLS01 |  | C04010411801002056100000674 | (0形接骨板)厚度0.5mm,长度18mm，宽度3.3mm，5孔，（无引流）（非灭菌） | 520.48
神经外科 | 颅骨盖孔板-金属盖孔板 | 已申请 | C0401041180100205610 | 国械注准20153131763 | 微小型接骨板、螺钉系统 | 微小型接骨板、螺钉系统-接骨板 | 纯钛 | 片 | 42 | 深圳市沃尔德外科医疗器械技术有限公司 | 深圳市沃尔德外科医疗器械技术有限公司 | （O形接骨板）0.6mm*30mm | ONLS01 |  | C04010411801002056100000589 | (0形接骨板)厚度0.6mm,长度30mm，宽度3.3mm，5孔，（无引流）（非灭菌） | 400.37
神经外科 | 颅骨盖孔板-金属盖孔板 | 已申请 | C0401041180100205610 | 国械注准20153131763 | 微小型接骨板、螺钉系统 | 微小型接骨板、螺钉系统-接骨板 | 纯钛 | 片 | 42 | 深圳市沃尔德外科医疗器械技术有限公司 | 深圳市沃尔德外科医疗器械技术有限公司 | （O形接骨板）0.6mm*22mm | ONLS01 |  | C04010411801002056100000588 | (0形接骨板)厚度0.6mm,长度22mm，宽度3.3mm，5孔，（无引流）（非灭菌） | 400.37
神经外科 | 颅骨盖孔板-金属盖孔板 | 已申请 | C0401041180100207227 | 国械注许20173130317 | 颅骨固定系统 | 颅骨固定系统-骨板 |  | 个 | 1 | 亚太医疗器材科技股份有限公司亞太醫療器材科技股份有限公司 | 上海格乐医疗器械有限公司 | 6孔0.6 | 421725 |  | C04010411801002072270000022 | 普通盖孔板，孔径1.8、U槽底径：20；孔数6孔；厚度0.6mm | 430.5
神经外科 | 颅骨盖孔板-金属盖孔板 | 已申请 | C0401041180100107873 | 国械注准20193131677 | 内固定钛网板系统 | 内固定钛网板系统-钛连接板 | 纯钛 | 片 | 1 | 西安康拓医疗技术股份有限公司 | 西安康拓医疗技术股份有限公司 | 雪花型六孔钛链接板L24.8 | 雪花型六孔钛链接板L24.8 |  | C04010411801001078730000236 | 不带引流；盖孔板尺寸：24.8mm；形状：雪花；孔数：六孔 ；厚度：0.5mm | 540.8
神经外科 | 颅骨盖孔板-金属盖孔板 | 已申请 | C0401041180100203633 | 国械注进20153131415 | 颅骨板固定系统Universal Neuro System Ⅲ | 颅骨板固定系统-骨板 |  |  | 1 | 德国史赛克莱宾格股份两合公司Stryker Leibinger GmbH & Co.KG | 史赛克（北京）医疗器械有限公司 | （53-34514）14mm，W/TAB | 53-34514 |  | C04010411801002036330000056 | 不带引流，盖孔板直径14mm、孔数为5孔、厚度是0.4mm | 665.84
神经外科 | 颅骨盖孔板-金属盖孔板 | 已申请 | C0401041180100207551 | 国械注进20173132003 | 颅颌固定系统 Titanium Bone Fixation Set | 颅颌固定系统 | 纯钛 |  | 1 | 邦美微固定公司 Biomet Microfixation | 捷迈（上海）医疗国际贸易有限公司 | 产品描述:18.5mm颅孔板 规格型号：长度24.7mm, 宽度4.8mm, 厚度0.3mm, 孔径2.1mm | 19-1020 |  | C04010411801002075510000295 | 1)不带引流，直径24.7mm, 孔数5孔 , 厚度0.3mm 2)低切迹盖孔板 | 797.75
神经外科 | 颅骨盖孔板-金属盖孔板 | 已申请 | C0401041180100107759 | 国械注准20153132157 | 内固定钛板 | 内固定钛板 | 纯钛 | 片 | 1 | 宁波慈北医疗器械有限公司 | 宁波慈北医疗器械有限公司 | X型，厚度(mm)：0.4，孔径(mm)：2.1，孔数：6，长度(mm)：22.8，宽度(mm)：22.8。 | YX0.4-05Y |  | C04010411801001077590000142 | 不带引流孔，厚度(mm)：0.4，孔径(mm)：2.1，孔数：6，长度(mm)：22.8，宽度(mm)：22.8。 | 661.02
神经外科 | 颅骨盖孔板-金属盖孔板 | 已申请 | C0401041180100107759 | 国械注准20153132157 | 内固定钛板 | 内固定钛板 | 纯钛 | 片 | 1 | 宁波慈北医疗器械有限公司 | 宁波慈北医疗器械有限公司 | X型，厚度(mm)：0.4，孔径(mm)：2.1，孔数：5，长度(mm)：23.6，宽度(mm)：23.6。 | YX0.4-11.1Y |  | C04010411801001077590000118 | 带引流孔，厚度(mm)：0.4，孔径(mm)：2.1，孔数：5，长度(mm)：23.6，宽度(mm)：23.6。 | 661.02
神经外科 | 颅骨盖孔板-金属盖孔板 | 已申请 | C0401041180100107759 | 国械注准20153132157 | 内固定钛板 | 内固定钛板 | 纯钛 | 片 | 1 | 宁波慈北医疗器械有限公司 | 宁波慈北医疗器械有限公司 | X型，厚度(mm)：0.4，孔径(mm)：2.1，孔数：6，长度(mm)：23.6，宽度(mm)：23.6。 | YX0.4-12.1Y |  | C04010411801001077590000144 | 不带引流孔，厚度(mm)：0.4，孔径(mm)：2.1，孔数：6，长度(mm)：23.6，宽度(mm)：23.6。 | 661.02
神经外科 | 颅骨盖孔板-PEEK盖孔板 | 已申请 | C0401041180300207479 | 国械注准20223131073 | 聚醚醚酮颅骨内固定板 | 聚醚醚酮颅骨内固定板 | 聚醚醚酮 | 片 | 6 | 天津市康尔医疗器械有限公司 | 天津市康尔医疗器械有限公司 | 26.5×1.0mm(灭菌包装) | KEPBX01 |  | C04010411803002074790002740 | 不带引流，6孔，直径26.5mm，厚度1.0mm | 1139.33
神经外科 | 颅骨盖孔板-PEEK盖孔板 | 已申请 | C0401041180300207479 | 国械注准20223131073 | 聚醚醚酮颅骨内固定板 | 聚醚醚酮颅骨内固定板 | 聚醚醚酮 | 片 | 6 | 天津市康尔医疗器械有限公司 | 天津市康尔医疗器械有限公司 | 30.5×1.0mm(灭菌包装) | KEPBX01 |  | C04010411803002074790002726 | 不带引流，6孔，直径30.5mm，厚度1.0mm | 1139.33
神经外科 | 颅骨盖孔板-PEEK盖孔板 | 已申请 | C0401041180300207479 | 国械注准20223131073 | 聚醚醚酮颅骨内固定板 | 聚醚醚酮颅骨内固定板 | 聚醚醚酮 | 片 | 6 | 天津市康尔医疗器械有限公司 | 天津市康尔医疗器械有限公司 | 28.5×1.0mm(灭菌包装) | KEPBX01 |  | C04010411803002074790002724 | 不带引流，6孔，直径28.5mm，厚度1.0mm | 1139.33
神经外科 | 颅骨盖孔板-PEEK盖孔板 | 已申请 | C0401041180300207479 | 国械注准20223131073 | 聚醚醚酮颅骨内固定板 | 聚醚醚酮颅骨内固定板 | 聚醚醚酮 | 片 | 6 | 天津市康尔医疗器械有限公司 | 天津市康尔医疗器械有限公司 | 30.5×0.8mm(灭菌包装) | KEPBX01 |  | C04010411803002074790002727 | 不带引流，6孔，直径30.5mm，厚度0.8mm | 1139.33
神经外科 | 颅骨盖孔板-PEEK盖孔板 | 已申请 | C0401041180300207479 | 国械注准20223131073 | 聚醚醚酮颅骨内固定板 | 聚醚醚酮颅骨内固定板 | 聚醚醚酮 | 片 | 6 | 天津市康尔医疗器械有限公司 | 天津市康尔医疗器械有限公司 | 28.5×0.8mm(灭菌包装) | KEPBX01 |  | C04010411803002074790002756 | 不带引流，6孔，直径28.5mm，厚度0.8mm | 1139.33
神经外科 | 颅骨盖孔板-PEEK盖孔板 | 已申请 | C0401041180300207479 | 国械注准20223131073 | 聚醚醚酮颅骨内固定板 | 聚醚醚酮颅骨内固定板 | 聚醚醚酮 | 片 | 6 | 天津市康尔医疗器械有限公司 | 天津市康尔医疗器械有限公司 | 26.5×0.8mm(灭菌包装) | KEPBX01 |  | C04010411803002074790002718 | 不带引流，6孔，直径26.5mm，厚度0.8mm | 1139.33
神经外科 | 颅骨盖孔板-PEEK盖孔板 | 已申请 | C0401041180300200419 | 国械注准20223130332 | 颅骨修补重建系统 | 颅骨修补重建系统-连接板 | 聚醚醚酮 | 块 | 16 | 大博医疗科技股份有限公司 | 大博医疗科技股份有限公司 | (O形连接板)长度30mm 宽度5.2mm 孔数6孔 灭菌包装 | OCP 01 |  | C04010411803002004190000047 | 盖孔板（有引流）长度30mm 宽度5.2mm 孔数6孔 厚度0.8mm | 1156.74
神经外科 | 颅骨盖孔板-PEEK盖孔板 | 已申请 | C0401041180300200419 | 国械注准20223130332 | 颅骨修补重建系统 | 颅骨修补重建系统-连接板 | 聚醚醚酮 | 块 | 16 | 大博医疗科技股份有限公司 | 大博医疗科技股份有限公司 | (O形连接板)长度30mm 宽度5.2mm 孔数5孔 灭菌包装 | OCP 01 |  | C04010411803002004190000015 | 盖孔板（有引流）长度30mm 宽度5.2mm 孔数5孔 厚度0.8mm | 1156.74
神经外科 | 颅骨盖孔板-PEEK盖孔板 | 已申请 | C0401041180300200419 | 国械注准20223130332 | 颅骨修补重建系统 | 颅骨修补重建系统-连接板 | 聚醚醚酮 | 块 | 16 | 大博医疗科技股份有限公司 | 大博医疗科技股份有限公司 | (O形连接板)长度26mm 宽度5.2mm 孔数6孔 灭菌包装 | OCP 01 |  | C04010411803002004190000021 | 盖孔板（有引流）长度26mm 宽度5.2mm 孔数6孔 厚度0.8mm | 1156.74
神经外科 | 颅骨盖孔板-PEEK盖孔板 | 已申请 | C0401041180300200419 | 国械注准20223130332 | 颅骨修补重建系统 | 颅骨修补重建系统-连接板 | 聚醚醚酮 | 块 | 16 | 大博医疗科技股份有限公司 | 大博医疗科技股份有限公司 | (O形连接板)长度26mm 宽度5.2mm 孔数5孔 灭菌包装 | OCP 01 |  | C04010411803002004190000033 | 盖孔板（有引流）长度26mm 宽度5.2mm 孔数5孔 厚度0.8mm | 1156.74
神经外科 | 颅骨盖孔板-PEEK盖孔板 | 已申请 | C0401041180300200419 | 国械注准20223130332 | 颅骨修补重建系统 | 颅骨修补重建系统-连接板 | 聚醚醚酮 | 块 | 16 | 大博医疗科技股份有限公司 | 大博医疗科技股份有限公司 | (O形连接板)长度24mm 宽度5.2mm 孔数6孔 灭菌包装 | OCP 01 |  | C04010411803002004190000023 | 盖孔板（有引流）长度24mm 宽度5.2mm 孔数6孔 厚度0.8mm | 1156.74
神经外科 | 颅骨盖孔板-PEEK盖孔板 | 已申请 | C0401041180300200419 | 国械注准20223130332 | 颅骨修补重建系统 | 颅骨修补重建系统-连接板 | 聚醚醚酮 | 块 | 16 | 大博医疗科技股份有限公司 | 大博医疗科技股份有限公司 | (O形连接板)长度24mm 宽度5.2mm 孔数5孔 灭菌包装 | OCP 01 |  | C04010411803002004190000045 | 盖孔板（有引流）长度24mm 宽度5.2mm 孔数5孔 厚度0.8mm | 1156.74
神经外科 | 颅骨盖孔板-PEEK盖孔板 | 已申请 | C0401041180300200419 | 国械注准20223130332 | 颅骨修补重建系统 | 颅骨修补重建系统-连接板 | 聚醚醚酮 | 块 | 16 | 大博医疗科技股份有限公司 | 大博医疗科技股份有限公司 | (O形连接板)长度20mm 宽度5.2mm 孔数6孔 灭菌包装 | OCP 01 |  | C04010411803002004190000041 | 盖孔板（有引流）长度20mm 宽度5.2mm 孔数6孔 厚度0.8mm | 1156.74
神经外科 | 颅骨盖孔板-PEEK盖孔板 | 已申请 | C0401041180300200419 | 国械注准20223130332 | 颅骨修补重建系统 | 颅骨修补重建系统-连接板 | 聚醚醚酮 | 块 | 16 | 大博医疗科技股份有限公司 | 大博医疗科技股份有限公司 | (O形连接板)长度20mm 宽度5.2mm 孔数5孔 灭菌包装 | OCP 01 |  | C04010411803002004190000055 | 盖孔板（有引流）长度20mm 宽度5.2mm 孔数5孔 厚度0.8mm | 1156.74
神经外科 | 颅骨盖孔板-PEEK盖孔板 | 已申请 | C0401041180300200419 | 国械注准20223130332 | 颅骨修补重建系统 | 颅骨修补重建系统-连接板 | 聚醚醚酮 | 块 | 16 | 大博医疗科技股份有限公司 | 大博医疗科技股份有限公司 | (O形连接板)长度30mm 宽度5.2mm 孔数6孔 非无菌包装 | OCP 01 |  | C04010411803002004190000009 | 盖孔板（有引流）长度30mm 宽度5.2mm 孔数6孔 厚度0.8mm | 1156.74
神经外科 | 颅骨盖孔板-PEEK盖孔板 | 已申请 | C0401041180300200419 | 国械注准20223130332 | 颅骨修补重建系统 | 颅骨修补重建系统-连接板 | 聚醚醚酮 | 块 | 16 | 大博医疗科技股份有限公司 | 大博医疗科技股份有限公司 | (O形连接板)长度30mm 宽度5.2mm 孔数5孔 非无菌包装 | OCP 01 |  | C04010411803002004190000044 | 盖孔板（有引流）长度30mm 宽度5.2mm 孔数5孔 厚度0.8mm | 1156.74
神经外科 | 颅骨盖孔板-PEEK盖孔板 | 已申请 | C0401041180300200419 | 国械注准20223130332 | 颅骨修补重建系统 | 颅骨修补重建系统-连接板 | 聚醚醚酮 | 块 | 16 | 大博医疗科技股份有限公司 | 大博医疗科技股份有限公司 | (O形连接板)长度26mm 宽度5.2mm 孔数6孔 非无菌包装 | OCP 01 |  | C04010411803002004190000017 | 盖孔板（有引流）长度26mm 宽度5.2mm 孔数6孔 厚度0.8mm | 1156.74
神经外科 | 颅骨盖孔板-PEEK盖孔板 | 已申请 | C0401041180300200419 | 国械注准20223130332 | 颅骨修补重建系统 | 颅骨修补重建系统-连接板 | 聚醚醚酮 | 块 | 16 | 大博医疗科技股份有限公司 | 大博医疗科技股份有限公司 | (O形连接板)长度26mm 宽度5.2mm 孔数5孔 非无菌包装 | OCP 01 |  | C04010411803002004190000042 | 盖孔板（有引流）长度26mm 宽度5.2mm 孔数5孔 厚度0.8mm | 1156.74
神经外科 | 颅骨盖孔板-PEEK盖孔板 | 已申请 | C0401041180300200419 | 国械注准20223130332 | 颅骨修补重建系统 | 颅骨修补重建系统-连接板 | 聚醚醚酮 | 块 | 16 | 大博医疗科技股份有限公司 | 大博医疗科技股份有限公司 | (O形连接板)长度24mm 宽度5.2mm 孔数6孔 非无菌包装 | OCP 01 |  | C04010411803002004190000012 | 盖孔板（有引流）长度24mm 宽度5.2mm 孔数6孔 厚度0.8mm | 1156.74
神经外科 | 颅骨盖孔板-PEEK盖孔板 | 已申请 | C0401041180300200419 | 国械注准20223130332 | 颅骨修补重建系统 | 颅骨修补重建系统-连接板 | 聚醚醚酮 | 块 | 16 | 大博医疗科技股份有限公司 | 大博医疗科技股份有限公司 | (O形连接板)长度24mm 宽度5.2mm 孔数5孔 非无菌包装 | OCP 01 |  | C04010411803002004190000027 | 盖孔板（有引流）长度24mm 宽度5.2mm 孔数5孔 厚度0.8mm | 1156.74
神经外科 | 颅骨盖孔板-PEEK盖孔板 | 已申请 | C0401041180300200419 | 国械注准20223130332 | 颅骨修补重建系统 | 颅骨修补重建系统-连接板 | 聚醚醚酮 | 块 | 16 | 大博医疗科技股份有限公司 | 大博医疗科技股份有限公司 | (O形连接板)长度20mm 宽度5.2mm 孔数6孔 非无菌包装 | OCP 01 |  | C04010411803002004190000046 | 盖孔板（有引流）长度20mm 宽度5.2mm 孔数6孔 厚度0.8mm | 1156.74
神经外科 | 颅骨盖孔板-PEEK盖孔板 | 已申请 | C0401041180300200419 | 国械注准20223130332 | 颅骨修补重建系统 | 颅骨修补重建系统-连接板 | 聚醚醚酮 | 块 | 16 | 大博医疗科技股份有限公司 | 大博医疗科技股份有限公司 | (O形连接板)长度20mm 宽度5.2mm 孔数5孔 非无菌包装 | OCP 01 |  | C04010411803002004190000025 | 盖孔板（有引流）长度20mm 宽度5.2mm 孔数5孔 厚度0.8mm | 1156.74
神经外科 | 颅骨盖孔板-PEEK盖孔板 | 已申请 | C0401041180300207219 | 国械注准20223131474 | 聚醚醚酮颅骨修补板 | 聚醚醚酮颅骨修补板 | 聚醚醚酮 | 块 | 1 | 成都美益达医疗科技有限公司 | 成都美益达医疗科技有限公司 | MMSG405003 | MMSG405003 |  | C04010411803002072190000045 | 5孔带引流，厚度4mm，长度50mm（有效使用长度26mm） | 596.32
神经外科 | 颅骨盖孔板-PEEK盖孔板 | 已申请 | C0401041180300207337 | 国械注准20233130308 | 聚醚醚酮颅颌面固定板 | 聚醚醚酮颅颌面固定板 | 聚醚醚酮 | 片 | 1 | 广州迈普再生医学科技股份有限公司 | 广州迈普再生医学科技股份有限公司 | 306×285×10 | PCFS-306 |  | C04010411803002073370000006 | 长30.6mm，宽28.5mm,不带引流，6孔，厚度1mm | 1158
神经外科 | 颅骨盖孔板-PEEK盖孔板 | 已申请 | C0401041180300207873 | 国械注准20153130918 | PEEK颅骨固定系统 | PEEK颅骨固定系统-链接板 | 聚醚醚酮 | 片 | 1 | 西安康拓医疗技术股份有限公司 | 西安康拓医疗技术股份有限公司 | KTXHL26.6 | KTXHL26.6 |  | C04010411803002078730001531 | 未带引流；盖孔板尺寸：26.6mm；形状：雪花；孔数：六孔；厚度1mm | 1117
神经外科 | 颅骨盖孔板-可吸收盖孔板 | 已申请 | C0401041180300107337 | 国械注许20153130148 | 可吸收性骨固定系统 | 可吸收性骨固定系统-颅骨板 | 非结晶性的高分子聚乳酸(PLA)，含有L-乳酸和D型L-乳酸。 | 块 | 2 | 维纲生物科技股份有限公司 | 广州迈普再生医学科技股份有限公司 | PCH04 | PCH04 | (01)04715219652808 | C04010411803001073370000063 | 宽12.7mm，长18.9mm，不带引流，4孔，厚度1.2mm | 2600
神经外科 | 颅骨盖孔板-可吸收盖孔板 | 已申请 | C0401041180300107337 | 国械注许20153130148 | 可吸收性骨固定系统 | 可吸收性骨固定系统-颅骨板 | 非结晶性的高分子聚乳酸(PLA)，含有L-乳酸和D型L-乳酸。 | 块 | 2 | 维纲生物科技股份有限公司 | 广州迈普再生医学科技股份有限公司 | PCX04 | PCX04 | (01)04715219652747 | C04010411803001073370000035 | 宽19.4mm，长19.4mm，不带引流，4孔，厚度1.2mm | 2600
神经外科 | 颅骨盖孔板-可吸收盖孔板 | 已申请 | C0401041180300109098 | 国械注进20183131801 | 可吸收固定系统RapidSorb Resorbable Implant System | 可吸收固定系统-接骨板 | L-丙交醋-乙交酯共聚物 | 个 | 1 | 辛迪思有限公司 Synthes GmbH | 强生（上海）医疗器材有限公司 | 1.5盖孔板，快速可吸收，10孔，直径30mm,厚0.8mm,无菌包装 | 851.508.01S | 07611819758704 | C04010411803001090980000010 | 不带引流，直径30mm，10孔，厚度0.8mm | 3973
神经外科 | 颅骨盖孔板-可吸收盖孔板 | 已申请 | C0401041180300112693 | 国械注进20153131005 | 可吸收颅颌面接骨板系统Inion CPS Biodegradable Fixation System | 可吸收颅颌面接骨板系统-可吸收接骨板 | 可吸收共聚物 | 块 | 1 | 芬兰INION公司Inion Oy | 天津医宁医疗器械有限公司 | PLT-1011 | PLT-1011 | 06438408000430 | C04010411803001126930000013 | 不带引流，可吸收接骨板（三角形板），26.6× 23.8×1.0mm，3孔 | 2580
神经外科 | 颅骨盖孔板-可吸收盖孔板 | 已申请 | C0401041180300107219 | 国械注准20233130440 | 可吸收颅颌面板钉系统 | 可吸收颅颌面板钉系统-接骨板 | 左旋聚乳酸 | 个 | 2 | 成都美益达医疗科技有限公司 | 成都美益达医疗科技有限公司 | OAN6VII20L | OAN6VII20L |  | C04010411803001072190000033 | 6孔带引流，孔距7mm，全长20mm，厚度1.5mm。 | 2500.12
神经外科 | 颅骨盖孔板-可吸收盖孔板 | 已申请 | C0401041180300107219 | 国械注准20233130440 | 可吸收颅颌面板钉系统 | 可吸收颅颌面板钉系统-接骨板 | 左旋聚乳酸 | 个 | 2 | 成都美益达医疗科技有限公司 | 成都美益达医疗科技有限公司 | OAN6XI28M | OAN6XI28M |  | C04010411803001072190000034 | 6孔带引流，孔距11.4mm，全长28mm，厚度1mm。 | 2500.12
神经外科 | 颅骨连接片-金属连接片 | 未申请 | C0401041180200105610 | 国械注准20153132160 | 钛合金异型接骨板及配套螺钉系统 | 钛合金异型接骨板及配套螺钉系统-接骨板 | 钛合金 | 片 |  | 深圳市沃尔德外科医疗器械技术有限公司 | 深圳市沃尔德外科医疗器械技术有限公司 | (直形接骨板)厚度0.4mm*长度10mm(灭菌) | SCBPI |  | C04010411802001056100000335 | 灭菌产品 | 352.67
神经外科 | 颅骨连接片-金属连接片 | 未申请 | C0401041180200105610 | 国械注准20153132160 | 钛合金异型接骨板及配套螺钉系统 | 钛合金异型接骨板及配套螺钉系统-接骨板 | 钛合金 | 片 |  | 深圳市沃尔德外科医疗器械技术有限公司 | 深圳市沃尔德外科医疗器械技术有限公司 | (直形接骨板)厚度0.4mm*长度14mm(灭菌) | SCBPI |  | C04010411802001056100000331 | 灭菌产品 | 352.67
神经外科 | 颅骨连接片-金属连接片 | 未申请 | C0401041180200105610 | 国械注准20153132160 | 钛合金异型接骨板及配套螺钉系统 | 钛合金异型接骨板及配套螺钉系统-接骨板 | 钛合金 | 片 |  | 深圳市沃尔德外科医疗器械技术有限公司 | 深圳市沃尔德外科医疗器械技术有限公司 | (直形接骨板)厚度0.4mm*长度16mm(灭菌) | SCBPI |  | C04010411802001056100000348 | 灭菌产品 | 352.67
神经外科 | 颅骨连接片-金属连接片 | 未申请 | C0401041180200105610 | 国械注准20153132160 | 钛合金异型接骨板及配套螺钉系统 | 钛合金异型接骨板及配套螺钉系统-接骨板 | 钛合金 | 片 |  | 深圳市沃尔德外科医疗器械技术有限公司 | 深圳市沃尔德外科医疗器械技术有限公司 | (直形接骨板)厚度0.4mm*长度20mm(灭菌) | SCBPI |  | C04010411802001056100000345 | 灭菌产品 | 352.67
神经外科 | 颅骨连接片-金属连接片 | 未申请 | C0401041180200105610 | 国械注准20153132160 | 钛合金异型接骨板及配套螺钉系统 | 钛合金异型接骨板及配套螺钉系统-接骨板 | 钛合金 | 片 |  | 深圳市沃尔德外科医疗器械技术有限公司 | 深圳市沃尔德外科医疗器械技术有限公司 | (直形接骨板)厚度0.4mm*长度22mm(灭菌) | SCBPI |  | C04010411802001056100000330 | 灭菌产品 | 352.67
神经外科 | 颅骨连接片-金属连接片 | 未申请 | C0401041180200105610 | 国械注准20153132160 | 钛合金异型接骨板及配套螺钉系统 | 钛合金异型接骨板及配套螺钉系统-接骨板 | 钛合金 | 片 |  | 深圳市沃尔德外科医疗器械技术有限公司 | 深圳市沃尔德外科医疗器械技术有限公司 | (直形接骨板)厚度0.5mm*长度10mm(灭菌) | SCBPI |  | C04010411802001056100000336 | 灭菌产品 | 286.55
神经外科 | 颅骨连接片-金属连接片 | 未申请 | C0401041180200105610 | 国械注准20153132160 | 钛合金异型接骨板及配套螺钉系统 | 钛合金异型接骨板及配套螺钉系统-接骨板 | 钛合金 | 片 |  | 深圳市沃尔德外科医疗器械技术有限公司 | 深圳市沃尔德外科医疗器械技术有限公司 | (直形接骨板)厚度0.5mm*长度14mm(灭菌) | SCBPI |  | C04010411802001056100000332 | 灭菌产品 | 286.55
神经外科 | 颅骨连接片-金属连接片 | 未申请 | C0401041180200105610 | 国械注准20153132160 | 钛合金异型接骨板及配套螺钉系统 | 钛合金异型接骨板及配套螺钉系统-接骨板 | 钛合金 | 片 |  | 深圳市沃尔德外科医疗器械技术有限公司 | 深圳市沃尔德外科医疗器械技术有限公司 | (直形接骨板)厚度0.5mm*长度16mm(灭菌) | SCBPI |  | C04010411802001056100000329 | 灭菌产品 | 286.55
神经外科 | 颅骨连接片-金属连接片 | 未申请 | C0401041180200105610 | 国械注准20153132160 | 钛合金异型接骨板及配套螺钉系统 | 钛合金异型接骨板及配套螺钉系统-接骨板 | 钛合金 | 片 |  | 深圳市沃尔德外科医疗器械技术有限公司 | 深圳市沃尔德外科医疗器械技术有限公司 | (直形接骨板)厚度0.5mm*长度20mm(灭菌) | SCBPI |  | C04010411802001056100000327 | 灭菌产品 | 286.55
神经外科 | 颅骨连接片-金属连接片 | 未申请 | C0401041180200105610 | 国械注准20153132160 | 钛合金异型接骨板及配套螺钉系统 | 钛合金异型接骨板及配套螺钉系统-接骨板 | 钛合金 | 片 |  | 深圳市沃尔德外科医疗器械技术有限公司 | 深圳市沃尔德外科医疗器械技术有限公司 | (直形接骨板)厚度0.5mm*长度22mm(灭菌) | SCBPI |  | C04010411802001056100000342 | 灭菌产品 | 286.55
神经外科 | 颅骨连接片-金属连接片 | 未申请 | C0401041180200105610 | 国械注准20153132160 | 钛合金异型接骨板及配套螺钉系统 | 钛合金异型接骨板及配套螺钉系统-接骨板 | 钛合金 | 片 |  | 深圳市沃尔德外科医疗器械技术有限公司 | 深圳市沃尔德外科医疗器械技术有限公司 | (直形接骨板)厚度0.7mm*长度10mm(灭菌) | SCBPI |  | C04010411802001056100000325 | 灭菌产品 | 198.38
神经外科 | 颅骨连接片-金属连接片 | 未申请 | C0401041180200105610 | 国械注准20153132160 | 钛合金异型接骨板及配套螺钉系统 | 钛合金异型接骨板及配套螺钉系统-接骨板 | 钛合金 | 片 |  | 深圳市沃尔德外科医疗器械技术有限公司 | 深圳市沃尔德外科医疗器械技术有限公司 | (直形接骨板)厚度0.7mm*长度14mm(灭菌) | SCBPI |  | C04010411802001056100000346 | 灭菌产品 | 198.38
神经外科 | 颅骨连接片-金属连接片 | 未申请 | C0401041180200105610 | 国械注准20153132160 | 钛合金异型接骨板及配套螺钉系统 | 钛合金异型接骨板及配套螺钉系统-接骨板 | 钛合金 | 片 |  | 深圳市沃尔德外科医疗器械技术有限公司 | 深圳市沃尔德外科医疗器械技术有限公司 | (直形接骨板)厚度0.7mm*长度16mm(灭菌) | SCBPI |  | C04010411802001056100000337 | 灭菌产品 | 198.38
神经外科 | 颅骨连接片-金属连接片 | 未申请 | C0401041180200105610 | 国械注准20153132160 | 钛合金异型接骨板及配套螺钉系统 | 钛合金异型接骨板及配套螺钉系统-接骨板 | 钛合金 | 片 |  | 深圳市沃尔德外科医疗器械技术有限公司 | 深圳市沃尔德外科医疗器械技术有限公司 | (直形接骨板)厚度0.7mm*长度20mm(灭菌) | SCBPI |  | C04010411802001056100000347 | 灭菌产品 | 198.38
神经外科 | 颅骨连接片-金属连接片 | 未申请 | C0401041180200105610 | 国械注准20153132160 | 钛合金异型接骨板及配套螺钉系统 | 钛合金异型接骨板及配套螺钉系统-接骨板 | 钛合金 | 片 |  | 深圳市沃尔德外科医疗器械技术有限公司 | 深圳市沃尔德外科医疗器械技术有限公司 | (直形接骨板)厚度0.7mm*长度22mm(灭菌) | SCBPI |  | C04010411802001056100000349 | 灭菌产品 | 198.38
神经外科 | 颅骨连接片-金属连接片 | 未申请 | C0401041180200105610 | 国械注准20153132160 | 钛合金异型接骨板及配套螺钉系统 | 钛合金异型接骨板及配套螺钉系统-接骨板 | 钛合金 | 片 |  | 深圳市沃尔德外科医疗器械技术有限公司 | 深圳市沃尔德外科医疗器械技术有限公司 | (X形接骨板)厚度0.6mm*长度10mm(灭菌) | XCBPI |  | C04010411802001056100000338 | 灭菌产品 | 220.42
神经外科 | 颅骨连接片-金属连接片 | 未申请 | C0401041180200105610 | 国械注准20153132160 | 钛合金异型接骨板及配套螺钉系统 | 钛合金异型接骨板及配套螺钉系统-接骨板 | 钛合金 | 片 |  | 深圳市沃尔德外科医疗器械技术有限公司 | 深圳市沃尔德外科医疗器械技术有限公司 | (X形接骨板)厚度0.6mm*长度14mm(灭菌) | XCBPI |  | C04010411802001056100000340 | 灭菌产品 | 220.42
神经外科 | 颅骨连接片-金属连接片 | 未申请 | C0401041180200105610 | 国械注准20153132160 | 钛合金异型接骨板及配套螺钉系统 | 钛合金异型接骨板及配套螺钉系统-接骨板 | 钛合金 | 片 |  | 深圳市沃尔德外科医疗器械技术有限公司 | 深圳市沃尔德外科医疗器械技术有限公司 | (X形接骨板)厚度0.5mm*长度10mm(灭菌) | XCBPI |  | C04010411802001056100000328 | 灭菌产品 | 286.55
神经外科 | 颅骨连接片-金属连接片 | 未申请 | C0401041180200105610 | 国械注准20153132160 | 钛合金异型接骨板及配套螺钉系统 | 钛合金异型接骨板及配套螺钉系统-接骨板 | 钛合金 | 片 |  | 深圳市沃尔德外科医疗器械技术有限公司 | 深圳市沃尔德外科医疗器械技术有限公司 | (X形接骨板)厚度0.5mm*长度14mm(灭菌) | XCBPI |  | C04010411802001056100000343 | 灭菌产品 | 286.55
神经外科 | 颅骨连接片-金属连接片 | 未申请 | C0401041180200105610 | 国械注准20153132160 | 钛合金异型接骨板及配套螺钉系统 | 钛合金异型接骨板及配套螺钉系统-接骨板 | 钛合金 | 片 |  | 深圳市沃尔德外科医疗器械技术有限公司 | 深圳市沃尔德外科医疗器械技术有限公司 | (X形接骨板)厚度0.4mm*长度10mm(灭菌) | XCBPI |  | C04010411802001056100000334 | 灭菌产品 | 352.67
神经外科 | 颅骨连接片-金属连接片 | 未申请 | C0401041180200105610 | 国械注准20153132160 | 钛合金异型接骨板及配套螺钉系统 | 钛合金异型接骨板及配套螺钉系统-接骨板 | 钛合金 | 片 |  | 深圳市沃尔德外科医疗器械技术有限公司 | 深圳市沃尔德外科医疗器械技术有限公司 | (X形接骨板)厚度0.4mm*长度14mm(灭菌) | XCBPI |  | C04010411802001056100000326 | 灭菌产品 | 352.67
神经外科 | 颅骨连接片-金属连接片 | 未申请 | C0401041180200105610 | 国械注准20153132160 | 钛合金异型接骨板及配套螺钉系统 | 钛合金异型接骨板及配套螺钉系统-接骨板 | 钛合金 | 片 |  | 深圳市沃尔德外科医疗器械技术有限公司 | 深圳市沃尔德外科医疗器械技术有限公司 | (X形接骨板)厚度0.7mm*长度10mm(灭菌) | XCBPI |  | C04010411802001056100000333 | 灭菌产品 | 198.38
神经外科 | 颅骨连接片-金属连接片 | 未申请 | C0401041180200105610 | 国械注准20153132160 | 钛合金异型接骨板及配套螺钉系统 | 钛合金异型接骨板及配套螺钉系统-接骨板 | 钛合金 | 片 |  | 深圳市沃尔德外科医疗器械技术有限公司 | 深圳市沃尔德外科医疗器械技术有限公司 | (X形接骨板)厚度0.7mm*长度14mm(灭菌) | XCBPI |  | C04010411802001056100000339 | 灭菌产品 | 198.38
神经外科 | 颅骨连接片-金属连接片 | 未申请 | C0401041180200105610 | 国械注准20153132160 | 钛合金异型接骨板及配套螺钉系统 | 钛合金异型接骨板及配套螺钉系统-接骨板 | 钛合金 | 片 |  | 深圳市沃尔德外科医疗器械技术有限公司 | 深圳市沃尔德外科医疗器械技术有限公司 | (X形接骨板)厚度0.8mm*长度10mm(灭菌) | XCBPI |  | C04010411802001056100000344 | 灭菌产品 | 176.34
神经外科 | 颅骨连接片-金属连接片 | 未申请 | C0401041180200105610 | 国械注准20153132160 | 钛合金异型接骨板及配套螺钉系统 | 钛合金异型接骨板及配套螺钉系统-接骨板 | 钛合金 | 片 |  | 深圳市沃尔德外科医疗器械技术有限公司 | 深圳市沃尔德外科医疗器械技术有限公司 | (X形接骨板)厚度0.8mm*长度14mm(灭菌) | XCBPI |  | C04010411802001056100000324 | 灭菌产品 | 176.34
神经外科 | 颅骨连接片-金属连接片 | 未申请 | C0401041180200105610 | 国械注准20153132160 | 钛合金异型接骨板及配套螺钉系统 | 钛合金异型接骨板及配套螺钉系统-接骨板 | 钛合金 | 片 |  | 深圳市沃尔德外科医疗器械技术有限公司 | 深圳市沃尔德外科医疗器械技术有限公司 | (X形接骨板)厚度1.0mm*长度10mm(灭菌) | XCBPI |  | C04010411802001056100000350 | 灭菌产品 | 176.34
神经外科 | 颅骨连接片-金属连接片 | 未申请 | C0401041180200105610 | 国械注准20153132160 | 钛合金异型接骨板及配套螺钉系统 | 钛合金异型接骨板及配套螺钉系统-接骨板 | 钛合金 | 片 |  | 深圳市沃尔德外科医疗器械技术有限公司 | 深圳市沃尔德外科医疗器械技术有限公司 | (X形接骨板)厚度1.0mm*长度14mm(灭菌) | XCBPI |  | C04010411802001056100000341 | 灭菌产品 | 176.34
神经外科 | 颅骨盖孔板-金属盖孔板 | 未申请 | C0401041180100105610 | 国械注准20153131763 | 微小型接骨板、螺钉系统 | 微小型接骨板、螺钉系统-接骨板 | 纯钛 | 片 |  | 深圳市沃尔德外科医疗器械技术有限公司 | 深圳市沃尔德外科医疗器械技术有限公司 | (U形接骨板)厚度0.5mm，长度42mm | UNLS04 |  | C04010411801001056100000343 | （U形接骨板）厚度0.5mm，长度42mm，宽度3.3mm，7孔（无引流）（灭菌） | 520.48
神经外科 | 颅骨盖孔板-金属盖孔板 | 未申请 | C0401041180100105610 | 国械注准20153131763 | 微小型接骨板、螺钉系统 | 微小型接骨板、螺钉系统-接骨板 | 纯钛 | 片 |  | 深圳市沃尔德外科医疗器械技术有限公司 | 深圳市沃尔德外科医疗器械技术有限公司 | (U形接骨板)厚度0.5mm，长度47mm | UNLS04 |  | C04010411801001056100000341 | （U形接骨板）厚度0.5mm，长度47mm，宽度3.3mm，7孔（无引流）（灭菌） | 520.48
神经外科 | 颅骨盖孔板-金属盖孔板 | 未申请 | C0401041180100105610 | 国械注准20153131763 | 微小型接骨板、螺钉系统 | 微小型接骨板、螺钉系统-接骨板 | 纯钛 | 片 |  | 深圳市沃尔德外科医疗器械技术有限公司 | 深圳市沃尔德外科医疗器械技术有限公司 | (U形接骨板)厚度0.5mm，长度52mm | UNLS04 |  | C04010411801001056100000342 | （U形接骨板）厚度0.5mm，长度52mm，宽度3.3mm，7孔（无引流）（灭菌） | 520.48
神经外科 | 颅骨盖孔板-金属盖孔板 | 未申请 | C0401041180100105610 | 国械注准20153131763 | 微小型接骨板、螺钉系统 | 微小型接骨板、螺钉系统-接骨板 | 纯钛 | 片 |  | 深圳市沃尔德外科医疗器械技术有限公司 | 深圳市沃尔德外科医疗器械技术有限公司 | (U形接骨板)厚度0.4mm，长度42mm | UNLS04 |  | C04010411801001056100000346 | （U形接骨板）厚度0.4mm，长度42mm，宽度3.3mm，7孔（无引流）（灭菌） | 640.59
神经外科 | 颅骨盖孔板-金属盖孔板 | 未申请 | C0401041180100105610 | 国械注准20153131763 | 微小型接骨板、螺钉系统 | 微小型接骨板、螺钉系统-接骨板 | 纯钛 | 片 |  | 深圳市沃尔德外科医疗器械技术有限公司 | 深圳市沃尔德外科医疗器械技术有限公司 | (U形接骨板)厚度0.4mm，长度47mm | UNLS04 |  | C04010411801001056100000338 | （U形接骨板）厚度0.4mm，长度47mm，宽度3.3mm，7孔（无引流）（灭菌） | 640.59
神经外科 | 颅骨盖孔板-金属盖孔板 | 未申请 | C0401041180100105610 | 国械注准20153131763 | 微小型接骨板、螺钉系统 | 微小型接骨板、螺钉系统-接骨板 | 纯钛 | 片 |  | 深圳市沃尔德外科医疗器械技术有限公司 | 深圳市沃尔德外科医疗器械技术有限公司 | (U形接骨板)厚度0.4mm，长度52mm | UNLS04 |  | C04010411801001056100000345 | （U形接骨板）厚度0.4mm，长度52mm，宽度3.3mm，7孔（无引流）（灭菌） | 640.59
神经外科 | 颅骨盖孔板-金属盖孔板 | 未申请 | C0401041180100105610 | 国械注准20153131763 | 微小型接骨板、螺钉系统 | 微小型接骨板、螺钉系统-接骨板 | 纯钛 | 片 |  | 深圳市沃尔德外科医疗器械技术有限公司 | 深圳市沃尔德外科医疗器械技术有限公司 | (U形接骨板)厚度0.3mm，长度42mm | UNLS04 |  | C04010411801001056100000339 | （U形接骨板）厚度0.3mm，长度42mm，宽度3.3mm，7孔（无引流）（灭菌） | 760.7
神经外科 | 颅骨盖孔板-金属盖孔板 | 未申请 | C0401041180100105610 | 国械注准20153131763 | 微小型接骨板、螺钉系统 | 微小型接骨板、螺钉系统-接骨板 | 纯钛 | 片 |  | 深圳市沃尔德外科医疗器械技术有限公司 | 深圳市沃尔德外科医疗器械技术有限公司 | (U形接骨板)厚度0.3mm，长度47mm | UNLS04 |  | C04010411801001056100000340 | （U形接骨板）厚度0.3mm，长度47mm，宽度3.3mm，7孔（无引流）（灭菌） | 760.7
神经外科 | 颅骨盖孔板-金属盖孔板 | 未申请 | C0401041180100105610 | 国械注准20153131763 | 微小型接骨板、螺钉系统 | 微小型接骨板、螺钉系统-接骨板 | 纯钛 | 片 |  | 深圳市沃尔德外科医疗器械技术有限公司 | 深圳市沃尔德外科医疗器械技术有限公司 | (U形接骨板)厚度0.3mm，长度52mm | UNLS04 |  | C04010411801001056100000344 | （U形接骨板）厚度0.3mm，长度52mm，宽度3.3mm，7孔（无引流）（灭菌） | 760.7
神经外科 | 颅骨盖孔板-金属盖孔板 | 未申请 | C0401041180100205610 | 国械注准20153131763 | 微小型接骨板、螺钉系统 | 微小型接骨板、螺钉系统-接骨板 | 纯钛 | 片 |  | 深圳市沃尔德外科医疗器械技术有限公司 | 深圳市沃尔德外科医疗器械技术有限公司 | (U形接骨板)厚度0.5mm，长度42mm | UNLS04 |  | C04010411801002056100000841 | （U形接骨板）厚度0.5mm，长度42mm，宽度3.3mm，7孔（无引流）（非灭菌） | 520.48
神经外科 | 颅骨盖孔板-金属盖孔板 | 未申请 | C0401041180100205610 | 国械注准20153131763 | 微小型接骨板、螺钉系统 | 微小型接骨板、螺钉系统-接骨板 | 纯钛 | 片 |  | 深圳市沃尔德外科医疗器械技术有限公司 | 深圳市沃尔德外科医疗器械技术有限公司 | (U形接骨板)厚度0.5mm，长度47mm | UNLS04 |  | C04010411801002056100000838 | （U形接骨板）厚度0.5mm，长度47mm，宽度3.3mm，7孔（无引流）（非灭菌） | 520.48
神经外科 | 颅骨盖孔板-金属盖孔板 | 未申请 | C0401041180100205610 | 国械注准20153131763 | 微小型接骨板、螺钉系统 | 微小型接骨板、螺钉系统-接骨板 | 纯钛 | 片 |  | 深圳市沃尔德外科医疗器械技术有限公司 | 深圳市沃尔德外科医疗器械技术有限公司 | (U形接骨板)厚度0.5mm，长度52mm | UNLS04 |  | C04010411801002056100000842 | （U形接骨板）厚度0.5mm，长度52mm，宽度3.3mm，7孔（无引流）（非灭菌） | 520.48
神经外科 | 颅骨盖孔板-金属盖孔板 | 未申请 | C0401041180100205610 | 国械注准20153131763 | 微小型接骨板、螺钉系统 | 微小型接骨板、螺钉系统-接骨板 | 纯钛 | 片 |  | 深圳市沃尔德外科医疗器械技术有限公司 | 深圳市沃尔德外科医疗器械技术有限公司 | (U形接骨板)厚度0.4mm，长度42mm | UNLS04 |  | C04010411801002056100000839 | （U形接骨板）厚度0.4mm，长度42mm，宽度3.3mm，7孔（无引流）（非灭菌） | 640.59
神经外科 | 颅骨盖孔板-金属盖孔板 | 未申请 | C0401041180100205610 | 国械注准20153131763 | 微小型接骨板、螺钉系统 | 微小型接骨板、螺钉系统-接骨板 | 纯钛 | 片 |  | 深圳市沃尔德外科医疗器械技术有限公司 | 深圳市沃尔德外科医疗器械技术有限公司 | (U形接骨板)厚度0.4mm，长度47mm | UNLS04 |  | C04010411801002056100000840 | （U形接骨板）厚度0.4mm，长度47mm，宽度3.3mm，7孔（无引流）（非灭菌） | 640.59
神经外科 | 颅骨盖孔板-金属盖孔板 | 未申请 | C0401041180100205610 | 国械注准20153131763 | 微小型接骨板、螺钉系统 | 微小型接骨板、螺钉系统-接骨板 | 纯钛 | 片 |  | 深圳市沃尔德外科医疗器械技术有限公司 | 深圳市沃尔德外科医疗器械技术有限公司 | (U形接骨板)厚度0.4mm，长度52mm | UNLS04 |  | C04010411801002056100000843 | （U形接骨板）厚度0.4mm，长度52mm，宽度3.3mm，7孔（无引流）（非灭菌） | 640.59
神经外科 | 颅骨盖孔板-金属盖孔板 | 未申请 | C0401041180100205610 | 国械注准20153131763 | 微小型接骨板、螺钉系统 | 微小型接骨板、螺钉系统-接骨板 | 纯钛 | 片 |  | 深圳市沃尔德外科医疗器械技术有限公司 | 深圳市沃尔德外科医疗器械技术有限公司 | (U形接骨板)厚度0.3mm，长度42mm | UNLS04 |  | C04010411801002056100000835 | （U形接骨板）厚度0.3mm，长度42mm，宽度3.3mm，7孔（无引流）（非灭菌） | 760.7
神经外科 | 颅骨盖孔板-金属盖孔板 | 未申请 | C0401041180100205610 | 国械注准20153131763 | 微小型接骨板、螺钉系统 | 微小型接骨板、螺钉系统-接骨板 | 纯钛 | 片 |  | 深圳市沃尔德外科医疗器械技术有限公司 | 深圳市沃尔德外科医疗器械技术有限公司 | (U形接骨板)厚度0.3mm，长度47mm | UNLS04 |  | C04010411801002056100000836 | （U形接骨板）厚度0.3mm，长度47mm，宽度3.3mm，7孔（无引流）（非灭菌） | 760.7
神经外科 | 颅骨盖孔板-金属盖孔板 | 未申请 | C0401041180100205610 | 国械注准20153131763 | 微小型接骨板、螺钉系统 | 微小型接骨板、螺钉系统-接骨板 | 纯钛 | 片 |  | 深圳市沃尔德外科医疗器械技术有限公司 | 深圳市沃尔德外科医疗器械技术有限公司 | (U形接骨板)厚度0.3mm，长度52mm | UNLS04 |  | C04010411801002056100000837 | （U形接骨板）厚度0.3mm，长度52mm，宽度3.3mm，7孔（无引流）（非灭菌） | 760.7

## 神经外科采购文件1-颅骨钉
耗材类别 | 目录名称 | 是否申请国家医保代码 | 医保耗材代码 | 注册证号 | 注册证产品名称 | 产品名称 | 材质 | 计量单位 | 规格数 | 注册备案人 | 申报企业 | 规格 | 型号 | UDI | 医保耗材代码(27位) | 规格型号备注 | 中选价格
神经外科 | 颅骨钉-金属颅骨钉 | 已申请 | C0401011180200005214 | 国械注准20173134363 | 钛网系统 | 钛网系统-钛钉 | 钛合金 | 枚 | 5 | 江苏双羊医疗器械有限公司 | 江苏双羊医疗器械有限公司 | （2.0×7mm不阳极氧化） 2.0×7mm | HAQ02型钛钉 | 0106936794855035 | C04010111802000052140000007 | 直径2.0mm，长度7mm | 142.68
神经外科 | 颅骨钉-金属颅骨钉 | 已申请 | C0401011180200005214 | 国械注准20173134363 | 钛网系统 | 钛网系统-钛钉 | 钛合金 | 枚 | 5 | 江苏双羊医疗器械有限公司 | 江苏双羊医疗器械有限公司 | （2.0×7mm阳极氧化） 2.0×7mm | HAQ02型钛钉 | 0106936794810232 | C04010111802000052140000003 | 直径2.0mm，长度7mm | 142.68
神经外科 | 颅骨钉-金属颅骨钉 | 已申请 | C0401011180200005214 | 国械注准20173134363 | 钛网系统 | 钛网系统-钛钉 | 钛合金 | 枚 | 5 | 江苏双羊医疗器械有限公司 | 江苏双羊医疗器械有限公司 | （2.0×5mm不阳极氧化） 2.0×5mm | HAQ02型钛钉 | 0106936794855059 | C04010111802000052140000002 | 直径2.0mm，长度5mm | 142.68
神经外科 | 颅骨钉-金属颅骨钉 | 已申请 | C0401011180200005214 | 国械注准20173134363 | 钛网系统 | 钛网系统-钛钉 | 钛合金 | 枚 | 5 | 江苏双羊医疗器械有限公司 | 江苏双羊医疗器械有限公司 | （2.0×5.5mm自钻） 2.0×5.5mm | HAQ02型钛钉 | 0106936794855028 | C04010111802000052140000001 | 直径2.0mm，长度5.5mm | 142.68
神经外科 | 颅骨钉-金属颅骨钉 | 已申请 | C0401011180200005214 | 国械注准20173134363 | 钛网系统 | 钛网系统-钛钉 | 钛合金 | 枚 | 5 | 江苏双羊医疗器械有限公司 | 江苏双羊医疗器械有限公司 | 2.0×5mm | HAQ02型钛钉 | 0106936794855011 | C04010111802000052140000005 | 直径2.0mm，长度5mm | 142.68
神经外科 | 颅骨钉-金属颅骨钉 | 已申请 | C0701020890200801797 | 国械注准20173131013 | 颅颌面接骨螺钉 | 颅颌面接骨螺钉 | 钛合金 |  | 5 | 江苏百易得医疗科技有限公司 | 江苏百易得医疗科技有限公司 | φ1.5×7，非灭菌 | HAQ02-I | 06942790567056 | C07010208902008017970000024 | 直径：1.5mm ,长度:7mm | 136.46
神经外科 | 颅骨钉-金属颅骨钉 | 已申请 | C0701020890200801797 | 国械注准20173131013 | 颅颌面接骨螺钉 | 颅颌面接骨螺钉 | 钛合金 |  | 5 | 江苏百易得医疗科技有限公司 | 江苏百易得医疗科技有限公司 | φ1.5×6，非灭菌 | HAQ02-I | 06942790567049 | C07010208902008017970000247 | 直径：1.5mm ,长度:6mm | 136.46
神经外科 | 颅骨钉-金属颅骨钉 | 已申请 | C0701020890200801797 | 国械注准20173131013 | 颅颌面接骨螺钉 | 颅颌面接骨螺钉 | 钛合金 |  | 5 | 江苏百易得医疗科技有限公司 | 江苏百易得医疗科技有限公司 | φ1.5×5，非灭菌 | HAQ02-I | 06942790567032 | C07010208902008017970000009 | 直径：1.5mm ,长度:5mm | 136.46
神经外科 | 颅骨钉-金属颅骨钉 | 已申请 | C0701020890200801797 | 国械注准20173131013 | 颅颌面接骨螺钉 | 颅颌面接骨螺钉 | 钛合金 |  | 5 | 江苏百易得医疗科技有限公司 | 江苏百易得医疗科技有限公司 | φ1.5×4，非灭菌 | HAQ02-I | 06942790567025 | C07010208902008017970000133 | 直径：1.5mm ,长度:4mm | 136.46
神经外科 | 颅骨钉-金属颅骨钉 | 已申请 | C0701020890200801797 | 国械注准20173131013 | 颅颌面接骨螺钉 | 颅颌面接骨螺钉 | 钛合金 |  | 5 | 江苏百易得医疗科技有限公司 | 江苏百易得医疗科技有限公司 | φ1.5×3，非灭菌 | HAQ02-I | 06942790567018 | C07010208902008017970000175 | 直径：1.5mm ,长度:3mm | 136.46
神经外科 | 颅骨钉-金属颅骨钉 | 已申请 | C0701020890200701797 | 国械注准20173131013 | 颅颌面接骨螺钉 | 颅颌面接骨螺钉 | 钛合金 |  | 9 | 江苏百易得医疗科技有限公司 | 江苏百易得医疗科技有限公司 | φ2.0×8，非灭菌 | HAQ02-II | 06942790567414 | C07010208902007017970000159 | 直径：2.0mm ,长度:8mm | 136.46
神经外科 | 颅骨钉-金属颅骨钉 | 已申请 | C0701020890200701797 | 国械注准20173131013 | 颅颌面接骨螺钉 | 颅颌面接骨螺钉 | 钛合金 |  | 9 | 江苏百易得医疗科技有限公司 | 江苏百易得医疗科技有限公司 | φ2.0×7，非灭菌 | HAQ02-II | 06942790567407 | C07010208902007017970000029 | 直径：2.0mm ,长度:7mm | 136.46
神经外科 | 颅骨钉-金属颅骨钉 | 已申请 | C0701020890200701797 | 国械注准20173131013 | 颅颌面接骨螺钉 | 颅颌面接骨螺钉 | 钛合金 |  | 9 | 江苏百易得医疗科技有限公司 | 江苏百易得医疗科技有限公司 | φ2.0×6，非灭菌 | HAQ02-II | 06942790567391 | C07010208902007017970000275 | 直径：2.0mm ,长度:6mm | 136.46
神经外科 | 颅骨钉-金属颅骨钉 | 已申请 | C0701020890200701797 | 国械注准20173131013 | 颅颌面接骨螺钉 | 颅颌面接骨螺钉 | 钛合金 |  | 9 | 江苏百易得医疗科技有限公司 | 江苏百易得医疗科技有限公司 | φ2.0×5，非灭菌 | HAQ02-II | 06942790567384 | C07010208902007017970000051 | 直径：2.0mm ,长度:5mm | 136.46
神经外科 | 颅骨钉-金属颅骨钉 | 已申请 | C0701020890200701797 | 国械注准20173131013 | 颅颌面接骨螺钉 | 颅颌面接骨螺钉 | 钛合金 |  | 9 | 江苏百易得医疗科技有限公司 | 江苏百易得医疗科技有限公司 | φ1.5×7，非灭菌 | HAQ02-II | 06942790567339 | C07010208902007017970000146 | 直径：1.5mm ,长度:7mm | 136.46
神经外科 | 颅骨钉-金属颅骨钉 | 已申请 | C0701020890200701797 | 国械注准20173131013 | 颅颌面接骨螺钉 | 颅颌面接骨螺钉 | 钛合金 |  | 9 | 江苏百易得医疗科技有限公司 | 江苏百易得医疗科技有限公司 | φ1.5×6，非灭菌 | HAQ02-II | 06942790567322 | C07010208902007017970000286 | 直径：1.5mm ,长度:6mm | 136.46
神经外科 | 颅骨钉-金属颅骨钉 | 已申请 | C0701020890200701797 | 国械注准20173131013 | 颅颌面接骨螺钉 | 颅颌面接骨螺钉 | 钛合金 |  | 9 | 江苏百易得医疗科技有限公司 | 江苏百易得医疗科技有限公司 | φ1.5×5，非灭菌 | HAQ02-II | 06942790567315 | C07010208902007017970000209 | 直径：1.5mm ,长度:5mm | 136.46
神经外科 | 颅骨钉-金属颅骨钉 | 已申请 | C0701020890200701797 | 国械注准20173131013 | 颅颌面接骨螺钉 | 颅颌面接骨螺钉 | 钛合金 |  | 9 | 江苏百易得医疗科技有限公司 | 江苏百易得医疗科技有限公司 | φ1.5×4，非灭菌 | HAQ02-II | 06942790567308 | C07010208902007017970000139 | 直径：1.5mm ,长度:4mm | 136.46
神经外科 | 颅骨钉-金属颅骨钉 | 已申请 | C0701020890200701797 | 国械注准20173131013 | 颅颌面接骨螺钉 | 颅颌面接骨螺钉 | 钛合金 |  | 9 | 江苏百易得医疗科技有限公司 | 江苏百易得医疗科技有限公司 | φ1.5×3，非灭菌 | HAQ02-II | 06942790567292 | C07010208902007017970000110 | 直径：1.5mm ,长度:3mm | 136.46
神经外科 | 颅骨钉-金属颅骨钉 | 已申请 | C0401011180200009837 | 国械注准20203130120 | 颅骨固定系统 | 颅骨固定系统-螺钉 | 钛合金 | 枚 | 7 | 苏州吉美瑞医疗器械股份有限公司 | 苏州吉美瑞医疗器械股份有限公司 | 2.0*5mm | ZZ01 | 0116948275131221 | C04010111802000098370000240 | 直径2.0，长度5mm | 136.83
神经外科 | 颅骨钉-金属颅骨钉 | 已申请 | C0401011180200009837 | 国械注准20203130120 | 颅骨固定系统 | 颅骨固定系统-螺钉 | 钛合金 | 枚 | 7 | 苏州吉美瑞医疗器械股份有限公司 | 苏州吉美瑞医疗器械股份有限公司 | 1.5×5 | ZZ01 | 0106948275106338 | C04010111802000098370000413 | 直径1.5，长度5mm | 136.83
神经外科 | 颅骨钉-金属颅骨钉 | 已申请 | C0401011180200009837 | 国械注准20203130120 | 颅骨固定系统 | 颅骨固定系统-螺钉 | 钛合金 | 枚 | 7 | 苏州吉美瑞医疗器械股份有限公司 | 苏州吉美瑞医疗器械股份有限公司 | 2.0*7mm | GQ01 | 0106948275106611 | C04010111802000098370000358 | 直径2.0，长度7mm | 136.83
神经外科 | 颅骨钉-金属颅骨钉 | 已申请 | C0401011180200009837 | 国械注准20203130120 | 颅骨固定系统 | 颅骨固定系统-螺钉 | 钛合金 | 枚 | 7 | 苏州吉美瑞医疗器械股份有限公司 | 苏州吉美瑞医疗器械股份有限公司 | 2.0*5mm | GQ01 | 0106948275106598 | C04010111802000098370000355 | 直径2.0，长度5mm | 136.83
神经外科 | 颅骨钉-金属颅骨钉 | 已申请 | C0401011180200009837 | 国械注准20203130120 | 颅骨固定系统 | 颅骨固定系统-螺钉 | 钛合金 | 枚 | 7 | 苏州吉美瑞医疗器械股份有限公司 | 苏州吉美瑞医疗器械股份有限公司 | 2.0*6mm | GQ01 | 0106948275106604 | C04010111802000098370000352 | 直径2.0，长度6mm | 136.83
神经外科 | 颅骨钉-金属颅骨钉 | 已申请 | C0401011180200009837 | 国械注准20203130120 | 颅骨固定系统 | 颅骨固定系统-螺钉 | 钛合金 | 枚 | 7 | 苏州吉美瑞医疗器械股份有限公司 | 苏州吉美瑞医疗器械股份有限公司 | 2.0×5 | GQ01 无菌 | 0106948275110083 | C04010111802000098370000447 | 直径2.0，长度5mm | 136.83
神经外科 | 颅骨钉-金属颅骨钉 | 已申请 | C0401011180200009837 | 国械注准20203130120 | 颅骨固定系统 | 颅骨固定系统-螺钉 | 钛合金 | 枚 | 7 | 苏州吉美瑞医疗器械股份有限公司 | 苏州吉美瑞医疗器械股份有限公司 | 1.5×5 | GQ01 无菌 | 0106948275100503 | C04010111802000098370000422 | 直径1.5，长度5mm | 136.83
神经外科 | 颅骨钉-金属颅骨钉 | 已申请 | C0401011180200005214 | 国械注准20173134363 | 钛网系统 | 钛网系统-钛钉 | 钛合金 | 枚 | 1 | 江苏双羊医疗器械有限公司 | 江苏双羊医疗器械有限公司 | 2.0×5mm | HAQ02W型钛钉 |  | C04010111802000052140000010 | 直径：2.0mm，长度5mm | 142.68
神经外科 | 颅骨钉-金属颅骨钉 | 已申请 | C0701020890200807276 | 国械注准20173130233 | 颅颌面接骨板系统 | 颅颌面接骨板系统-颅颌面接骨螺钉 | 钛合金 | 支 | 1 | 苏州市康力骨科器械有限公司 | 苏州市康力骨科器械有限公司 | Φ2.0×6mm（十字槽） | 颅颌面接骨螺钉（颌面自攻自钻钉）钛 /HA2.0 | 0116937762197734 | C07010208902008072760000019 | 直径2.0，长度6mm | 136.73
神经外科 | 颅骨钉-金属颅骨钉 | 已申请 | C0401011180200011288 | 国械注准20153131365 | 颅颌骨内固定螺钉 | 颅颌骨内固定螺钉 | 钛合金 | 枚 | 9 | 上海双申医疗器械股份有限公司 | 上海双申医疗器械股份有限公司 | 88-1604 | 88-1604 | 0106945488401540 | C04010111802000112880000106 | 直径1.6；长度4mm | 141.72
神经外科 | 颅骨钉-金属颅骨钉 | 已申请 | C0401011180200011288 | 国械注准20153131365 | 颅颌骨内固定螺钉 | 颅颌骨内固定螺钉 | 钛合金 | 枚 | 9 | 上海双申医疗器械股份有限公司 | 上海双申医疗器械股份有限公司 | HE 1.8×5 | HE 1.8×5 | 0106945488400512 | C04010111802000112880000025 | 直径1.8；长度5mm | 141.72
神经外科 | 颅骨钉-金属颅骨钉 | 已申请 | C0401011180200011288 | 国械注准20153131365 | 颅颌骨内固定螺钉 | 颅颌骨内固定螺钉 | 钛合金 | 枚 | 9 | 上海双申医疗器械股份有限公司 | 上海双申医疗器械股份有限公司 | HE1.5×5 | HE1.5×5 | 0106945488400208 | C04010111802000112880000178 | 直径1.5；长度5mm | 141.72
神经外科 | 颅骨钉-金属颅骨钉 | 已申请 | C0401011180200011288 | 国械注准20153131365 | 颅颌骨内固定螺钉 | 颅颌骨内固定螺钉 | 钛合金 | 枚 | 9 | 上海双申医疗器械股份有限公司 | 上海双申医疗器械股份有限公司 | HE 2.0×6 | HE 2.0×6 | 0106945488400437 | C04010111802000112880000030 | 直径2.0；长度6mm | 141.72
神经外科 | 颅骨钉-金属颅骨钉 | 已申请 | C0401011180200011288 | 国械注准20153131365 | 颅颌骨内固定螺钉 | 颅颌骨内固定螺钉 | 钛合金 | 枚 | 9 | 上海双申医疗器械股份有限公司 | 上海双申医疗器械股份有限公司 | HE 1.6×5 | HE 1.6×5 | 0106945488400468 | C04010111802000112880000084 | 直径1.6；长度5mm | 141.72
神经外科 | 颅骨钉-金属颅骨钉 | 已申请 | C0401011180200011288 | 国械注准20153131365 | 颅颌骨内固定螺钉 | 颅颌骨内固定螺钉 | 钛合金 | 枚 | 9 | 上海双申医疗器械股份有限公司 | 上海双申医疗器械股份有限公司 | HE2.0×7 | HE2.0×7 | 0106945488400246 | C04010111802000112880000026 | 直径2.0；长度7mm | 141.72
神经外科 | 颅骨钉-金属颅骨钉 | 已申请 | C0401011180200011288 | 国械注准20153131365 | 颅颌骨内固定螺钉 | 颅颌骨内固定螺钉 | 钛合金 | 枚 | 9 | 上海双申医疗器械股份有限公司 | 上海双申医疗器械股份有限公司 | 89-1505 | 89-1505 | 0106945488400918 | C04010111802000112880000063 | 直径1.5；长度5mm | 141.72
神经外科 | 颅骨钉-金属颅骨钉 | 已申请 | C0401011180200011288 | 国械注准20153131365 | 颅颌骨内固定螺钉 | 颅颌骨内固定螺钉 | 钛合金 | 枚 | 9 | 上海双申医疗器械股份有限公司 | 上海双申医疗器械股份有限公司 | 99-2005 | 99-2005 | 0106945488400628 | C04010111802000112880000182 | 直径2.0；长度5mm | 141.72
神经外科 | 颅骨钉-金属颅骨钉 | 已申请 | C0401011180200011288 | 国械注准20153131365 | 颅颌骨内固定螺钉 | 颅颌骨内固定螺钉 | 钛合金 | 枚 | 9 | 上海双申医疗器械股份有限公司 | 上海双申医疗器械股份有限公司 | 89-2005 | 89-2005 | 0106945488401458 | C04010111802000112880000114 | 直径2.0；长度5mm | 141.72
神经外科 | 颅骨钉-金属颅骨钉 | 已申请 | C0401011180200004254 | 国械注进20153131141 | 颅颌面固定系统TiMesh Cranial Fixation System | 颅颌面固定系统-螺钉 | 钛合金 | 个 | 1 | 美敦力公司 Medtronic Inc. | 美敦力（上海）管理有限公司 | 1.6x3.5mm 十字螺钉 | 9001635 |  | C04010111802000042540000002 | 直径1.6mm，长度3.5mm | 128.69
神经外科 | 颅骨钉-金属颅骨钉 | 已申请 | C0401011180200004254 | 国械注进20153131141 | 颅颌面固定系统TiMesh Cranial Fixation System | 颅颌面固定系统-螺钉 | 钛合金 | 个 | 1 | 美敦力公司 Medtronic Inc. | 美敦力（上海）管理有限公司 | 1.6x4.0mm 十字螺钉 | 9001640 |  | C04010111802000042540000004 | 直径1.6mm，长度4.0mm | 128.69
神经外科 | 颅骨钉-金属颅骨钉 | 已申请 | C0401011180200007479 | 国械注准20193131522 | 颅骨螺钉 | 颅骨螺钉 | 钛合金 | 支 | 21 | 天津市康尔医疗器械有限公司 | 天津市康尔医疗器械有限公司 | φ2.0×8mm（无菌包装） | LGD06 |  | C04010111802000074790000133 | 直径2.0mm 长度8mm | 125.36
神经外科 | 颅骨钉-金属颅骨钉 | 已申请 | C0401011180200007479 | 国械注准20193131522 | 颅骨螺钉 | 颅骨螺钉 | 钛合金 | 支 | 21 | 天津市康尔医疗器械有限公司 | 天津市康尔医疗器械有限公司 | φ2.0×6mm（无菌包装） | LGD06 |  | C04010111802000074790000032 | 直径2.0mm 长度6mm | 125.36
神经外科 | 颅骨钉-金属颅骨钉 | 已申请 | C0401011180200007479 | 国械注准20193131522 | 颅骨螺钉 | 颅骨螺钉 | 钛合金 | 支 | 21 | 天津市康尔医疗器械有限公司 | 天津市康尔医疗器械有限公司 | φ2.0×4mm（无菌包装） | LGD06 |  | C04010111802000074790000302 | 直径2.0mm 长度4mm | 125.36
神经外科 | 颅骨钉-金属颅骨钉 | 已申请 | C0401011180200007479 | 国械注准20193131522 | 颅骨螺钉 | 颅骨螺钉 | 钛合金 | 支 | 21 | 天津市康尔医疗器械有限公司 | 天津市康尔医疗器械有限公司 | φ2.0×5mm（无菌包装） | LGD06 |  | C04010111802000074790000345 | 直径2.0mm 长度5mm | 125.36
神经外科 | 颅骨钉-金属颅骨钉 | 已申请 | C0401011180200007479 | 国械注准20193131522 | 颅骨螺钉 | 颅骨螺钉 | 钛合金 | 支 | 21 | 天津市康尔医疗器械有限公司 | 天津市康尔医疗器械有限公司 | φ1.6×5mm（无菌包装） | LGD06 |  | C04010111802000074790000320 | 直径1.6mm 长度5mm | 125.36
神经外科 | 颅骨钉-金属颅骨钉 | 已申请 | C0401011180200007479 | 国械注准20193131522 | 颅骨螺钉 | 颅骨螺钉 | 钛合金 | 支 | 21 | 天津市康尔医疗器械有限公司 | 天津市康尔医疗器械有限公司 | φ1.6×4mm（无菌包装） | LGD05 |  | C04010111802000074790000304 | 直径1.6mm 长度4mm | 125.36
神经外科 | 颅骨钉-金属颅骨钉 | 已申请 | C0401011180200007479 | 国械注准20193131522 | 颅骨螺钉 | 颅骨螺钉 | 钛合金 | 支 | 21 | 天津市康尔医疗器械有限公司 | 天津市康尔医疗器械有限公司 | φ2.0×5mm（无菌包装） | LGD05 |  | C04010111802000074790000208 | 直径2.0mm 长度5mm | 125.36
神经外科 | 颅骨钉-金属颅骨钉 | 已申请 | C0401011180200007479 | 国械注准20193131522 | 颅骨螺钉 | 颅骨螺钉 | 钛合金 | 支 | 21 | 天津市康尔医疗器械有限公司 | 天津市康尔医疗器械有限公司 | φ2.0×8mm（无菌包装） | LGD02 |  | C04010111802000074790000284 | 直径2.0mm 长度8mm | 125.36
神经外科 | 颅骨钉-金属颅骨钉 | 已申请 | C0401011180200007479 | 国械注准20193131522 | 颅骨螺钉 | 颅骨螺钉 | 钛合金 | 支 | 21 | 天津市康尔医疗器械有限公司 | 天津市康尔医疗器械有限公司 | φ2.0×7mm（无菌包装） | LGD02 |  | C04010111802000074790000172 | 直径2.0mm 长度7mm | 125.36
神经外科 | 颅骨钉-金属颅骨钉 | 已申请 | C0401011180200007479 | 国械注准20193131522 | 颅骨螺钉 | 颅骨螺钉 | 钛合金 | 支 | 21 | 天津市康尔医疗器械有限公司 | 天津市康尔医疗器械有限公司 | φ2.0×6mm（无菌包装） | LGD02 |  | C04010111802000074790000186 | 直径2.0mm 长度6mm | 125.36
神经外科 | 颅骨钉-金属颅骨钉 | 已申请 | C0401011180200007479 | 国械注准20193131522 | 颅骨螺钉 | 颅骨螺钉 | 钛合金 | 支 | 21 | 天津市康尔医疗器械有限公司 | 天津市康尔医疗器械有限公司 | φ2.0×5mm（无菌包装） | LGD02 |  | C04010111802000074790000372 | 直径2.0mm 长度5mm | 125.36
神经外科 | 颅骨钉-金属颅骨钉 | 已申请 | C0401011180200007479 | 国械注准20193131522 | 颅骨螺钉 | 颅骨螺钉 | 钛合金 | 支 | 21 | 天津市康尔医疗器械有限公司 | 天津市康尔医疗器械有限公司 | φ2.0×5.6mm（无菌包装） | LGD02 |  | C04010111802000074790000351 | 直径2.0mm 长度5.6mm | 125.36
神经外科 | 颅骨钉-金属颅骨钉 | 已申请 | C0401011180200007479 | 国械注准20193131522 | 颅骨螺钉 | 颅骨螺钉 | 钛合金 | 支 | 21 | 天津市康尔医疗器械有限公司 | 天津市康尔医疗器械有限公司 | φ2.0×8mm（无菌包装） | LGD01 |  | C04010111802000074790000050 | 直径2.0mm 长度8mm | 125.36
神经外科 | 颅骨钉-金属颅骨钉 | 已申请 | C0401011180200007479 | 国械注准20193131522 | 颅骨螺钉 | 颅骨螺钉 | 钛合金 | 支 | 21 | 天津市康尔医疗器械有限公司 | 天津市康尔医疗器械有限公司 | φ2.0×5mm（无菌包装） | LGD01 |  | C04010111802000074790000046 | 直径2.0mm 长度5mm | 125.36
神经外科 | 颅骨钉-金属颅骨钉 | 已申请 | C0401011180200007479 | 国械注准20193131522 | 颅骨螺钉 | 颅骨螺钉 | 钛合金 | 支 | 21 | 天津市康尔医疗器械有限公司 | 天津市康尔医疗器械有限公司 | φ2.0×6mm（无菌包装） | LGD01 |  | C04010111802000074790000213 | 直径2.0mm 长度6mm | 125.36
神经外科 | 颅骨钉-金属颅骨钉 | 已申请 | C0401011180200007479 | 国械注准20193131522 | 颅骨螺钉 | 颅骨螺钉 | 钛合金 | 支 | 21 | 天津市康尔医疗器械有限公司 | 天津市康尔医疗器械有限公司 | φ2.0×4mm（无菌包装） | LGD01 |  | C04010111802000074790000365 | 直径2.0mm 长度4mm | 125.36
神经外科 | 颅骨钉-金属颅骨钉 | 已申请 | C0401011180200007479 | 国械注准20193131522 | 颅骨螺钉 | 颅骨螺钉 | 钛合金 | 支 | 21 | 天津市康尔医疗器械有限公司 | 天津市康尔医疗器械有限公司 | φ1.8×5mm（无菌包装） | LGD01 |  | C04010111802000074790000367 | 直径1.8mm 长度5mm | 125.36
神经外科 | 颅骨钉-金属颅骨钉 | 已申请 | C0401011180200007479 | 国械注准20193131522 | 颅骨螺钉 | 颅骨螺钉 | 钛合金 | 支 | 21 | 天津市康尔医疗器械有限公司 | 天津市康尔医疗器械有限公司 | φ1.6×4mm（无菌包装） | LGD01 |  | C04010111802000074790000377 | 直径1.6mm 长度4mm | 125.36
神经外科 | 颅骨钉-金属颅骨钉 | 已申请 | C0401011180200007479 | 国械注准20193131522 | 颅骨螺钉 | 颅骨螺钉 | 钛合金 | 支 | 21 | 天津市康尔医疗器械有限公司 | 天津市康尔医疗器械有限公司 | φ1.6×7mm（无菌包装） | LGD01 |  | C04010111802000074790000267 | 直径1.6mm 长度7mm | 125.36
神经外科 | 颅骨钉-金属颅骨钉 | 已申请 | C0401011180200007479 | 国械注准20193131522 | 颅骨螺钉 | 颅骨螺钉 | 钛合金 | 支 | 21 | 天津市康尔医疗器械有限公司 | 天津市康尔医疗器械有限公司 | φ1.6×6mm（无菌包装） | LGD01 |  | C04010111802000074790000190 | 直径1.6mm 长度6mm | 125.36
神经外科 | 颅骨钉-金属颅骨钉 | 已申请 | C0401011180200007479 | 国械注准20193131522 | 颅骨螺钉 | 颅骨螺钉 | 钛合金 | 支 | 21 | 天津市康尔医疗器械有限公司 | 天津市康尔医疗器械有限公司 | φ1.6×5mm（无菌包装） | LGD01 |  | C04010111802000074790000015 | 直径1.6mm 长度5mm | 125.36
神经外科 | 颅骨钉-金属颅骨钉 | 已申请 | C0401011180200000419 | 国械注准20223130332 | 颅骨修补重建系统 | 颅骨修补重建系统-螺钉 | 钛合金 | 枚 | 6 | 大博医疗科技股份有限公司 | 大博医疗科技股份有限公司 | (自攻自钻钉)直径2.0mm 长度6mm灭菌包装 | ZSD 01 |  | C04010111802000004190000006 | 直径2mm 长度6mm | 133.86
神经外科 | 颅骨钉-金属颅骨钉 | 已申请 | C0401011180200000419 | 国械注准20223130332 | 颅骨修补重建系统 | 颅骨修补重建系统-螺钉 | 钛合金 | 枚 | 6 | 大博医疗科技股份有限公司 | 大博医疗科技股份有限公司 | (自攻自钻钉)直径2.0mm 长度5mm灭菌包装 | ZSD 01 |  | C04010111802000004190000014 | 直径2mm 长度5mm | 133.86
神经外科 | 颅骨钉-金属颅骨钉 | 已申请 | C0401011180200000419 | 国械注准20223130332 | 颅骨修补重建系统 | 颅骨修补重建系统-螺钉 | 钛合金 | 枚 | 6 | 大博医疗科技股份有限公司 | 大博医疗科技股份有限公司 | (自攻自钻钉)直径2.0mm 长度4mm灭菌包装 | ZSD 01 |  | C04010111802000004190000009 | 直径2mm 长度4mm | 133.86
神经外科 | 颅骨钉-金属颅骨钉 | 已申请 | C0401011180200000419 | 国械注准20223130332 | 颅骨修补重建系统 | 颅骨修补重建系统-螺钉 | 钛合金 | 枚 | 6 | 大博医疗科技股份有限公司 | 大博医疗科技股份有限公司 | (自攻自钻钉)直径2.0mm 长度6mm非灭菌包装 | ZSD 01 |  | C04010111802000004190000007 | 直径2mm 长度6mm | 133.86
神经外科 | 颅骨钉-金属颅骨钉 | 已申请 | C0401011180200000419 | 国械注准20223130332 | 颅骨修补重建系统 | 颅骨修补重建系统-螺钉 | 钛合金 | 枚 | 6 | 大博医疗科技股份有限公司 | 大博医疗科技股份有限公司 | (自攻自钻钉)直径2.0mm 长度5mm非无菌包装 | ZSD 01 |  | C04010111802000004190000005 | 直径2mm 长度5mm | 133.86
神经外科 | 颅骨钉-金属颅骨钉 | 已申请 | C0401011180200000419 | 国械注准20223130332 | 颅骨修补重建系统 | 颅骨修补重建系统-螺钉 | 钛合金 | 枚 | 6 | 大博医疗科技股份有限公司 | 大博医疗科技股份有限公司 | (自攻自钻钉)直径2.0mm 长度4mm非无菌包装 | ZSD 01 |  | C04010111802000004190000021 | 直径2mm 长度4mm | 133.86
神经外科 | 颅骨钉-金属颅骨钉 | 已申请 | C0401011180200004177 | 国械注进20163134687 | 颅颌面接骨板固定系统 | 颅颌面接骨板固定系统-自攻接骨螺钉 |  |  | 4 | 奥特麦德医疗器械有限公司 OsteoMed | 上海黎奥医疗设备有限公司 | 2.0mm*8mm自攻接骨螺钉 | 211-2008 |  | C04010111802000041770000022 | 2.0mm*8mm | 136.87
神经外科 | 颅骨钉-金属颅骨钉 | 已申请 | C0401011180200004177 | 国械注进20163134687 | 颅颌面接骨板固定系统 | 颅颌面接骨板固定系统-自攻接骨螺钉 |  |  | 4 | 奥特麦德医疗器械有限公司 OsteoMed | 上海黎奥医疗设备有限公司 | 2.0mm*6mm自攻接骨螺钉 | 211-2006 |  | C04010111802000041770000021 | 2.0mm*6mm | 136.87
神经外科 | 颅骨钉-金属颅骨钉 | 已申请 | C0401011180200004177 | 国械注进20163134687 | 颅颌面接骨板固定系统 | 颅颌面接骨板固定系统-自攻接骨螺钉 |  |  | 4 | 奥特麦德医疗器械有限公司 OsteoMed | 上海黎奥医疗设备有限公司 | 2.0mm*4mm自攻接骨螺钉 | 211-2004 |  | C04010111802000041770000019 | 2.0mm*4mm | 136.87
神经外科 | 颅骨钉-金属颅骨钉 | 已申请 | C0401011180200004177 | 国械注进20163134687 | 颅颌面接骨板固定系统 | 颅颌面接骨板固定系统-自攻接骨螺钉 |  |  | 4 | 奥特麦德医疗器械有限公司 OsteoMed | 上海黎奥医疗设备有限公司 | 2.0mm*5mm自攻接骨螺钉 | 211-2005 |  | C04010111802000041770000020 | 2.0mm*5mm | 136.87
神经外科 | 颅骨钉-金属颅骨钉 | 已申请 | C0401011180200005566 | 国械注准20193131675 | 颅颌骨板、螺钉系统 | 颅颌骨板、螺钉系统-螺钉 | 钛合金 | 支 | 1 | 天津市康利民医疗器械有限公司 | 天津市康利民医疗器械有限公司 | Φ1.7×5mm | THAQ02 | 96955968854967 | C04010111802000055660000001 | 直径φ1.7；长度5mm | 130
神经外科 | 颅骨钉-金属颅骨钉 | 已申请 | C0401011180200005566 | 国械注准20193131675 | 颅颌骨板、螺钉系统 | 颅颌骨板、螺钉系统-螺钉 | 钛合金 | 支 | 1 | 天津市康利民医疗器械有限公司 | 天津市康利民医疗器械有限公司 | Φ2.0×5mm | THAQ02 | 96955968855049 | C04010111802000055660000003 | 直径φ2.0；长度5mm | 130
神经外科 | 颅骨钉-金属颅骨钉 | 已申请 | C0401011180200009098 | 国械注进20173137083 | 颅颌面用接骨螺钉Screws for Cranio-Maxillofacial | 颅颌面用接骨螺钉 | 钛6铝7铌 | 个 | 4 | 辛迪思有限公司 Synthes GmbH | 强生（上海）医疗器材有限公司 | 自钻型颅骨皮质骨螺钉1.6, 加强十字头,长 6 mm | 400.836 | 07611819753471 | C04010111802000090980000022 | 直径1.6mm,长度6 mm | 130.47
神经外科 | 颅骨钉-金属颅骨钉 | 已申请 | C0401011180200009098 | 国械注进20173137083 | 颅颌面用接骨螺钉Screws for Cranio-Maxillofacial | 颅颌面用接骨螺钉 | 钛6铝7铌 | 个 | 4 | 辛迪思有限公司 Synthes GmbH | 强生（上海）医疗器材有限公司 | 自钻型颅骨皮质骨螺钉1.6, 加强十字头,长 5 mm | 400.835 | 07611819753464 | C04010111802000090980000021 | 直径1.6mm,长度5 mm | 130.47
神经外科 | 颅骨钉-金属颅骨钉 | 已申请 | C0401011180200009098 | 国械注进20173137083 | 颅颌面用接骨螺钉Screws for Cranio-Maxillofacial | 颅颌面用接骨螺钉 | 钛6铝7铌 | 个 | 4 | 辛迪思有限公司 Synthes GmbH | 强生（上海）医疗器材有限公司 | 自钻型颅骨皮质骨螺钉1.6, 加强十字头,长 4 mm | 400.834 | 07611819753457 | C04010111802000090980000020 | 直径1.6mm,长度4 mm | 130.47
神经外科 | 颅骨钉-金属颅骨钉 | 已申请 | C0401011180200009098 | 国械注进20173137083 | 颅颌面用接骨螺钉Screws for Cranio-Maxillofacial | 颅颌面用接骨螺钉 | 钛6铝7铌 | 个 | 4 | 辛迪思有限公司 Synthes GmbH | 强生（上海）医疗器材有限公司 | 自钻型颅骨皮质骨螺钉1.6, 加强十字头,长 3 mm | 400.833 | 07611819753440 | C04010111802000090980000019 | 直径1.6mm,长度3 mm | 130.47
神经外科 | 颅骨钉-金属颅骨钉 | 已申请 | C0401011180200009098 | 国械注进20183131989 | 颅颌面外科内固定系统Cranio-Maxillofacial System | 颅颌面外科内固定系统-接骨螺钉 | 钛合金 | 个 | 3 | 辛迪思有限公司 Synthes GmbH | 强生（上海）医疗器材有限公司 | MatrixNEURO螺钉,Ø 1.5mm,自钻, 长 5mm，1枚装 | 04.503.105.01C | 07611819901667 | C04010111802000090980000003 | 直径1.5mm,长度5mm | 130.47
神经外科 | 颅骨钉-金属颅骨钉 | 已申请 | C0401011180200009098 | 国械注进20183131989 | 颅颌面外科内固定系统Cranio-Maxillofacial System | 颅颌面外科内固定系统-接骨螺钉 | 钛合金 | 个 | 3 | 辛迪思有限公司 Synthes GmbH | 强生（上海）医疗器材有限公司 | MatrixNEURO螺钉,Ø 1.5mm,自钻, 长 4mm，1枚装 | 04.503.104.01C | 07611819901612 | C04010111802000090980000002 | 直径1.5mm, 长度4mm | 130.47
神经外科 | 颅骨钉-金属颅骨钉 | 已申请 | C0401011180200009098 | 国械注进20183131989 | 颅颌面外科内固定系统Cranio-Maxillofacial System | 颅颌面外科内固定系统-接骨螺钉 | 钛合金 | 个 | 3 | 辛迪思有限公司 Synthes GmbH | 强生（上海）医疗器材有限公司 | MatrixNEURO螺钉,Ø 1.5mm,自钻, 长 3mm，1枚装 | 04.503.103.01C | 07611819901568 | C04010111802000090980000001 | 直径1.5mm,长度3mm | 130.47
神经外科 | 颅骨钉-金属颅骨钉 | 已申请 | C0401011180200001386 | 国械注准20223131307 | 颅颌面内固定螺钉 | 颅颌面内固定螺钉 | 钛合金TC4ELI | 颗 | 7 | 上海伍健医疗器械有限公司 | 上海伍健医疗器械有限公司 | HZZ2.0x9 | HZZ2.0 | 06970270120279 | C04010111802000013860000015 | 直径2.0mm，长度9mm | 66.04
神经外科 | 颅骨钉-金属颅骨钉 | 已申请 | C0401011180200001386 | 国械注准20223131307 | 颅颌面内固定螺钉 | 颅颌面内固定螺钉 | 钛合金TC4ELI | 颗 | 7 | 上海伍健医疗器械有限公司 | 上海伍健医疗器械有限公司 | HZZ2.0x10 | HZZ2.0 | 06970270120286 | C04010111802000013860000034 | 直径2.0mm，长度10mm | 66.04
神经外科 | 颅骨钉-金属颅骨钉 | 已申请 | C0401011180200001386 | 国械注准20223131307 | 颅颌面内固定螺钉 | 颅颌面内固定螺钉 | 钛合金TC4ELI | 颗 | 7 | 上海伍健医疗器械有限公司 | 上海伍健医疗器械有限公司 | HZZ2.0x8 | HZZ2.0 | 06970270120262 | C04010111802000013860000011 | 直径2.0mm，长度8mm | 66.04
神经外科 | 颅骨钉-金属颅骨钉 | 已申请 | C0401011180200001386 | 国械注准20223131307 | 颅颌面内固定螺钉 | 颅颌面内固定螺钉 | 钛合金TC4ELI | 颗 | 7 | 上海伍健医疗器械有限公司 | 上海伍健医疗器械有限公司 | HZZ2.0x5 | HZZ2.0 | 06970270120231 | C04010111802000013860000009 | 直径2.0mm，长度5mm | 66.04
神经外科 | 颅骨钉-金属颅骨钉 | 已申请 | C0401011180200001386 | 国械注准20223131307 | 颅颌面内固定螺钉 | 颅颌面内固定螺钉 | 钛合金TC4ELI | 颗 | 7 | 上海伍健医疗器械有限公司 | 上海伍健医疗器械有限公司 | HZZ2.0x4 | HZZ2.0 | 06970270120224 | C04010111802000013860000035 | 直径2.0mm，长度4mm | 66.04
神经外科 | 颅骨钉-金属颅骨钉 | 已申请 | C0401011180200001386 | 国械注准20223131307 | 颅颌面内固定螺钉 | 颅颌面内固定螺钉 | 钛合金TC4ELI | 颗 | 7 | 上海伍健医疗器械有限公司 | 上海伍健医疗器械有限公司 | HZZ1.5x4 | HZZ1.5 | 06970270120170 | C04010111802000013860000027 | 直径1.5mm，长度4mm | 66.04
神经外科 | 颅骨钉-金属颅骨钉 | 已申请 | C0401011180200001386 | 国械注准20223131307 | 颅颌面内固定螺钉 | 颅颌面内固定螺钉 | 钛合金TC4ELI | 颗 | 7 | 上海伍健医疗器械有限公司 | 上海伍健医疗器械有限公司 | HZZ1.5x5 | HZZ1.5 | 06970270120187 | C04010111802000013860000012 | 直径1.5mm，长度5mm | 66.04
神经外科 | 颅骨钉-金属颅骨钉 | 已申请 | C0401011180200007551 | 国械注进20153131450 | 颅颌固定系统 Titanium Bone Fixation Set | 颅颌固定系统-螺钉 | 钛合金 | 包 | 2 | 邦美微固定公司 Biomet Microfixation | 捷迈（上海）医疗国际贸易有限公司 | 2.0×5mm强扭矩十字自钻螺钉，5/包 | 95-6205 |  | C04010111802000075510000009 | 直径2.0mm，长度5mm | 134.27
神经外科 | 颅骨钉-金属颅骨钉 | 已申请 | C0401011180200007551 | 国械注进20153131450 | 颅颌固定系统 Titanium Bone Fixation Set | 颅颌固定系统-螺钉 | 钛合金 | 包 | 2 | 邦美微固定公司 Biomet Microfixation | 捷迈（上海）医疗国际贸易有限公司 | 1.5×4mm强扭矩十字自钻螺钉，5/包 | 95-6104 |  | C04010111802000075510000001 | 直径1.5mm，长度4mm | 134.27
神经外科 | 颅骨钉-金属颅骨钉 | 已申请 | C0401011180200009455 | 国械注准20223131151 | 颅颌面板钉固定系统 | 颅颌面接骨螺钉 | 钛合金 | 枚 | 4 | 山东威高海星医疗器械有限公司 | 山东威高海星医疗器械有限公司 | 2.0×4 | HXS01Z0302 | (01)06915593152217 | C04010111802000094550000095 | 直径为2mm,长度为4mm | 136.87
神经外科 | 颅骨钉-金属颅骨钉 | 已申请 | C0401011180200009455 | 国械注准20223131151 | 颅颌面板钉固定系统 | 颅颌面接骨螺钉 | 钛合金 | 枚 | 4 | 山东威高海星医疗器械有限公司 | 山东威高海星医疗器械有限公司 | 1.5×5 | HXS01Z0302 | (01)06915593152156 | C04010111802000094550001035 | 直径为1.5mm,长度为5mm | 136.87
神经外科 | 颅骨钉-金属颅骨钉 | 已申请 | C0401011180200009455 | 国械注准20223131151 | 颅颌面板钉固定系统 | 颅颌面接骨螺钉 | 钛合金 | 枚 | 4 | 山东威高海星医疗器械有限公司 | 山东威高海星医疗器械有限公司 | 1.5×4 | HXS01Z0302 | (01)06915593152149 | C04010111802000094550000340 | 直径为1.5mm,长度为4mm | 136.87
神经外科 | 颅骨钉-金属颅骨钉 | 已申请 | C0401011180200009455 | 国械注准20223131151 | 颅颌面板钉固定系统 | 颅颌面接骨螺钉 | 钛合金 | 枚 | 4 | 山东威高海星医疗器械有限公司 | 山东威高海星医疗器械有限公司 | 2.0×5 | HXS01Z0302 | (01)06915593152224 | C04010111802000094550000537 | 直径为2mm,长度为5mm | 136.87
神经外科 | 颅骨钉-金属颅骨钉 | 已申请 | C0401051180000011470 | 国械注进20173130171 | 颅骨内固定系统 | 颅骨内固定系统 | 纯钛/钛合金 | 套 | 1 | 佰普勒有限公司 Bioplate, Inc. | 西安青松康业医疗技术有限公司 | 81-7311 | 81-7311 |  | C04010511800000114700000046 | 直径：1.9mm，长：4mm | 134.54
神经外科 | 颅骨钉-金属颅骨钉 | 已申请 | C0401011180200004177 | 国械注进20163134687 | 颅颌面接骨板固定系统 | 颅颌面接骨板固定系统-自攻接骨螺钉 |  |  | 3 | 奥特麦德医疗器械有限公司 OsteoMed | 上海黎奥医疗设备有限公司 | 1.6mm*8mm自攻接骨螺钉 | 211-1608 |  | C04010111802000041770000018 | 1.6mm*8mm | 136.87
神经外科 | 颅骨钉-金属颅骨钉 | 已申请 | C0401011180200004177 | 国械注进20163134687 | 颅颌面接骨板固定系统 | 颅颌面接骨板固定系统-自攻接骨螺钉 |  |  | 3 | 奥特麦德医疗器械有限公司 OsteoMed | 上海黎奥医疗设备有限公司 | 1.6mm*4mm自攻接骨螺钉 | 211-1604 |  | C04010111802000041770000023 | 1.6mm*4mm | 136.87
神经外科 | 颅骨钉-金属颅骨钉 | 已申请 | C0401011180200004177 | 国械注进20163134687 | 颅颌面接骨板固定系统 | 颅颌面接骨板固定系统-自攻接骨螺钉 |  |  | 3 | 奥特麦德医疗器械有限公司 OsteoMed | 上海黎奥医疗设备有限公司 | 1.6mm*6mm自攻接骨螺钉 | 211-1606 |  | C04010111802000041770000025 | 1.6mm*6mm | 136.87
神经外科 | 颅骨钉-金属颅骨钉 | 已申请 | C0401011180200007873 | 国械注准20193131677 | 内固定钛网板系统 | 内固定钛网板系统-螺钉 | 钛合金 | 枚 | 3 | 西安康拓医疗技术股份有限公司 | 西安康拓医疗技术股份有限公司 | （灭菌）螺钉b:1.6×4 | 螺钉b:1.6×4 |  | C04010111802000078730000073 | 直径：1.6mm；长度：4mm | 133.67
神经外科 | 颅骨钉-金属颅骨钉 | 已申请 | C0401011180200007873 | 国械注准20193131677 | 内固定钛网板系统 | 内固定钛网板系统-螺钉 | 钛合金 | 枚 | 3 | 西安康拓医疗技术股份有限公司 | 西安康拓医疗技术股份有限公司 | （灭菌）螺钉a:2.0×5 | 螺钉a:2.0×5 |  | C04010111802000078730000061 | 直径：2.0mm；长度：5mm | 133.67
神经外科 | 颅骨钉-金属颅骨钉 | 已申请 | C0401011180200007873 | 国械注准20193131677 | 内固定钛网板系统 | 内固定钛网板系统-螺钉 | 钛合金 | 枚 | 3 | 西安康拓医疗技术股份有限公司 | 西安康拓医疗技术股份有限公司 | （灭菌）螺钉b:1.9×5 | 螺钉b:1.9×5 |  | C04010111802000078730000080 | 直径：1.9mm；长度：5mm | 133.67
神经外科 | 颅骨钉-金属颅骨钉 | 已申请 | C0401011180200007759 | 国械注准20153132158 | 钛合金螺钉 | 钛合金螺钉 | 钛合金 | 枚 | 2 | 宁波慈北医疗器械有限公司 | 宁波慈北医疗器械有限公司 | 内固定专用，十字槽旋动，螺纹外径（mm）×螺钉长度（mm）：2.0×4 | MA102-2.0×4 |  | C04010111802000077590000015 | 直径：2mm，长度4mm。 | 133.63
神经外科 | 颅骨钉-金属颅骨钉 | 已申请 | C0401011180200007759 | 国械注准20153132158 | 钛合金螺钉 | 钛合金螺钉 | 钛合金 | 枚 | 2 | 宁波慈北医疗器械有限公司 | 宁波慈北医疗器械有限公司 | 直径（mm）×长度（mm）：2.0×5 | MA102-2.0×5 |  | C04010111802000077590000007 | 直径：2mm，长度5mm。 | 133.63
神经外科 | 颅骨钉-金属颅骨钉 | 已申请 | C0401011180200007759 | 国械注准20153132158 | 钛合金螺钉 | 钛合金螺钉 | 钛合金 | 枚 | 2 | 宁波慈北医疗器械有限公司 | 宁波慈北医疗器械有限公司 | 内固定专用，十字槽旋动，螺纹外径（mm）×螺钉长度（mm）：2.0×4D3.1，(D（mm）:头部直径） | MA102-2.0×4D3.1 |  | C04010111802000077590000019 | 直径：2mm，长度：4mm，头部切迹相对较低。 | 133.63
神经外科 | 颅骨钉-金属颅骨钉 | 已申请 | C0401011180200007759 | 国械注准20153132158 | 钛合金螺钉 | 钛合金螺钉 | 钛合金 | 枚 | 2 | 宁波慈北医疗器械有限公司 | 宁波慈北医疗器械有限公司 | 内固定专用，十字槽旋动，螺纹外径（mm）×螺钉长度（mm）：2.0×5D3.1，(D（mm）:头部直径） | MA102-2.0×5D3.1 |  | C04010111802000077590000014 | 直径：2mm，长度：5mm，头部切迹相对较低。 | 133.63
神经外科 | 颅骨钉-金属颅骨钉 | 已申请 | C0401011180200007759 | 国械注准20153132158 | 钛合金螺钉 | 钛合金螺钉 | 钛合金 | 枚 | 1 | 宁波慈北医疗器械有限公司 | 宁波慈北医疗器械有限公司 | 直径（mm）×长度（mm）：1.8×5 | MA102-1.8×5 |  | C04010111802000077590000005 | 直径：1.8mm，长度：5mm。 | 133.63
神经外科 | 颅骨钉-金属颅骨钉 | 已申请 | C0401011180200009127 | 国械注进20173130168 | 颅骨固定系统Titanium Cranial Fixation system | 颅骨固定系统-螺钉 | 钛合金 | 个 | 3 | 历德医疗公司 LEADER MEDICA S.r.l | 上海欧技医疗器械有限公司 | 3020.04[2 4(mm)] | 3020.04[2 4(mm)] |  | C04010111802000091270000005 | 直径2mm，长度4mm | 132.53
神经外科 | 颅骨钉-金属颅骨钉 | 已申请 | C0401011180200009127 | 国械注进20173130168 | 颅骨固定系统Titanium Cranial Fixation system | 颅骨固定系统-螺钉 | 钛合金 | 个 | 3 | 历德医疗公司 LEADER MEDICA S.r.l | 上海欧技医疗器械有限公司 | 3020.05[2 5(mm)] | 3020.05[2 5(mm)] |  | C04010111802000091270000003 | 直径2mm，长度5mm | 132.53
神经外科 | 颅骨钉-金属颅骨钉 | 已申请 | C0401011180200009127 | 国械注进20173130168 | 颅骨固定系统Titanium Cranial Fixation system | 颅骨固定系统-螺钉 | 钛合金 | 个 | 3 | 历德医疗公司 LEADER MEDICA S.r.l | 上海欧技医疗器械有限公司 | 3020.06[2 6(mm)] | 3020.06[2 6(mm)] |  | C04010111802000091270000001 | 直径2mm，长度6mm | 132.53
神经外科 | 颅骨钉-金属颅骨钉 | 已申请 | C0401011180200002834 | 国械注进20163134278 | 颅骨固定钛网及螺钉系统 | 颅骨固定钛网及螺钉系统-螺钉 | 钛合金 | 个 | 5 | 蛇牌股份有限公司 Aesculap AG | 贝朗医疗（上海）国际贸易有限公司 | 十字螺丝 长4mm | FM921T |  | C04010111802000028340000001 | 十字螺丝 长4mm | 132.3
神经外科 | 颅骨钉-金属颅骨钉 | 已申请 | C0401011180200002834 | 国械注进20163134278 | 颅骨固定钛网及螺钉系统 | 颅骨固定钛网及螺钉系统-螺钉 | 钛合金 | 个 | 5 | 蛇牌股份有限公司 Aesculap AG | 贝朗医疗（上海）国际贸易有限公司 | 十字螺丝 长5mm | FM922T |  | C04010111802000028340000003 | 十字螺丝 长5mm | 132.3
神经外科 | 颅骨钉-金属颅骨钉 | 已申请 | C0401011180200002834 | 国械注进20163134278 | 颅骨固定钛网及螺钉系统 | 颅骨固定钛网及螺钉系统-螺钉 | 钛合金 | 个 | 5 | 蛇牌股份有限公司 Aesculap AG | 贝朗医疗（上海）国际贸易有限公司 | 急诊十字螺丝，1.8*5毫米 | FM927T |  | C04010111802000028340000005 | 急诊十字螺丝，1.8*5毫米 | 132.3
神经外科 | 颅骨钉-金属颅骨钉 | 已申请 | C0401011180200002834 | 国械注进20163134278 | 颅骨固定钛网及螺钉系统 | 颅骨固定钛网及螺钉系统-螺钉 | 钛合金 | 个 | 5 | 蛇牌股份有限公司 Aesculap AG | 贝朗医疗（上海）国际贸易有限公司 | 急诊十字螺丝，1.8*3毫米 | FM926T |  | C04010111802000028340000004 | 急诊十字螺丝，1.8*3毫米 | 132.3
神经外科 | 颅骨钉-金属颅骨钉 | 已申请 | C0401011180200002834 | 国械注进20163134278 | 颅骨固定钛网及螺钉系统 | 颅骨固定钛网及螺钉系统-螺钉 | 钛合金 | 个 | 5 | 蛇牌股份有限公司 Aesculap AG | 贝朗医疗（上海）国际贸易有限公司 | 十字螺丝长3mm | FM920T |  | C04010111802000028340000002 | 十字螺丝长3mm | 132.3
神经外科 | 颅骨钉-金属颅骨钉 | 已申请 | C0401011180200003633 | 国械注进20153131415 | 颅骨板固定系统Universal Neuro System Ⅲ | 颅骨板固定系统-螺钉 |  |  | 1 | 德国史赛克莱宾格股份两合公司Stryker Leibinger GmbH & Co.KG | 史赛克（北京）医疗器械有限公司 | （56-15905）1.5x5毫米，5个/包装 | 56-15905 |  | C04010111802000036330000116 | 1.5mm直径，5mm长度 | 132.53
神经外科 | 颅骨钉-金属颅骨钉 | 已申请 | C0401011180200005610 | 国械注准20153131745 | 颅骨网板及螺钉系统 | 颅骨网板及螺钉系统-螺钉 | 钛合金 |  | 5 | 深圳市沃尔德外科医疗器械技术有限公司 | 深圳市沃尔德外科医疗器械技术有限公司 | （颅骨网板及螺钉系统）Φ2.0*6.0mm | CSD-01 |  | C04010111802000056100001327 | 直径为2.0mm，长度为6.0mm | 132.07
神经外科 | 颅骨钉-金属颅骨钉 | 已申请 | C0401011180200005610 | 国械注准20153131745 | 颅骨网板及螺钉系统 | 颅骨网板及螺钉系统-螺钉 | 钛合金 |  | 5 | 深圳市沃尔德外科医疗器械技术有限公司 | 深圳市沃尔德外科医疗器械技术有限公司 | （颅骨网板及螺钉系统）Φ2.0*5.5mm | CSD-01 |  | C04010111802000056100001326 | 直径为2.0mm，长度为5.5mm | 132.07
神经外科 | 颅骨钉-金属颅骨钉 | 已申请 | C0401011180200005610 | 国械注准20153131745 | 颅骨网板及螺钉系统 | 颅骨网板及螺钉系统-螺钉 | 钛合金 |  | 5 | 深圳市沃尔德外科医疗器械技术有限公司 | 深圳市沃尔德外科医疗器械技术有限公司 | （颅骨网板及螺钉系统）Φ2.0*5.0mm | CSD-01 |  | C04010111802000056100001325 | 直径为2.0mm，长度为5.0mm | 132.07
神经外科 | 颅骨钉-金属颅骨钉 | 已申请 | C0401011180200005610 | 国械注准20153131745 | 颅骨网板及螺钉系统 | 颅骨网板及螺钉系统-螺钉 | 钛合金 |  | 5 | 深圳市沃尔德外科医疗器械技术有限公司 | 深圳市沃尔德外科医疗器械技术有限公司 | （颅骨网板及螺钉系统）Φ2.0*4.5mm | CSD-01 |  | C04010111802000056100001324 | 直径为2.0mm，长度为4.5mm | 132.07
神经外科 | 颅骨钉-金属颅骨钉 | 已申请 | C0401011180200005610 | 国械注准20153131745 | 颅骨网板及螺钉系统 | 颅骨网板及螺钉系统-螺钉 | 钛合金 |  | 5 | 深圳市沃尔德外科医疗器械技术有限公司 | 深圳市沃尔德外科医疗器械技术有限公司 | （颅骨网板及螺钉系统）Φ2.0*4.0mm | CSD-01 |  | C04010111802000056100001323 | 直径为2.0mm，长度为4.0mm | 132.07
神经外科 | 颅骨钉-金属颅骨钉 | 已申请 | C0401011180200005610 | 国械注准20153132160 | 钛合金异型接骨板及配套螺钉系统 | 钛合金异型接骨板及配套螺钉系统-螺钉 | 钛合金 | 枚 | 6 | 深圳市沃尔德外科医疗器械技术有限公司 | 深圳市沃尔德外科医疗器械技术有限公司 | (自攻自钻型锥型螺钉)Φ2.0*6.0mm | CSD-01 |  | C04010111802000056100001450 | 直径为2.0mm，长度为6.0mm | 132.07
神经外科 | 颅骨钉-金属颅骨钉 | 已申请 | C0401011180200005610 | 国械注准20153132160 | 钛合金异型接骨板及配套螺钉系统 | 钛合金异型接骨板及配套螺钉系统-螺钉 | 钛合金 | 枚 | 6 | 深圳市沃尔德外科医疗器械技术有限公司 | 深圳市沃尔德外科医疗器械技术有限公司 | (自攻自钻型锥型螺钉)Φ2.0*5.5mm | CSD-01 |  | C04010111802000056100001443 | 直径为2.0mm，长度为5.5mm | 132.07
神经外科 | 颅骨钉-金属颅骨钉 | 已申请 | C0401011180200005610 | 国械注准20153132160 | 钛合金异型接骨板及配套螺钉系统 | 钛合金异型接骨板及配套螺钉系统-螺钉 | 钛合金 | 枚 | 6 | 深圳市沃尔德外科医疗器械技术有限公司 | 深圳市沃尔德外科医疗器械技术有限公司 | (自攻自钻型锥型螺钉)Φ2.0*5.0mm | CSD-01 |  | C04010111802000056100001475 | 直径为2.0mm，长度为5.0mm | 132.07
神经外科 | 颅骨钉-金属颅骨钉 | 已申请 | C0401011180200005610 | 国械注准20153132160 | 钛合金异型接骨板及配套螺钉系统 | 钛合金异型接骨板及配套螺钉系统-螺钉 | 钛合金 | 枚 | 6 | 深圳市沃尔德外科医疗器械技术有限公司 | 深圳市沃尔德外科医疗器械技术有限公司 | (自攻自钻型锥型螺钉)Φ2.0*4.0mm | CSD-01 |  | C04010111802000056100001466 | 直径为2.0mm，长度为4.0mm | 132.07
神经外科 | 颅骨钉-金属颅骨钉 | 已申请 | C0401011180200005610 | 国械注准20153132160 | 钛合金异型接骨板及配套螺钉系统 | 钛合金异型接骨板及配套螺钉系统-螺钉 | 钛合金 | 枚 | 6 | 深圳市沃尔德外科医疗器械技术有限公司 | 深圳市沃尔德外科医疗器械技术有限公司 | (自攻自钻型锥型螺钉)Φ1.6*5.0mm | CSD-01 |  | C04010111802000056100001446 | 直径为1.6mm，长度为5.0mm | 132.07
神经外科 | 颅骨钉-金属颅骨钉 | 已申请 | C0401011180200005610 | 国械注准20153132160 | 钛合金异型接骨板及配套螺钉系统 | 钛合金异型接骨板及配套螺钉系统-螺钉 | 钛合金 | 枚 | 6 | 深圳市沃尔德外科医疗器械技术有限公司 | 深圳市沃尔德外科医疗器械技术有限公司 | (自攻自钻型锥型螺钉)Φ1.5*5mm | CSD-01 |  | C04010111802000056100001444 | 直径为1.5mm，长度为5.0mm | 132.07
神经外科 | 颅骨钉-金属颅骨钉 | 已申请 | C0401011180200004177 | 国械注进20163134689 | 颅颌面接骨板固定系统 | 颅颌面接骨板固定系统-金属接骨螺钉 |  |  | 3 | 奥特麦德医疗器械有限公司 OsteoMed | 上海黎奥医疗设备有限公司 | 1.2mm*5mm自攻接骨螺钉 | 211-1205 |  | C04010111802000041770000032 | 标称直径1.2mm，长度5mm，顶径1.3mm | 136.87
神经外科 | 颅骨钉-金属颅骨钉 | 已申请 | C0401011180200004177 | 国械注进20163134689 | 颅颌面接骨板固定系统 | 颅颌面接骨板固定系统-金属接骨螺钉 |  |  | 3 | 奥特麦德医疗器械有限公司 OsteoMed | 上海黎奥医疗设备有限公司 | 1.2mm*4mm自攻接骨螺钉 | 211-1204 |  | C04010111802000041770000031 | 标称直径1.2mm，长度4mm，顶径1.3mm | 136.87
神经外科 | 颅骨钉-金属颅骨钉 | 已申请 | C0401011180200004177 | 国械注进20163134689 | 颅颌面接骨板固定系统 | 颅颌面接骨板固定系统-金属接骨螺钉 |  |  | 3 | 奥特麦德医疗器械有限公司 OsteoMed | 上海黎奥医疗设备有限公司 | 1.2mm*3mm自攻接骨螺钉 | 211-1203 |  | C04010111802000041770000030 | 标称直径1.2mm，长度3mm，顶径1.3mm | 136.87
神经外科 | 颅骨钉-金属颅骨钉 | 已申请 | C0401011180200005566 | 国械注准20193131675 | 颅颌骨板、螺钉系统 | 颅颌骨板、螺钉系统-螺钉 | 钛合金 | 支 | 1 | 天津市康利民医疗器械有限公司 | 天津市康利民医疗器械有限公司 | Φ2.0×6mm | THAQ02 | 96955968855056 | C04010111802000055660000004 | 直径φ2.0；长度6mm | 182.8
神经外科 | 颅骨钉-金属颅骨钉 | 已申请 | C0401011180200007276 | 国械注准20173130233 | 颅颌面接骨板系统 | 颅颌面接骨板系统-颅颌面接骨螺钉 | 钛合金 | 支 | 8 | 苏州市康力骨科器械有限公司 | 苏州市康力骨科器械有限公司 | Φ1.5×6mm(十字槽 自攻型) | MCF颅颌面接骨螺钉(自攻钉) | 0106902959108780 | C04010111802000072760000066 | 直径1.5，长度6mm | 136.73
神经外科 | 颅骨钉-金属颅骨钉 | 已申请 | C0401011180200007276 | 国械注准20173130233 | 颅颌面接骨板系统 | 颅颌面接骨板系统-颅颌面接骨螺钉 | 钛合金 | 支 | 8 | 苏州市康力骨科器械有限公司 | 苏州市康力骨科器械有限公司 | Φ1.5×5mm(十字槽 自攻型) | MCF颅颌面接骨螺钉(自攻钉) | 0106902959108773 | C04010111802000072760000064 | 直径1.5，长度5mm | 136.73
神经外科 | 颅骨钉-金属颅骨钉 | 已申请 | C0401011180200007276 | 国械注准20173130233 | 颅颌面接骨板系统 | 颅颌面接骨板系统-颅颌面接骨螺钉 | 钛合金 | 支 | 8 | 苏州市康力骨科器械有限公司 | 苏州市康力骨科器械有限公司 | Φ1.5×6mm(十字槽 自攻自钻型) | MCF颅颌面接骨螺钉( 自攻自钻钉) | 0106902959108704 | C04010111802000072760000073 | 直径1.5，长度6mm | 136.73
神经外科 | 颅骨钉-金属颅骨钉 | 已申请 | C0401011180200007276 | 国械注准20173130233 | 颅颌面接骨板系统 | 颅颌面接骨板系统-颅颌面接骨螺钉 | 钛合金 | 支 | 8 | 苏州市康力骨科器械有限公司 | 苏州市康力骨科器械有限公司 | Φ1.5×5mm(十字槽 自攻自钻型) | MCF颅颌面接骨螺钉( 自攻自钻钉) | 0106902959108698 | C04010111802000072760000078 | 直径1.5，长度5mm | 136.73
神经外科 | 颅骨钉-金属颅骨钉 | 已申请 | C0401011180200007276 | 国械注准20173130233 | 颅颌面接骨板系统 | 颅颌面接骨板系统-颅颌面接骨螺钉 | 钛合金 | 支 | 8 | 苏州市康力骨科器械有限公司 | 苏州市康力骨科器械有限公司 | Φ1.5×4mm(十字槽 自攻自钻型) | MCF颅颌面接骨螺钉( 自攻自钻钉) | 0106902959108681 | C04010111802000072760000080 | 直径1.5，长度4mm | 136.73
神经外科 | 颅骨钉-金属颅骨钉 | 已申请 | C0401011180200007276 | 国械注准20173130233 | 颅颌面接骨板系统 | 颅颌面接骨板系统-颅颌面接骨螺钉 | 钛合金 | 支 | 8 | 苏州市康力骨科器械有限公司 | 苏州市康力骨科器械有限公司 | Φ2.0×6mm(十字槽) | 颅颌面接骨螺钉(颌面自攻自钻钉)钛 /HA2.0 | 0106937762197737 | C04010111802000072760000068 | 直径2.0，长度6mm | 136.73
神经外科 | 颅骨钉-金属颅骨钉 | 已申请 | C0401011180200007276 | 国械注准20173130233 | 颅颌面接骨板系统 | 颅颌面接骨板系统-颅颌面接骨螺钉 | 钛合金 | 支 | 8 | 苏州市康力骨科器械有限公司 | 苏州市康力骨科器械有限公司 | Φ2.0×5mm(十字槽) | 颅颌面接骨螺钉(颌面自攻自钻钉)钛 /HA2.0 |  | C04010111802000072760000095 | 直径2.0，长度5mm | 136.73
神经外科 | 颅骨钉-金属颅骨钉 | 已申请 | C0401011180200007276 | 国械注准20173130233 | 颅颌面接骨板系统 | 颅颌面接骨板系统-颅颌面接骨螺钉 | 钛合金 | 支 | 8 | 苏州市康力骨科器械有限公司 | 苏州市康力骨科器械有限公司 | Φ2.0×4mm(十字槽) | 颅颌面接骨螺钉(颌面自攻自钻钉)钛 /HA2.0 |  | C04010111802000072760000096 | 直径2.0，长度4mm | 136.73
神经外科 | 颅骨钉-金属颅骨钉 | 已申请 | C0401011180200003633 | 国械注进20163133201 | 通用神经外科固定系统Universal Neuro System | 通用神经外科固定系统-颅骨螺钉 | 钛合金 | 个 | 3 | 德国史赛克莱宾格股份两合公司Stryker Leibinger GmbH & Co.KG | 史赛克（北京）医疗器械有限公司 | 长度4mm 直径1.5mm 非灭菌 | 50-15904 |  | C04010111802000036330000162 | 长度4mm 直径1.5mm | 132.53
神经外科 | 颅骨钉-金属颅骨钉 | 已申请 | C0401011180200003633 | 国械注进20163133201 | 通用神经外科固定系统Universal Neuro System | 通用神经外科固定系统-颅骨螺钉 | 钛合金 | 个 | 3 | 德国史赛克莱宾格股份两合公司Stryker Leibinger GmbH & Co.KG | 史赛克（北京）医疗器械有限公司 | 长度5mm 直径1.5mm 非灭菌 | 51-15005 |  | C04010111802000036330000164 | 长度5mm 直径1.5mm | 132.53
神经外科 | 颅骨钉-金属颅骨钉 | 已申请 | C0401011180200003633 | 国械注进20163133201 | 通用神经外科固定系统Universal Neuro System | 通用神经外科固定系统-颅骨螺钉 | 钛合金 | 个 | 3 | 德国史赛克莱宾格股份两合公司Stryker Leibinger GmbH & Co.KG | 史赛克（北京）医疗器械有限公司 | 长度4mm 直径1.5mm 非灭菌 | 51-15004 |  | C04010111802000036330000168 | 长度4mm 直径1.5mm | 132.53
神经外科 | 颅骨钉-金属颅骨钉 | 已申请 | C0401011180200007227 | 国械注许20173130016 | 颌面接骨板系统“syntech-taichung”titanium facial bone screw/plate system | 颌面接骨板系统-骨钉 |  | 枚 | 2 | 亚太医疗器材科技股份有限公司亞太醫療器材科技股份有限公司 | 上海格乐医疗器械有限公司 | 2.0*5mm | 420281 |  | C04010111802000072270000007 | 直径：2.0；长度：5mm； | 137.1
神经外科 | 颅骨钉-金属颅骨钉 | 已申请 | C0401011180200007227 | 国械注许20173130016 | 颌面接骨板系统“syntech-taichung”titanium facial bone screw/plate system | 颌面接骨板系统-骨钉 |  | 枚 | 2 | 亚太医疗器材科技股份有限公司亞太醫療器材科技股份有限公司 | 上海格乐医疗器械有限公司 | 2.0*7mm | 420282 |  | C04010111802000072270000006 | 直径：2.0；长度：7mm； | 137.1
神经外科 | 颅骨钉-金属颅骨钉 | 已申请 | C0401011180200007227 | 国械注许20153130113 | 颅颌面固定系统“亞太醫療”顱骨骨板固定系統 | 颅颌面固定系统-骨钉 | 钛合金 | 枚 | 3 | 亚太医疗器材科技股份有限公司亞太醫療器材科技股份有限公司 | 上海格乐医疗器械有限公司 | 2.0*7 | PUT-20070-SD |  | C04010111802000072270000014 | 直径：2.0，长度：7； | 137.1
神经外科 | 颅骨钉-金属颅骨钉 | 已申请 | C0401011180200007227 | 国械注许20153130113 | 颅颌面固定系统“亞太醫療”顱骨骨板固定系統 | 颅颌面固定系统-骨钉 | 钛合金 | 枚 | 3 | 亚太医疗器材科技股份有限公司亞太醫療器材科技股份有限公司 | 上海格乐医疗器械有限公司 | 2.0*6 | PUT-20060-SD |  | C04010111802000072270000013 | 直径：2.0，长度：6； | 137.1
神经外科 | 颅骨钉-金属颅骨钉 | 已申请 | C0401011180200007227 | 国械注许20153130113 | 颅颌面固定系统“亞太醫療”顱骨骨板固定系統 | 颅颌面固定系统-骨钉 | 钛合金 | 枚 | 3 | 亚太医疗器材科技股份有限公司亞太醫療器材科技股份有限公司 | 上海格乐医疗器械有限公司 | 2.0*5 | PUT-20050-SD |  | C04010111802000072270000012 | 直径：2.0，长度：5； | 137.1
神经外科 | 颅骨钉-金属颅骨钉 | 已申请 | C0401011180200007227 | 国械注许20143130177 | 颅颌面固定系统“亚太医疗”精微网状钛骨板系统 | 颅颌面固定系统 | 钛合金 | 枚 | 4 | 亚太医疗器材科技股份有限公司亞太醫療器材科技股份有限公司 | 上海格乐医疗器械有限公司 | 2.0*5.0 | TA 20005 |  | C04010111802000072270000011 | 直径：2.0，长度：5.0； | 137.1
神经外科 | 颅骨钉-金属颅骨钉 | 已申请 | C0401011180200007227 | 国械注许20143130177 | 颅颌面固定系统“亚太医疗”精微网状钛骨板系统 | 颅颌面固定系统 | 钛合金 | 枚 | 4 | 亚太医疗器材科技股份有限公司亞太醫療器材科技股份有限公司 | 上海格乐医疗器械有限公司 | 2.0*7.0 | TA 20007-SD |  | C04010111802000072270000010 | 直径：2.0，长度：7.0； | 137.1
神经外科 | 颅骨钉-金属颅骨钉 | 已申请 | C0401011180200007227 | 国械注许20143130177 | 颅颌面固定系统“亚太医疗”精微网状钛骨板系统 | 颅颌面固定系统 | 钛合金 | 枚 | 4 | 亚太医疗器材科技股份有限公司亞太醫療器材科技股份有限公司 | 上海格乐医疗器械有限公司 | 2.0*5.0 | TA 20005-SD |  | C04010111802000072270000009 | 直径：2.0，长度：5.0； | 137.1
神经外科 | 颅骨钉-金属颅骨钉 | 已申请 | C0401011180200007227 | 国械注许20143130177 | 颅颌面固定系统“亚太医疗”精微网状钛骨板系统 | 颅颌面固定系统 | 钛合金 | 枚 | 4 | 亚太医疗器材科技股份有限公司亞太醫療器材科技股份有限公司 | 上海格乐医疗器械有限公司 | 2.0*7.0 | TA 20007 |  | C04010111802000072270000008 | 直径：2.0，长度：7.0； | 137.1
神经外科 | 颅骨钉-金属颅骨钉 | 已申请 | C0401011180200007551 | 国械注进20173132003 | 颅颌固定系统 Titanium Bone Fixation Set | 颅颌固定系统-颅颌面钉 | 钛合金 |  | 1 | 邦美微固定公司 Biomet Microfixation | 捷迈（上海）医疗国际贸易有限公司 | 产品描述:1.5X4mm十字自钻螺钉,5/包 规格型号：内螺纹直径1.1mm, 外螺纹直径1.5mm, 长度4.0mm | 95-6704 |  | C04010111802000075510000184 | 1) 直径1.5mm，长度4mm；2) 低切迹颅骨钉 | 134.27
神经外科 | 颅骨钉-金属颅骨钉 | 已申请 | C0401011180200007227 | 国械注许20173460323 | 钛合金颅颜面骨钉 | 钛合金颅颜面骨钉 | 钛合金 |  | 4 | 亚太医疗器材科技股份有限公司亞太醫療器材科技股份有限公司 | 上海格乐医疗器械有限公司 | 2.0*5mm | 420271 |  | C04010111802000072270000005 | 直径：2.0；长度：5mm | 137.1
神经外科 | 颅骨钉-金属颅骨钉 | 已申请 | C0401011180200007227 | 国械注许20173460323 | 钛合金颅颜面骨钉 | 钛合金颅颜面骨钉 | 钛合金 |  | 4 | 亚太医疗器材科技股份有限公司亞太醫療器材科技股份有限公司 | 上海格乐医疗器械有限公司 | 2.3*5mm | 420311 |  | C04010111802000072270000003 | 直径：2.3；长度：5mm | 137.1
神经外科 | 颅骨钉-金属颅骨钉 | 已申请 | C0401011180200007227 | 国械注许20173460323 | 钛合金颅颜面骨钉 | 钛合金颅颜面骨钉 | 钛合金 |  | 4 | 亚太医疗器材科技股份有限公司亞太醫療器材科技股份有限公司 | 上海格乐医疗器械有限公司 | 2.0*7mm | 420272 |  | C04010111802000072270000002 | 直径：2.0；长度：7mm | 137.1
神经外科 | 颅骨钉-金属颅骨钉 | 已申请 | C0401011180200007227 | 国械注许20173460323 | 钛合金颅颜面骨钉 | 钛合金颅颜面骨钉 | 钛合金 |  | 4 | 亚太医疗器材科技股份有限公司亞太醫療器材科技股份有限公司 | 上海格乐医疗器械有限公司 | 2.3*7mm | 420312 |  | C04010111802000072270000001 | 直径：2.3；长度：7mm | 137.1
神经外科 | 颅骨钉-金属颅骨钉 | 未申请 | C0401011180200005610 | 国械注准20153132160 | 钛合金异型接骨板及配套螺钉系统 | 钛合金异型接骨板及配套螺钉系统-螺钉 | 钛合金 | 枚 |  | 深圳市沃尔德外科医疗器械技术有限公司 | 深圳市沃尔德外科医疗器械技术有限公司 | (自攻自钻型锥型螺钉)Φ1.5*5mm（非灭菌） | CSD-01 |  | C04010111802000056100002347 | (自攻自钻型锥型螺钉)Φ1.5*5mm（非灭菌）；(自攻自钻型锥型螺钉)Φ1.6*5mm（非灭菌）；(自攻自钻型锥型螺钉)Φ2.0*4mm（非灭菌）；(自攻自钻型锥型螺钉)Φ2.0*5mm（非灭菌）；(自攻自钻型锥型螺钉)Φ2.0*5.5mm（非灭菌）；(自攻自钻型锥型螺钉)Φ2.0*6mm（非灭菌）； | 132.07
神经外科 | 颅骨钉-金属颅骨钉 | 未申请 | C0401011180200005610 | 国械注准20153132160 | 钛合金异型接骨板及配套螺钉系统 | 钛合金异型接骨板及配套螺钉系统-螺钉 | 钛合金 | 枚 |  | 深圳市沃尔德外科医疗器械技术有限公司 | 深圳市沃尔德外科医疗器械技术有限公司 | (自攻自钻型锥型螺钉)Φ1.6*5mm（非灭菌） | CSD-01 |  | C04010111802000056100002346 | (自攻自钻型锥型螺钉)Φ1.5*5mm（非灭菌）；(自攻自钻型锥型螺钉)Φ1.6*5mm（非灭菌）；(自攻自钻型锥型螺钉)Φ2.0*4mm（非灭菌）；(自攻自钻型锥型螺钉)Φ2.0*5mm（非灭菌）；(自攻自钻型锥型螺钉)Φ2.0*5.5mm（非灭菌）；(自攻自钻型锥型螺钉)Φ2.0*6mm（非灭菌）； | 132.07
神经外科 | 颅骨钉-金属颅骨钉 | 未申请 | C0401011180200005610 | 国械注准20153132160 | 钛合金异型接骨板及配套螺钉系统 | 钛合金异型接骨板及配套螺钉系统-螺钉 | 钛合金 | 枚 |  | 深圳市沃尔德外科医疗器械技术有限公司 | 深圳市沃尔德外科医疗器械技术有限公司 | (自攻自钻型锥型螺钉)Φ2.0*4mm（非灭菌） | CSD-01 |  | C04010111802000056100002391 | (自攻自钻型锥型螺钉)Φ1.5*5mm（非灭菌）；(自攻自钻型锥型螺钉)Φ1.6*5mm（非灭菌）；(自攻自钻型锥型螺钉)Φ2.0*4mm（非灭菌）；(自攻自钻型锥型螺钉)Φ2.0*5mm（非灭菌）；(自攻自钻型锥型螺钉)Φ2.0*5.5mm（非灭菌）；(自攻自钻型锥型螺钉)Φ2.0*6mm（非灭菌）； | 132.07
神经外科 | 颅骨钉-金属颅骨钉 | 未申请 | C0401011180200005610 | 国械注准20153132160 | 钛合金异型接骨板及配套螺钉系统 | 钛合金异型接骨板及配套螺钉系统-螺钉 | 钛合金 | 枚 |  | 深圳市沃尔德外科医疗器械技术有限公司 | 深圳市沃尔德外科医疗器械技术有限公司 | (自攻自钻型锥型螺钉)Φ2.0*5mm（非灭菌） | CSD-01 |  | C04010111802000056100002352 | (自攻自钻型锥型螺钉)Φ1.5*5mm（非灭菌）；(自攻自钻型锥型螺钉)Φ1.6*5mm（非灭菌）；(自攻自钻型锥型螺钉)Φ2.0*4mm（非灭菌）；(自攻自钻型锥型螺钉)Φ2.0*5mm（非灭菌）；(自攻自钻型锥型螺钉)Φ2.0*5.5mm（非灭菌）；(自攻自钻型锥型螺钉)Φ2.0*6mm（非灭菌）； | 132.07
神经外科 | 颅骨钉-金属颅骨钉 | 未申请 | 无 | 国械注准20153132160 | 钛合金异型接骨板及配套螺钉系统 | 钛合金异型接骨板及配套螺钉系统-螺钉 | 钛合金 | 枚 |  | 深圳市沃尔德外科医疗器械技术有限公司 | 深圳市沃尔德外科医疗器械技术有限公司 | (自攻自钻型锥型螺钉)Φ2.0*5.5mm（非灭菌） | CSD-01 |  |  | (自攻自钻型锥型螺钉)Φ1.5*5mm（非灭菌）；(自攻自钻型锥型螺钉)Φ1.6*5mm（非灭菌）；(自攻自钻型锥型螺钉)Φ2.0*4mm（非灭菌）；(自攻自钻型锥型螺钉)Φ2.0*5mm（非灭菌）；(自攻自钻型锥型螺钉)Φ2.0*5.5mm（非灭菌）；(自攻自钻型锥型螺钉)Φ2.0*6mm（非灭菌）； | 132.07
神经外科 | 颅骨钉-金属颅骨钉 | 未申请 | C0401011180200005610 | 国械注准20153132160 | 钛合金异型接骨板及配套螺钉系统 | 钛合金异型接骨板及配套螺钉系统-螺钉 | 钛合金 | 枚 |  | 深圳市沃尔德外科医疗器械技术有限公司 | 深圳市沃尔德外科医疗器械技术有限公司 | (自攻自钻型锥型螺钉)Φ2.0*6mm（非灭菌） | CSD-01 |  | C04010111802000056100002389 | (自攻自钻型锥型螺钉)Φ1.5*5mm（非灭菌）；(自攻自钻型锥型螺钉)Φ1.6*5mm（非灭菌）；(自攻自钻型锥型螺钉)Φ2.0*4mm（非灭菌）；(自攻自钻型锥型螺钉)Φ2.0*5mm（非灭菌）；(自攻自钻型锥型螺钉)Φ2.0*5.5mm（非灭菌）；(自攻自钻型锥型螺钉)Φ2.0*6mm（非灭菌）； | 132.07
神经外科 | 颅骨钉-金属颅骨钉 | 未申请 | C0401011180200005610 | 国械注准20153131745 | 颅骨网板及螺钉系统 | 颅骨网板及螺钉系统-螺钉 |  | 枚 |  | 深圳市沃尔德外科医疗器械技术有限公司 | 深圳市沃尔德外科医疗器械技术有限公司 | （颅骨网板及螺钉系统）Φ2.0*4.0mm（非灭菌） | CSD-01 |  | C04010111802000056100002249 | （颅骨网板及螺钉系统）Φ2.0*4.0mm（非灭菌）；（颅骨网板及螺钉系统）Φ2.0*4.5mm（非灭菌）；（颅骨网板及螺钉系统）Φ2.0*5.0mm（非灭菌）；（颅骨网板及螺钉系统）Φ2.0*5.5mm（非灭菌）；（颅骨网板及螺钉系统）Φ2.0*6.0mm（非灭菌） | 132.07
神经外科 | 颅骨钉-金属颅骨钉 | 未申请 | C0401011180200005610 | 国械注准20153131745 | 颅骨网板及螺钉系统 | 颅骨网板及螺钉系统-螺钉 |  | 枚 |  | 深圳市沃尔德外科医疗器械技术有限公司 | 深圳市沃尔德外科医疗器械技术有限公司 | （颅骨网板及螺钉系统）Φ2.0*4.5mm（非灭菌） | CSD-01 |  | C04010111802000056100002250 | （颅骨网板及螺钉系统）Φ2.0*4.0mm（非灭菌）；（颅骨网板及螺钉系统）Φ2.0*4.5mm（非灭菌）；（颅骨网板及螺钉系统）Φ2.0*5.0mm（非灭菌）；（颅骨网板及螺钉系统）Φ2.0*5.5mm（非灭菌）；（颅骨网板及螺钉系统）Φ2.0*6.0mm（非灭菌） | 132.07
神经外科 | 颅骨钉-金属颅骨钉 | 未申请 | C0401011180200005610 | 国械注准20153131745 | 颅骨网板及螺钉系统 | 颅骨网板及螺钉系统-螺钉 |  | 枚 |  | 深圳市沃尔德外科医疗器械技术有限公司 | 深圳市沃尔德外科医疗器械技术有限公司 | （颅骨网板及螺钉系统）Φ2.0*5.0mm（非灭菌） | CSD-01 |  | C04010111802000056100002206 | （颅骨网板及螺钉系统）Φ2.0*4.0mm（非灭菌）；（颅骨网板及螺钉系统）Φ2.0*4.5mm（非灭菌）；（颅骨网板及螺钉系统）Φ2.0*5.0mm（非灭菌）；（颅骨网板及螺钉系统）Φ2.0*5.5mm（非灭菌）；（颅骨网板及螺钉系统）Φ2.0*6.0mm（非灭菌） | 132.07
神经外科 | 颅骨钉-金属颅骨钉 | 未申请 | C0401011180200005610 | 国械注准20153131745 | 颅骨网板及螺钉系统 | 颅骨网板及螺钉系统-螺钉 |  | 枚 |  | 深圳市沃尔德外科医疗器械技术有限公司 | 深圳市沃尔德外科医疗器械技术有限公司 | （颅骨网板及螺钉系统）Φ2.0*5.5mm（非灭菌） | CSD-01 |  | C04010111802000056100002214 | （颅骨网板及螺钉系统）Φ2.0*4.0mm（非灭菌）；（颅骨网板及螺钉系统）Φ2.0*4.5mm（非灭菌）；（颅骨网板及螺钉系统）Φ2.0*5.0mm（非灭菌）；（颅骨网板及螺钉系统）Φ2.0*5.5mm（非灭菌）；（颅骨网板及螺钉系统）Φ2.0*6.0mm（非灭菌） | 132.07
神经外科 | 颅骨钉-金属颅骨钉 | 未申请 | C0401011180200005610 | 国械注准20153131745 | 颅骨网板及螺钉系统 | 颅骨网板及螺钉系统-螺钉 |  | 枚 |  | 深圳市沃尔德外科医疗器械技术有限公司 | 深圳市沃尔德外科医疗器械技术有限公司 | （颅骨网板及螺钉系统）Φ2.0*6.0mm（非灭菌） | CSD-01 |  | C04010111802000056100002191 | （颅骨网板及螺钉系统）Φ2.0*4.0mm（非灭菌）；（颅骨网板及螺钉系统）Φ2.0*4.5mm（非灭菌）；（颅骨网板及螺钉系统）Φ2.0*5.0mm（非灭菌）；（颅骨网板及螺钉系统）Φ2.0*5.5mm（非灭菌）；（颅骨网板及螺钉系统）Φ2.0*6.0mm（非灭菌） | 132.07
神经外科 | 颅骨钉-金属颅骨钉 | 已申请 | C0401011180200005610 | 国械注准20153131763 | 微小型接骨板、螺钉系统 | 微小型接骨板、螺钉系统-螺钉 | 钛合金 | 枚 | 4 | 深圳市沃尔德外科医疗器械技术有限公司 | 深圳市沃尔德外科医疗器械技术有限公司 | （自攻自钻钉）Φ1.6*5mm | NLLPSD01 |  | C04010111802000056100001993 | 直径为1.6mm，长度为5.0mm（灭菌） | 132.07
神经外科 | 颅骨钉-金属颅骨钉 | 已申请 | C0401011180200005610 | 国械注准20153131763 | 微小型接骨板、螺钉系统 | 微小型接骨板、螺钉系统-螺钉 | 钛合金 | 枚 | 4 | 深圳市沃尔德外科医疗器械技术有限公司 | 深圳市沃尔德外科医疗器械技术有限公司 | （自攻自钻钉）Φ1.5*5mm | NLLPSD01 |  | C04010111802000056100001984 | 直径为1.5mm，长度为5.0mm（灭菌） | 132.07
神经外科 | 颅骨钉-金属颅骨钉 | 已申请 | C0401011180200005610 | 国械注准20153131763 | 微小型接骨板、螺钉系统 | 微小型接骨板、螺钉系统-螺钉 | 钛合金 | 枚 | 4 | 深圳市沃尔德外科医疗器械技术有限公司 | 深圳市沃尔德外科医疗器械技术有限公司 | （自攻自钻钉）Φ2.0*5mm | NLLPSD01 |  | C04010111802000056100001987 | 直径为2.0mm，长度为5.0mm（灭菌） | 132.07
神经外科 | 颅骨钉-金属颅骨钉 | 已申请 | C0401011180200005610 | 国械注准20153131763 | 微小型接骨板、螺钉系统 | 微小型接骨板、螺钉系统-螺钉 | 钛合金 | 枚 | 4 | 深圳市沃尔德外科医疗器械技术有限公司 | 深圳市沃尔德外科医疗器械技术有限公司 | （自攻自钻钉）Φ2.0*4mm | NLLPSD01 |  | C04010111802000056100001520 | 直径为2.0mm，长度为4.0mm（灭菌） | 132.07
神经外科 | 颅骨钉-金属颅骨钉 | 未申请 | C0401011180200005610 | 国械注准20153131763 | 微小型接骨板、螺钉系统 | 微小型接骨板、螺钉系统-螺钉 | 钛合金 | 枚 |  | 深圳市沃尔德外科医疗器械技术有限公司 | 深圳市沃尔德外科医疗器械技术有限公司 | （自攻自钻钉）Φ2.0*5mm（非灭菌） | NLLPSD01 |  | C04010111802000056100002722 | （自攻自钻钉）Φ2.0*5mm（非灭菌）;（自攻自钻钉）Φ2.0*4mm（非灭菌）;（自攻自钻钉）;Φ1.5*5mm;（自攻自钻钉）Φ1.6*5mm（非灭菌） | 132.07
神经外科 | 颅骨钉-金属颅骨钉 | 未申请 | C0401011180200005610 | 国械注准20153131763 | 微小型接骨板、螺钉系统 | 微小型接骨板、螺钉系统-螺钉 | 钛合金 | 枚 |  | 深圳市沃尔德外科医疗器械技术有限公司 | 深圳市沃尔德外科医疗器械技术有限公司 | （自攻自钻钉）Φ2.0*4mm（非灭菌） | NLLPSD01 |  | C04010111802000056100002689 | （自攻自钻钉）Φ2.0*5mm（非灭菌）;（自攻自钻钉）Φ2.0*4mm（非灭菌）;（自攻自钻钉）;Φ1.5*5mm;（自攻自钻钉）Φ1.6*5mm（非灭菌） | 132.07
神经外科 | 颅骨钉-金属颅骨钉 | 未申请 | C0401011180200005610 | 国械注准20153131763 | 微小型接骨板、螺钉系统 | 微小型接骨板、螺钉系统-螺钉 | 钛合金 | 枚 |  | 深圳市沃尔德外科医疗器械技术有限公司 | 深圳市沃尔德外科医疗器械技术有限公司 | （自攻自钻钉）Φ1.5*5mm（非灭菌） | NLLPSD01 |  | C04010111802000056100002742 | （自攻自钻钉）Φ2.0*5mm（非灭菌）;（自攻自钻钉）Φ2.0*4mm（非灭菌）;（自攻自钻钉）;Φ1.5*5mm;（自攻自钻钉）Φ1.6*5mm（非灭菌） | 132.07
神经外科 | 颅骨钉-金属颅骨钉 | 未申请 | C0401011180200005610 | 国械注准20153131763 | 微小型接骨板、螺钉系统 | 微小型接骨板、螺钉系统-螺钉 | 钛合金 | 枚 |  | 深圳市沃尔德外科医疗器械技术有限公司 | 深圳市沃尔德外科医疗器械技术有限公司 | （自攻自钻钉）Φ1.6*5mm（非灭菌） | NLLPSD01 |  | C04010111802000056100002624 | （自攻自钻钉）Φ2.0*5mm（非灭菌）;（自攻自钻钉）Φ2.0*4mm（非灭菌）;（自攻自钻钉）;Φ1.5*5mm;（自攻自钻钉）Φ1.6*5mm（非灭菌） | 132.07
神经外科 | 颅骨钉-金属颅骨钉 | 已申请 | C0401011180200007873 | 国械注准20193131677 | 内固定钛网板系统 | 内固定钛网板系统-螺钉 | 钛合金 | 枚 | 5 | 西安康拓医疗技术股份有限公司 | 西安康拓医疗技术股份有限公司 | （灭菌）螺钉b:1.9×6 | 螺钉b:1.9×6 |  | C04010111802000078730000082 | 直径：1.9mm，长度：6mm | 133.67
神经外科 | 颅骨钉-金属颅骨钉 | 已申请 | C0401011180200007873 | 国械注准20193131677 | 内固定钛网板系统 | 内固定钛网板系统-螺钉 | 钛合金 | 枚 | 5 | 西安康拓医疗技术股份有限公司 | 西安康拓医疗技术股份有限公司 | （灭菌）螺钉b:2.0×6 | 螺钉b:2.0×6 |  | C04010111802000078730000087 | 直径：2.0mm，长度：6mm | 133.67
神经外科 | 颅骨钉-金属颅骨钉 | 已申请 | C0401011180200007873 | 国械注准20193131677 | 内固定钛网板系统 | 内固定钛网板系统-螺钉 | 钛合金 | 枚 | 5 | 西安康拓医疗技术股份有限公司 | 西安康拓医疗技术股份有限公司 | （灭菌）螺钉b:1.9×4.5 | 螺钉b:1.9×4.5 |  | C04010111802000078730000079 | 直径：1.9mm，长度：4.5mm | 133.67
神经外科 | 颅骨钉-金属颅骨钉 | 已申请 | C0401011180200007873 | 国械注准20193131677 | 内固定钛网板系统 | 内固定钛网板系统-螺钉 | 钛合金 | 枚 | 5 | 西安康拓医疗技术股份有限公司 | 西安康拓医疗技术股份有限公司 | （灭菌）螺钉a:1.9×5 | 螺钉a:1.9×5 |  | C04010111802000078730000056 | 直径：1.9mm，长度：5mm | 133.67
神经外科 | 颅骨钉-金属颅骨钉 | 已申请 | C0401011180200007873 | 国械注准20193131677 | 内固定钛网板系统 | 内固定钛网板系统-螺钉 | 钛合金 | 枚 | 5 | 西安康拓医疗技术股份有限公司 | 西安康拓医疗技术股份有限公司 | （灭菌）螺钉b:2.0×5 | 螺钉b:2.0×5 |  | C04010111802000078730000085 | 直径：2.0mm，长度：5mm | 133.67
神经外科 | 颅骨钉-金属颅骨钉 | 已申请 | C0401011180200007337 | 国械注准20233130224 | 颅颌面内固定钛钉 | 颅颌面内固定钛钉 | TC4ELI钛合金 | 颗 | 6 | 广州迈普再生医学科技股份有限公司 | 广州迈普再生医学科技股份有限公司 | MZV2006 | MZV2006 |  | C04010111802000073370000009 | 直径2mm，长度6mm | 136.28
神经外科 | 颅骨钉-金属颅骨钉 | 已申请 | C0401011180200007337 | 国械注准20233130224 | 颅颌面内固定钛钉 | 颅颌面内固定钛钉 | TC4ELI钛合金 | 颗 | 6 | 广州迈普再生医学科技股份有限公司 | 广州迈普再生医学科技股份有限公司 | MZV2005 | MZV2005 |  | C04010111802000073370000013 | 直径2mm，长度5mm | 136.28
神经外科 | 颅骨钉-金属颅骨钉 | 已申请 | C0401011180200007337 | 国械注准20233130224 | 颅颌面内固定钛钉 | 颅颌面内固定钛钉 | TC4ELI钛合金 | 颗 | 6 | 广州迈普再生医学科技股份有限公司 | 广州迈普再生医学科技股份有限公司 | MZV2004 | MZV2004 |  | C04010111802000073370000007 | 直径2mm，长度4mm | 136.28
神经外科 | 颅骨钉-金属颅骨钉 | 已申请 | C0401011180200007337 | 国械注准20233130224 | 颅颌面内固定钛钉 | 颅颌面内固定钛钉 | TC4ELI钛合金 | 颗 | 6 | 广州迈普再生医学科技股份有限公司 | 广州迈普再生医学科技股份有限公司 | MZV1506 | MZV1506 |  | C04010111802000073370000003 | 直径1.5mm，长度6mm | 136.28
神经外科 | 颅骨钉-金属颅骨钉 | 已申请 | C0401011180200007337 | 国械注准20233130224 | 颅颌面内固定钛钉 | 颅颌面内固定钛钉 | TC4ELI钛合金 | 颗 | 6 | 广州迈普再生医学科技股份有限公司 | 广州迈普再生医学科技股份有限公司 | MZV1505 | MZV1505 |  | C04010111802000073370000015 | 直径1.5mm，长度5mm | 136.28
神经外科 | 颅骨钉-金属颅骨钉 | 已申请 | C0401011180200007337 | 国械注准20233130224 | 颅颌面内固定钛钉 | 颅颌面内固定钛钉 | TC4ELI钛合金 | 颗 | 6 | 广州迈普再生医学科技股份有限公司 | 广州迈普再生医学科技股份有限公司 | MZV1504 | MZV1504 |  | C04010111802000073370000008 | 直径1.5mm，长度4mm | 136.28
神经外科 | 颅骨钉-金属颅骨钉 | 已申请 | C0401011180200011470 | 国械注进20173130171 | 颅骨内固定系统 | 颅骨内固定系统-螺钉 | 钛合金 | 个 | 6 | 佰普勒有限公司 Bioplate, Inc. | 西安青松康业医疗技术有限公司 | 自钻螺钉，1.9mm直径×4mm长 | 81-2080 |  | C04010111802000114700000158 | 直径：1.9mm，长度：4mm | 134.54
神经外科 | 颅骨钉-金属颅骨钉 | 已申请 | C0401011180200011470 | 国械注进20173130171 | 颅骨内固定系统 | 颅骨内固定系统-螺钉 | 钛合金 | 个 | 6 | 佰普勒有限公司 Bioplate, Inc. | 西安青松康业医疗技术有限公司 | 1.9mm自转螺钉，4mm长 | SCD3-04-05 |  | C04010111802000114700000087 | 直径：1.9mm，长：4mm | 134.54
神经外科 | 颅骨钉-金属颅骨钉 | 已申请 | C0401011180200011470 | 国械注进20173130171 | 颅骨内固定系统 | 颅骨内固定系统-螺钉 | 钛合金 | 个 | 6 | 佰普勒有限公司 Bioplate, Inc. | 西安青松康业医疗技术有限公司 | Xpress螺钉，直径1.5mm，长4mm | 81-3357 |  | C04010111802000114700000142 | 直径：1.5mm，长度：4mm | 134.54
神经外科 | 颅骨钉-金属颅骨钉 | 已申请 | C0401011180200011470 | 国械注进20173130171 | 颅骨内固定系统 | 颅骨内固定系统-螺钉 | 钛合金 | 个 | 6 | 佰普勒有限公司 Bioplate, Inc. | 西安青松康业医疗技术有限公司 | 1.9mm自转螺钉，6mm长 | SCD3-06-05 |  | C04010111802000114700000091 | 直径：1.9mm，长度：6mm | 134.54
神经外科 | 颅骨钉-金属颅骨钉 | 已申请 | C0401011180200011470 | 国械注进20173130171 | 颅骨内固定系统 | 颅骨内固定系统-螺钉 | 钛合金 | 个 | 6 | 佰普勒有限公司 Bioplate, Inc. | 西安青松康业医疗技术有限公司 | 自钻螺钉，1.9mm直径×6mm长 | 81-2078 |  | C04010111802000114700000161 | 直径：1.9mm，长度：6mm | 134.54
神经外科 | 颅骨钉-金属颅骨钉 | 已申请 | C0401011180200011470 | 国械注进20173130171 | 颅骨内固定系统 | 颅骨内固定系统-螺钉 | 钛合金 | 个 | 6 | 佰普勒有限公司 Bioplate, Inc. | 西安青松康业医疗技术有限公司 | 1.9mm自转螺钉，5mm长 | SCD3-05-05 |  | C04010111802000114700000089 | 直径：1.9mm，长度：5mm | 134.54
神经外科 | 颅骨钉-金属颅骨钉 | 已申请 | C0401011180200003633 | 国械注进20153131415 | 颅骨板固定系统Universal Neuro System Ⅲ | 颅骨板固定系统-螺钉 |  |  | 2 | 德国史赛克莱宾格股份两合公司Stryker Leibinger GmbH & Co.KG | 史赛克（北京）医疗器械有限公司 | （56-15935）AXS，1.5X5 毫米，5 个/包装 | 56-15935 |  | C04010111802000036330000106 | 1.5mm直径，5mm长度 | 132.53
神经外科 | 颅骨钉-金属颅骨钉 | 已申请 | C0401011180200003633 | 国械注进20153131415 | 颅骨板固定系统Universal Neuro System Ⅲ | 颅骨板固定系统-螺钉 |  |  | 2 | 德国史赛克莱宾格股份两合公司Stryker Leibinger GmbH & Co.KG | 史赛克（北京）医疗器械有限公司 | （56-15934）AXS，15.X4毫米，5 个/包装 | 56-15934 |  | C04010111802000036330000103 | 1.5mm直径，5mm长度 | 132.53
神经外科 | 颅骨钉-金属颅骨钉 | 已申请 | C0401011180200007759 | 国械注准20153132158 | 钛合金螺钉 | 钛合金螺钉 | 钛合金 | 枚 | 1 | 宁波慈北医疗器械有限公司 | 宁波慈北医疗器械有限公司 | 直径（mm）×长度（mm）：2.0×5 | MA102Y-2.0×5 |  | C04010111802000077590000008 | 直径（mm）×长度（mm）：2.0×5 | 133.63
神经外科 | 颅骨钉-金属颅骨钉 | 已申请 | C0401011180200011288 | 国械注准20153131365 | 颅颌骨内固定螺钉 | 颅颌骨内固定螺钉 | 钛合金 | 枚 | 1 | 上海双申医疗器械股份有限公司 | 上海双申医疗器械股份有限公司 | HE 1.6×4 | HE 1.6×4 | 0106945488400451 | C04010111802000112880000072 | 直径1.6mm,长度4mm | 141.72
神经外科 | 颅骨钉-可吸收颅骨钉 | 已申请 | C0401011180300107337 | 国械注许20153130148 | 可吸收性骨固定系统 | 可吸收性骨固定系统-颅骨钉 | 非结晶性的高分子聚乳酸（PLA），含有L-乳酸于D型L乳酸。 | 包 | 2 | 维纲生物科技股份有限公司 | 广州迈普再生医学科技股份有限公司 | F00-200602 | F00-200602 | (01)04715219652235 | C04010111803001073370000013 | 直径2mm，长度6mm，包装规格4个/包 | 551.36
神经外科 | 颅骨钉-可吸收颅骨钉 | 已申请 | C0401011180300107337 | 国械注许20153130148 | 可吸收性骨固定系统 | 可吸收性骨固定系统-颅骨钉 | 非结晶性的高分子聚乳酸（PLA），含有L-乳酸于D型L乳酸。 | 包 | 2 | 维纲生物科技股份有限公司 | 广州迈普再生医学科技股份有限公司 | F00-200600 | F00-200600 | (01)04715219652211 | C04010111803001073370000011 | 直径2mm，长度6mm，包装规格1个/包 | 551.36
神经外科 | 颅骨钉-可吸收颅骨钉 | 已申请 | C0401011180300109098 | 国械注进20183131801 | 可吸收固定系统RapidSorb Resorbable Implant System | 可吸收固定系统-接骨螺钉 | L-丙交醋-乙交酯共聚物 | 个 | 1 | 辛迪思有限公司 Synthes GmbH | 强生（上海）医疗器材有限公司 | MF 皮质骨螺钉 直径 2.0mm，快速可吸收，长 4mm，二枚一包，无菌包装 | 806.004.02S | 07611819748613 | C04010111803001090980000004 | 直径 2.0mm，长度4mm | 643.12
神经外科 | 颅骨钉-可吸收颅骨钉 | 已申请 | C0401011180300112693 | 国械注进20153131005 | 可吸收颅颌面接骨板系统Inion CPS Biodegradable Fixation System | 可吸收颅颌面接骨板系统-可吸收接骨螺钉 | 可吸收共聚物 | 支 | 4 | 芬兰INION公司Inion Oy | 天津医宁医疗器械有限公司 | TCK-2002 | TCK-2002 | 06438408007279 | C04010111803001126930000003 | 可吸收接骨螺钉，1.2×3.8mm | 520.07
神经外科 | 颅骨钉-可吸收颅骨钉 | 已申请 | C0401011180300112693 | 国械注进20153131005 | 可吸收颅颌面接骨板系统Inion CPS Biodegradable Fixation System | 可吸收颅颌面接骨板系统-可吸收接骨螺钉 | 可吸收共聚物 | 支 | 4 | 芬兰INION公司Inion Oy | 天津医宁医疗器械有限公司 | TCK-2001 | TCK-2001 |  | C04010111803001126930000002 | 可吸收接骨螺钉，1.2×3.8mm | 520.07
神经外科 | 颅骨钉-可吸收颅骨钉 | 已申请 | C0401011180300112693 | 国械注进20153131005 | 可吸收颅颌面接骨板系统Inion CPS Biodegradable Fixation System | 可吸收颅颌面接骨板系统-可吸收接骨螺钉 | 可吸收共聚物 | 支 | 4 | 芬兰INION公司Inion Oy | 天津医宁医疗器械有限公司 | SCR-2225 | SCR-2225 | 06438408001185 | C04010111803001126930000001 | 可吸收接骨螺钉，2.0×7 mm | 520.07
神经外科 | 颅骨钉-可吸收颅骨钉 | 已申请 | C0401011180300112693 | 国械注进20153131005 | 可吸收颅颌面接骨板系统Inion CPS Biodegradable Fixation System | 可吸收颅颌面接骨板系统-可吸收接骨螺钉 | 可吸收共聚物 | 支 | 4 | 芬兰INION公司Inion Oy | 天津医宁医疗器械有限公司 | SCR-2223 | SCR-2223 | 06438408001161 | C04010111803001126930000004 | 可吸收接骨螺钉，1.5×6mm | 520.07
神经外科 | 颅骨钉-可吸收颅骨钉 | 已申请 | C0401011180300107551 | 国械注进20173136135 | 可吸收骨折内骨固定体 LactoSorb Bone Fixation Set | 可吸收骨折内骨固定体-螺钉 | 81.4%左旋丙交酯和18.6%乙交酯的共聚物 | 包 | 1 | 邦美微固定公司 Biomet Microfixation | 捷迈（上海）医疗国际贸易有限公司 | 方头螺钉(扭矩头非植入型)(2/包) | 915-2300 |  | C04010111803001075510000010 | 直径2.0mm，长度5mm | 567.28
神经外科 | 颅骨钉-可吸收颅骨钉 | 已申请 | C0701020890300112693 | 国械注进20153131005 | 可吸收颅颌面接骨板系统Inion CPS Biodegradable Fixation System | 可吸收颅颌面接骨板系统-可吸收接骨螺钉 | 可吸收共聚物 | 颗 | 1 | 芬兰INION公司Inion Oy | 天津医宁医疗器械有限公司 | SCR-2224 | SCR-2224 | 06438408001178 | C07010208903001126930000112 | 可吸收接骨螺钉，2.0×5 mm | 520.07
神经外科 | 颅骨钉-可吸收颅骨钉 | 已申请 | C0401011180300107219 | 国械注准20233130440 | 可吸收颅颌面板钉系统 | 可吸收颅颌面板钉系统-螺钉 | 左旋聚乳酸 | 枚 | 1 | 成都美益达医疗科技有限公司 | 成都美益达医疗科技有限公司 | SE2205 | SE2205 |  | C04010111803001072190000010 | 宽螺纹螺钉，长度5mm，直径2.2mm。 | 514.95

## 神经外科采购文件1-脑脊液体外引流系统
耗材类别 | 目录名称 | 是否申请国家医保代码 | 医保耗材代码 | 注册证号 | 注册证产品名称 | 产品名称 | 材质 | 计量单位 | 规格数 | 注册备案人 | 申报企业 | 规格 | 型号 | UDI | 医保耗材代码(27位) | 规格型号备注 | 部件名称 | 中选价格
神经外科 | 脑脊液体外引流系统-简易脑室外引流系统 | 已申请 | C0407140350000304630 | 苏械注准20192141478 | 体外引流系统 | 体外引流系统 | 医用硅胶材料 | 套 | 1 | 江苏昊普生物医学科技有限公司 | 江苏昊普生物医学科技有限公司 | TWYL-NSQII | TWYL-NSQII |  | C04071403500003046300000007 | 导管规格F10，外径Φ3.3mm（内径Φ1.5mm）,长度250mm； 导管规格F12，外径Φ4mm（内径Φ2.2mm）,长度250mm； 导管规格F14，外径Φ4.7mm（内径Φ2.7mm）,长度250mm； 导管规格F16，外径Φ5.3mm（内径Φ3.3mm）,长度250mm； 导管规格F18，外径Φ6mm（内径Φ4mm）,长度250mm；引流袋容量1500ml;防溢流 | 脑室端导管,外接装置 | 328
神经外科 | 脑脊液体外引流系统-简易脑室外引流系统 | 已申请 | C0407140350000304630 | 苏械注准20192141478 | 体外引流系统 | 体外引流系统 | 医用硅胶材料 | 套 | 1 | 江苏昊普生物医学科技有限公司 | 江苏昊普生物医学科技有限公司 | TWYL-YMQIV | TWYL-YMQIV |  | C04071403500003046300000016 | 导管规格F16扁，宽度7mm,长度1020mm引流袋容量1000ml；防溢流 | 脑室端导管,外接装置 | 328
神经外科 | 脑脊液体外引流系统-简易脑室外引流系统 | 已申请 | C0407140350000310504 | 鲁械注准20222140452 | 一次性使用脑室外引流器 | 一次性使用脑室外引流器 | PET | 套 | 1 | 威海鸿宇医疗器械有限公司 | 威海鸿宇医疗器械有限公司 | 10F | 10F | 06955778810204 | C04071403500003105040000001 | 内径（mm）：10F（2.0±0.1） 长度（mm）：10F（255±2） 引流袋容量：10F（500ml） 防逆流产品 | 脑室端导管,外接装置 | 248
神经外科 | 脑脊液体外引流系统-简易脑室外引流系统 | 已申请 | C0407140350000310504 | 鲁械注准20222140452 | 一次性使用脑室外引流器 | 一次性使用脑室外引流器 | PET | 套 | 1 | 威海鸿宇医疗器械有限公司 | 威海鸿宇医疗器械有限公司 | 8F | 8F | 06955778810198 | C04071403500003105040000002 | 内径（mm）：8F（1.5±0.1） 长度（mm）：8F（255±2） 引流袋容量：8F（500ml） 防逆流产品 | 脑室端导管,外接装置 | 248
神经外科 | 脑脊液体外引流系统-简易脑室外引流系统 | 已申请 | C0407140350000301062 | 辽械注准20152140042 | 一次性使用脑科引流袋 | 一次性使用脑科引流袋 | PVC、PE、PC、ABS等 | 个 | 1 | 大连七颗星医疗器械有限公司 | 大连七颗星医疗器械有限公司 | YLD-PT-Ⅰ | YLD-PT-Ⅰ | 6945025700082 | C04071403500003010620000007 | 吸引管：导管内径：￠2.3±0.2mm 长度：270±2.0mm 。 引流袋：导管内径：3mm 长度：800±10mm 引流袋容量：≥700ml 是防逆流产品。为微负压状态引流袋，用于血肿引流。 | 外接装置 | 204
神经外科 | 脑脊液体外引流系统-简易脑室外引流系统 | 已申请 | C0407140350000401062 | 辽械注准20152140134 | 一次性使用颅内吸引管 | 一次性使用颅内吸引管 | 硅橡胶，不锈钢 | 根 | 1 | 大连七颗星医疗器械有限公司 | 大连七颗星医疗器械有限公司 | F12 | F12 |  | C04071403500004010620000001 | 导管内径：￠2.3±0.2mm 长度：270±2.0mm 无引流袋容量，不是防逆流产品。脑脊液体外引流系统脑室端导管可作用于简易脑室外引流系统和带测压脑室外引流系统 | 脑室端导管 | 120
神经外科 | 脑脊液体外引流系统-简易脑室外引流系统 | 已申请 | C0407140350000310504 | 鲁械注准20222140452 | 一次性使用脑室外引流器 | 一次性使用脑室外引流器 | PET | 套 | 1 | 威海鸿宇医疗器械有限公司 | 威海鸿宇医疗器械有限公司 | 12F | 12F | 06955778810211 | C04071403500003105040000003 | 内径（mm）：12F（2.3±0.1） 长度（mm）：12F（255±2） 引流袋容量：12F（500ml） 防逆流产品 | 脑室端导管,外接装置 | 248
神经外科 | 脑脊液体外引流系统-简易脑室外引流系统 | 已申请 | C0407140350000310504 | 鲁械注准20222140452 | 一次性使用脑室外引流器 | 一次性使用脑室外引流器 | PET | 套 | 1 | 威海鸿宇医疗器械有限公司 | 威海鸿宇医疗器械有限公司 | 14F | 14F | 06955778810228 | C04071403500003105040000004 | 内径（mm）：14F（2.8±0.1） 长度（mm）：14F（255±2） 引流袋容量：14F（500ml） 防逆流产品 | 脑室端导管,外接装置 | 248
神经外科 | 脑脊液体外引流系统-简易脑室外引流系统 | 已申请 | C0407011200000211620 | 鲁械注准20212141005 | 一次性使用外科引流管 | 一次性使用外科引流管 | 硅胶 |  | 1 | 威海柯西医疗科技有限公司 | 威海柯西医疗科技有限公司 | 12F | R型 |  | C04070112000002116200000005 | 长度375mm，内径2.6mm，标配皮下潜行针，可皮下潜行，有效降低感染的几率，无引流袋。脑脊液体外引流系统脑室端导管可作用于简易脑室外引流系统和带测压脑室外引流系统 | 脑室端导管 | 200
神经外科 | 脑脊液体外引流系统-简易脑室外引流系统 | 已申请 | C0407011200000211620 | 鲁械注准20212141005 | 一次性使用外科引流管 | 一次性使用外科引流管 | 硅胶 |  | 1 | 威海柯西医疗科技有限公司 | 威海柯西医疗科技有限公司 | 8F | R型 |  | C04070112000002116200000017 | 长度375mm，内径1.8mm，标配皮下潜行针，可皮下潜行，有效降低感染的几率，无引流袋。脑脊液体外引流系统脑室端导管可作用于简易脑室外引流系统和带测压脑室外引流系统 | 脑室端导管 | 200
神经外科 | 脑脊液体外引流系统-简易脑室外引流系统 | 已申请 | C0407140350000311620 | 鲁械注准20212140609 | 一次性颅脑外引流装置 | 一次性颅脑外引流装置 |  | 套/盒 | 1 | 威海柯西医疗科技有限公司 | 威海柯西医疗科技有限公司 | 700ml | LN |  | C04071403500003116200000001 | 700ml防逆流引流袋，防逆流的引流装置，配375mm引流管，配置皮下潜行针（减少颅内感染），通过刻度尺能准确的测量颅内压力和控制引流速度和压力，超大孔径三通2.7mm | 外接装置 | 133
神经外科 | 脑脊液体外引流系统-简易脑室外引流系统 | 已申请 | C0407011200000211620 | 鲁械注准20212141005 | 一次性使用外科引流管 | 一次性使用外科引流管 | 硅胶 |  | 1 | 威海柯西医疗科技有限公司 | 威海柯西医疗科技有限公司 | 5F | R型 |  | C04070112000002116200000007 | 导管外径：1.55mm，内径0.9mm，长度：1000mm，内含有导丝，导丝长：985mm,无引流袋。脑脊液体外引流系统脑室端导管可作用于简易脑室外引流系统和带测压脑室外引流系统 | 脑室端导管 | 200
神经外科 | 脑脊液体外引流系统-简易脑室外引流系统 | 已申请 | C0407140350000301898 | 鲁械注准20162140140 | 一次性使用微创颅脑引流套装 | 一次性使用微创颅脑引流套装 | 硅胶/聚氨酯 | 套 | 1 | 威海世创医疗科技有限公司 | 威海世创医疗科技有限公司 | F12 | NSYL-Ⅰ |  | C04071403500003018980000010 | 脑室端管内径为2.2mm,长度为23cm；引流袋容量为700mL。引流袋防逆流 | 脑室端导管,外接装置 | 319
神经外科 | 脑脊液体外引流系统-带测压装置脑室外引流系统 | 已申请 | C0407140350000308373 | 鲁械注准20142140079 | 颅脑外引流套装 | 颅脑外引流套装 | 硅胶 | 套 | 1 | 山东高赛德科技发展股份有限公司 | 山东高赛德科技发展股份有限公司 | 10F | 不带手钻、带颅锥 |  | C04071403500003083730000004 | 导管内径：2.0mm，导管长度：270mm，引流袋容量700mL，防逆流 | 脑室端导管,带测压外接装置 | 942.36
神经外科 | 脑脊液体外引流系统-简易脑室外引流系统 | 已申请 | C0407140350000401622 | 鲁械注准20202140327 | 一次性使用颅脑外引流器 | 一次性使用颅脑外引流器 | 硅胶、PVC、PC | 套 | 1 | 山东大正医疗器械股份有限公司 | 山东大正医疗器械股份有限公司 | F8 | F8 |  | C04071403500004016220000012 | 导管外径：2.7±0.2mm；导管内径：1.5±0.2mm；导管长度：≥210mm；引流袋容量：500～1000ml是防逆流产品 | 脑室端导管,外接装置 | 312.42
神经外科 | 脑脊液体外引流系统-简易脑室外引流系统 | 已申请 | C0407140350000313017 | 津械注准20212140067 | 一次性颅脑外引流装置 | 一次性颅脑外引流装置 |  | 套 | 1 | 天津汇森医疗科技有限公司 | 天津汇森医疗科技有限公司 | 12F | Ⅰb |  | C04071403500003130170000016 | 12F(外径直径为3.82mm）引流管长度均为270mm 导丝长度 310mm，全部引流袋为防逆流设置。引流袋容量为700ml。 | 脑室端导管,外接装置 | 323.04
神经外科 | 脑脊液体外引流系统-简易脑室外引流系统 | 已申请 | C0407140350000804254 | 国械注进20173140162 | 腰椎外引流及监测系统 | 腰椎外引流及监测系统 | 硅胶/不锈钢等 | 套 | 1 | 美敦力公司 Medtronic Inc. | 美敦力（上海）管理有限公司 | 46124 | 46124 |  | C04071403500008042540000009 | 外接装置，700ml引流袋，防逆流，不含导管（无导管内径/长度信息） | 外接装置 | 121.72
神经外科 | 脑脊液体外引流系统-简易脑室外引流系统 | 已申请 | C0407140350000404254 | 国械注进20163145109 | 体外引流及监测系统External Drainage and Monitoring System | 体外引流及监测系统-集液袋 | 硅橡胶/聚丙烯等 | 套 | 1 | 美敦力公司 Medtronic Inc. | 美敦力（上海）管理有限公司 | Exacta集液袋 | 46712 |  | C04071403500004042540000009 | 外接装置，600ml引流袋，防逆流，不含导管（无导管内径/长度信息） | 外接装置 | 121.72
神经外科 | 脑脊液体外引流系统-简易脑室外引流系统 | 已申请 | C0407140350000302650 | 粤械注准20212140169 | 一次性使用颅脑引流导管 | 一次性使用颅脑引流导管 | 硅橡胶，SUS304，PVC，PC | 套 | 1 | 深圳市擎源医疗器械有限公司 | 深圳市擎源医疗器械有限公司 | QYYL-I-24 | QYYL-I-24 |  | C04071403500003026500000009 | 内径5.6±0.2mm，长度34±2cm，容量800ml，防逆流产品 | 脑室端导管,外接装置 | 314.4
神经外科 | 脑脊液体外引流系统-简易脑室外引流系统 | 已申请 | C0407140350000302650 | 粤械注准20212140169 | 一次性使用颅脑引流导管 | 一次性使用颅脑引流导管 | 硅橡胶，SUS304，PVC，PC | 套 | 1 | 深圳市擎源医疗器械有限公司 | 深圳市擎源医疗器械有限公司 | QYYL-I-14 | QYYL-I-14 |  | C04071403500003026500000004 | 内径2.9±0.2mm，长度29±2cm，容量800ml，防逆流产品 | 脑室端导管,外接装置 | 314.4
神经外科 | 脑脊液体外引流系统-简易脑室外引流系统 | 已申请 | C0407140350000310504 | 鲁械注准20222140452 | 一次性使用脑室外引流器 | 一次性使用脑室外引流器 | PET | 套 | 1 | 威海鸿宇医疗器械有限公司 | 威海鸿宇医疗器械有限公司 | 8F | A型 |  | C04071403500003105040000022 | 内径（mm）：8F（1.5±0.1） 长度（mm）：8F（200～400±5） 引流袋容量：500-1000ml 防逆流产品 | 脑室端导管,外接装置 | 248
神经外科 | 脑脊液体外引流系统-简易脑室外引流系统 | 已申请 | C0407140350000310504 | 鲁械注准20222140452 | 一次性使用脑室外引流器 | 一次性使用脑室外引流器 | PET | 套 | 1 | 威海鸿宇医疗器械有限公司 | 威海鸿宇医疗器械有限公司 | 10F | A型 |  | C04071403500003105040000031 | 内径（mm）：10F（2.0±0.1） 长度（mm）：10F（200～400±5） 引流袋容量：500-1000ml 防逆流产品 | 脑室端导管,外接装置 | 248
神经外科 | 脑脊液体外引流系统-简易脑室外引流系统 | 已申请 | C0407140350000310504 | 鲁械注准20222140452 | 一次性使用脑室外引流器 | 一次性使用脑室外引流器 | PET | 套 | 1 | 威海鸿宇医疗器械有限公司 | 威海鸿宇医疗器械有限公司 | 12F | A型 |  | C04071403500003105040000023 | 内径（mm）：12F（2.3±0.1） 长度（mm）：12F（200～400±5） 引流袋容量：500-1000ml 防逆流产品 | 脑室端导管,外接装置 | 248
神经外科 | 脑脊液体外引流系统-简易脑室外引流系统 | 已申请 | C0407140350000310504 | 鲁械注准20222140452 | 一次性使用脑室外引流器 | 一次性使用脑室外引流器 | PET | 套 | 1 | 威海鸿宇医疗器械有限公司 | 威海鸿宇医疗器械有限公司 | 14F | A型 |  | C04071403500003105040000011 | 内径（mm）：14F（2.8±0.1） 长度（mm）：14F（200～400±5） 引流袋容量：500-1000ml 防逆流产品 | 脑室端导管,外接装置 | 248
神经外科 | 脑脊液体外引流系统-简易脑室外引流系统 | 已申请 | C0407140350000310504 | 鲁械注准20222140452 | 一次性使用脑室外引流器 | 一次性使用脑室外引流器 | PET | 套 | 1 | 威海鸿宇医疗器械有限公司 | 威海鸿宇医疗器械有限公司 | 8F | B型 |  | C04071403500003105040000024 | 内径（mm）：8F（1.5±0.1） 长度（mm）：8F（200～400±5） 引流袋容量：500-1000ml 防逆流产品 | 脑室端导管,外接装置 | 248
神经外科 | 脑脊液体外引流系统-简易脑室外引流系统 | 已申请 | C0407140350000310504 | 鲁械注准20222140452 | 一次性使用脑室外引流器 | 一次性使用脑室外引流器 | PET | 套 | 1 | 威海鸿宇医疗器械有限公司 | 威海鸿宇医疗器械有限公司 | 10F | B型 |  | C04071403500003105040000034 | 内径（mm）：10F（2.0±0.1） 长度（mm）：10F（200～400±5） 引流袋容量：500-1000ml 防逆流产品 | 脑室端导管,外接装置 | 248
神经外科 | 脑脊液体外引流系统-简易脑室外引流系统 | 已申请 | C0407140350000310504 | 鲁械注准20222140452 | 一次性使用脑室外引流器 | 一次性使用脑室外引流器 | PET | 套 | 1 | 威海鸿宇医疗器械有限公司 | 威海鸿宇医疗器械有限公司 | 12F | B型 |  | C04071403500003105040000037 | 内径（mm）：12F（2.3±0.1） 长度（mm）：12F（200～400±5） 引流袋容量：500-1000ml 防逆流产品 | 脑室端导管,外接装置 | 248
神经外科 | 脑脊液体外引流系统-简易脑室外引流系统 | 已申请 | C0407140350000310504 | 鲁械注准20222140452 | 一次性使用脑室外引流器 | 一次性使用脑室外引流器 | PET | 套 | 1 | 威海鸿宇医疗器械有限公司 | 威海鸿宇医疗器械有限公司 | 14F | B型 |  | C04071403500003105040000038 | 内径（mm）：14F（2.8±0.1） 长度（mm）：14F（200～400±5） 引流袋容量：500-1000ml 防逆流产品 | 脑室端导管,外接装置 | 248
神经外科 | 脑脊液体外引流系统-简易脑室外引流系统 | 已申请 | C0407140350000310504 | 鲁械注准20222140452 | 一次性使用脑室外引流器 | 一次性使用脑室外引流器 | PET | 套 | 1 | 威海鸿宇医疗器械有限公司 | 威海鸿宇医疗器械有限公司 | 8F | C型 |  | C04071403500003105040000025 | 内径（mm）：8F（1.5±0.1） 长度（mm）：8F（200～400±5） 引流袋容量：500-1000ml 防逆流产品 | 脑室端导管,外接装置 | 248
神经外科 | 脑脊液体外引流系统-简易脑室外引流系统 | 已申请 | C0407140350000310504 | 鲁械注准20222140452 | 一次性使用脑室外引流器 | 一次性使用脑室外引流器 | PET | 套 | 1 | 威海鸿宇医疗器械有限公司 | 威海鸿宇医疗器械有限公司 | 10F | C型 |  | C04071403500003105040000008 | 内径（mm）：10F（2.0±0.1） 长度（mm）：10F（200～400±5） 引流袋容量：500-1000ml 防逆流产品 | 脑室端导管,外接装置 | 248
神经外科 | 脑脊液体外引流系统-简易脑室外引流系统 | 已申请 | C0407140350000310504 | 鲁械注准20222140452 | 一次性使用脑室外引流器 | 一次性使用脑室外引流器 | PET | 套 | 1 | 威海鸿宇医疗器械有限公司 | 威海鸿宇医疗器械有限公司 | 12F | C型 |  | C04071403500003105040000017 | 内径（mm）：12F（2.3±0.1） 长度（mm）：12F（200～400±5） 引流袋容量：500-1000ml 防逆流产品 | 脑室端导管,外接装置 | 248
神经外科 | 脑脊液体外引流系统-简易脑室外引流系统 | 已申请 | C0407140350000310504 | 鲁械注准20222140452 | 一次性使用脑室外引流器 | 一次性使用脑室外引流器 | PET | 套 | 1 | 威海鸿宇医疗器械有限公司 | 威海鸿宇医疗器械有限公司 | 14F | C型 |  | C04071403500003105040000020 | 内径（mm）：14F（2.8±0.1） 长度（mm）：14F（200～400±5） 引流袋容量：500-1000ml 防逆流产品 | 脑室端导管,外接装置 | 248
神经外科 | 脑脊液体外引流系统-简易脑室外引流系统 | 已申请 | C0407140350000310504 | 鲁械注准20222140452 | 一次性使用脑室外引流器 | 一次性使用脑室外引流器 | PET | 套 | 1 | 威海鸿宇医疗器械有限公司 | 威海鸿宇医疗器械有限公司 | 8F | D型 |  | C04071403500003105040000015 | 内径（mm）：8F（1.5±0.1） 长度（mm）：8F（200～400±5） 引流袋容量：500-1000ml 防逆流产品 | 脑室端导管,外接装置 | 248
神经外科 | 脑脊液体外引流系统-简易脑室外引流系统 | 已申请 | C0407140350000310504 | 鲁械注准20222140452 | 一次性使用脑室外引流器 | 一次性使用脑室外引流器 | PET | 套 | 1 | 威海鸿宇医疗器械有限公司 | 威海鸿宇医疗器械有限公司 | 10F | D型 |  | C04071403500003105040000009 | 内径（mm）：10F（2.0±0.1） 长度（mm）：10F（200～400±5） 引流袋容量：500-1000ml 防逆流产品 | 脑室端导管,外接装置 | 248
神经外科 | 脑脊液体外引流系统-简易脑室外引流系统 | 已申请 | C0407140350000310504 | 鲁械注准20222140452 | 一次性使用脑室外引流器 | 一次性使用脑室外引流器 | PET | 套 | 1 | 威海鸿宇医疗器械有限公司 | 威海鸿宇医疗器械有限公司 | 12F | D型 |  | C04071403500003105040000012 | 内径（mm）：12F（2.3±0.1） 长度（mm）：12F（200～400±5） 引流袋容量：500-1000ml 防逆流产品 | 脑室端导管,外接装置 | 248
神经外科 | 脑脊液体外引流系统-简易脑室外引流系统 | 已申请 | C0407140350000310504 | 鲁械注准20222140452 | 一次性使用脑室外引流器 | 一次性使用脑室外引流器 | PET | 套 | 1 | 威海鸿宇医疗器械有限公司 | 威海鸿宇医疗器械有限公司 | 14F | D型 |  | C04071403500003105040000019 | 内径（mm）：14F（2.8±0.1） 长度（mm）：14F（200～400±5） 引流袋容量：500-1000ml 防逆流产品 | 脑室端导管,外接装置 | 248
神经外科 | 脑脊液体外引流系统-简易脑室外引流系统 | 已申请 | C0407140350000310504 | 鲁械注准20222140452 | 一次性使用脑室外引流器 | 一次性使用脑室外引流器 | PET | 套 | 1 | 威海鸿宇医疗器械有限公司 | 威海鸿宇医疗器械有限公司 | 8F | E型 |  | C04071403500003105040000027 | 内径（mm）：8F（1.5±0.1） 长度（mm）：8F（200～400±5） 引流袋容量：500-1000ml 防逆流产品 | 脑室端导管,外接装置 | 248
神经外科 | 脑脊液体外引流系统-简易脑室外引流系统 | 已申请 | C0407140350000310504 | 鲁械注准20222140452 | 一次性使用脑室外引流器 | 一次性使用脑室外引流器 | PET | 套 | 1 | 威海鸿宇医疗器械有限公司 | 威海鸿宇医疗器械有限公司 | 10F | E型 |  | C04071403500003105040000005 | 内径（mm）：10F（2.0±0.1） 长度（mm）：10F（200～400±5） 引流袋容量：500-1000ml 防逆流产品 | 脑室端导管,外接装置 | 248
神经外科 | 脑脊液体外引流系统-简易脑室外引流系统 | 已申请 | C0407140350000310504 | 鲁械注准20222140452 | 一次性使用脑室外引流器 | 一次性使用脑室外引流器 | PET | 套 | 1 | 威海鸿宇医疗器械有限公司 | 威海鸿宇医疗器械有限公司 | 12F | E型 |  | C04071403500003105040000035 | 内径（mm）：12F（2.3±0.1） 长度（mm）：12F（200～400±5） 引流袋容量：500-1000ml 防逆流产品 | 脑室端导管,外接装置 | 248
神经外科 | 脑脊液体外引流系统-简易脑室外引流系统 | 已申请 | C0407140350000310504 | 鲁械注准20222140452 | 一次性使用脑室外引流器 | 一次性使用脑室外引流器 | PET | 套 | 1 | 威海鸿宇医疗器械有限公司 | 威海鸿宇医疗器械有限公司 | 14F | E型 |  | C04071403500003105040000006 | 内径（mm）：14F（2.8±0.1） 长度（mm）：14F（200～400±5） 引流袋容量：500-1000ml 防逆流产品 | 脑室端导管,外接装置 | 248
神经外科 | 脑脊液体外引流系统-简易脑室外引流系统 | 已申请 | C0407140350000310504 | 鲁械注准20222140452 | 一次性使用脑室外引流器 | 一次性使用脑室外引流器 | PET | 套 | 1 | 威海鸿宇医疗器械有限公司 | 威海鸿宇医疗器械有限公司 | 8F | F型 |  | C04071403500003105040000039 | 内径（mm）：8F（1.5±0.1） 长度（mm）：8F（200～400±5） 引流袋容量：500-1000ml 防逆流产品 | 脑室端导管,外接装置 | 248
神经外科 | 脑脊液体外引流系统-简易脑室外引流系统 | 已申请 | C0407140350000310504 | 鲁械注准20222140452 | 一次性使用脑室外引流器 | 一次性使用脑室外引流器 | PET | 套 | 1 | 威海鸿宇医疗器械有限公司 | 威海鸿宇医疗器械有限公司 | 10F | F型 |  | C04071403500003105040000036 | 内径（mm）：10F（2.0±0.1） 长度（mm）：10F（200～400±5） 引流袋容量：500-1000ml 防逆流产品 | 脑室端导管,外接装置 | 248
神经外科 | 脑脊液体外引流系统-简易脑室外引流系统 | 已申请 | C0407140350000310504 | 鲁械注准20222140452 | 一次性使用脑室外引流器 | 一次性使用脑室外引流器 | PET | 套 | 1 | 威海鸿宇医疗器械有限公司 | 威海鸿宇医疗器械有限公司 | 12F | F型 |  | C04071403500003105040000040 | 内径（mm）：12F（2.3±0.1） 长度（mm）：12F（200～400±5） 引流袋容量：500-1000ml 防逆流产品 | 脑室端导管,外接装置 | 248
神经外科 | 脑脊液体外引流系统-简易脑室外引流系统 | 已申请 | C0407140350000310504 | 鲁械注准20222140452 | 一次性使用脑室外引流器 | 一次性使用脑室外引流器 | PET | 套 | 1 | 威海鸿宇医疗器械有限公司 | 威海鸿宇医疗器械有限公司 | 14F | F型 |  | C04071403500003105040000014 | 内径（mm）：14F（2.8±0.1） 长度（mm）：14F（200～400±5） 引流袋容量：500-1000ml 防逆流产品 | 脑室端导管,外接装置 | 248
神经外科 | 脑脊液体外引流系统-简易脑室外引流系统 | 已申请 | C0407140350000310504 | 鲁械注准20222140452 | 一次性使用脑室外引流器 | 一次性使用脑室外引流器 | PET | 套 | 1 | 威海鸿宇医疗器械有限公司 | 威海鸿宇医疗器械有限公司 | 8F | G型 |  | C04071403500003105040000030 | 内径（mm）：8F（1.5±0.1） 长度（mm）：8F（200～400±5） 引流袋容量：500-1000ml 防逆流产品 | 脑室端导管,外接装置 | 248
神经外科 | 脑脊液体外引流系统-简易脑室外引流系统 | 已申请 | C0407140350000310504 | 鲁械注准20222140452 | 一次性使用脑室外引流器 | 一次性使用脑室外引流器 | PET | 套 | 1 | 威海鸿宇医疗器械有限公司 | 威海鸿宇医疗器械有限公司 | 10F | G型 |  | C04071403500003105040000032 | 内径（mm）：10F（2.0±0.1） 长度（mm）：10F（200～400±5） 引流袋容量：500-1000ml 防逆流产品 | 脑室端导管,外接装置 | 248
神经外科 | 脑脊液体外引流系统-简易脑室外引流系统 | 已申请 | C0407140350000310504 | 鲁械注准20222140452 | 一次性使用脑室外引流器 | 一次性使用脑室外引流器 | PET | 套 | 1 | 威海鸿宇医疗器械有限公司 | 威海鸿宇医疗器械有限公司 | 12F | G型 |  | C04071403500003105040000021 | 内径（mm）：12F（2.3±0.1） 长度（mm）：12F（200～400±5） 引流袋容量：500-1000ml 防逆流产品 | 脑室端导管,外接装置 | 248
神经外科 | 脑脊液体外引流系统-简易脑室外引流系统 | 已申请 | C0407140350000310504 | 鲁械注准20222140452 | 一次性使用脑室外引流器 | 一次性使用脑室外引流器 | PET | 套 | 1 | 威海鸿宇医疗器械有限公司 | 威海鸿宇医疗器械有限公司 | 14F | G型 |  | C04071403500003105040000010 | 内径（mm）：14F（2.8±0.1） 长度（mm）：14F（200～400±5） 引流袋容量：500-1000ml 防逆流产品 | 脑室端导管,外接装置 | 248
神经外科 | 脑脊液体外引流系统-简易脑室外引流系统 | 已申请 | C0407140350000310504 | 鲁械注准20222140452 | 一次性使用脑室外引流器 | 一次性使用脑室外引流器 | PET | 套 | 1 | 威海鸿宇医疗器械有限公司 | 威海鸿宇医疗器械有限公司 | 8F | H型 |  | C04071403500003105040000029 | 内径（mm）：8F（1.5±0.1） 长度（mm）：8F（200～400±5） 引流袋容量：500-1000ml 防逆流产品 | 脑室端导管,外接装置 | 248
神经外科 | 脑脊液体外引流系统-简易脑室外引流系统 | 已申请 | C0407140350000310504 | 鲁械注准20222140452 | 一次性使用脑室外引流器 | 一次性使用脑室外引流器 | PET | 套 | 1 | 威海鸿宇医疗器械有限公司 | 威海鸿宇医疗器械有限公司 | 10F | H型 |  | C04071403500003105040000018 | 内径（mm）：10F（2.0±0.1） 长度（mm）：10F（200～400±5） 引流袋容量：500-1000ml 防逆流产品 | 脑室端导管,外接装置 | 248
神经外科 | 脑脊液体外引流系统-简易脑室外引流系统 | 已申请 | C0407140350000310504 | 鲁械注准20222140452 | 一次性使用脑室外引流器 | 一次性使用脑室外引流器 | PET | 套 | 1 | 威海鸿宇医疗器械有限公司 | 威海鸿宇医疗器械有限公司 | 12F | H型 |  | C04071403500003105040000013 | 内径（mm）：12F（2.3±0.1） 长度（mm）：12F（200～400±5） 引流袋容量：500-1000ml 防逆流产品 | 脑室端导管,外接装置 | 248
神经外科 | 脑脊液体外引流系统-简易脑室外引流系统 | 已申请 | C0407140350000310504 | 鲁械注准20222140452 | 一次性使用脑室外引流器 | 一次性使用脑室外引流器 | PET | 套 | 1 | 威海鸿宇医疗器械有限公司 | 威海鸿宇医疗器械有限公司 | 14F | H型 |  | C04071403500003105040000026 | 内径（mm）：14F（2.8±0.1） 长度（mm）：14F（200～400±5） 引流袋容量：500-1000ml 防逆流产品 | 脑室端导管,外接装置 | 248
神经外科 | 脑脊液体外引流系统-简易脑室外引流系统 | 已申请 | C0407140350000310504 | 鲁械注准20222140452 | 一次性使用脑室外引流器 | 一次性使用脑室外引流器 | PET | 套 | 1 | 威海鸿宇医疗器械有限公司 | 威海鸿宇医疗器械有限公司 | 8F | I型 |  | C04071403500003105040000033 | 内径（mm）：8F（1.5±0.1） 长度（mm）：8F（200～400±5） 引流袋容量：500-1000ml 防逆流产品 | 脑室端导管,外接装置 | 248
神经外科 | 脑脊液体外引流系统-简易脑室外引流系统 | 已申请 | C0407140350000310504 | 鲁械注准20222140452 | 一次性使用脑室外引流器 | 一次性使用脑室外引流器 | PET | 套 | 1 | 威海鸿宇医疗器械有限公司 | 威海鸿宇医疗器械有限公司 | 10F | I型 |  | C04071403500003105040000007 | 内径（mm）：10F（2.0±0.1） 长度（mm）：10F（200～400±5） 引流袋容量：500-1000ml 防逆流产品 | 脑室端导管,外接装置 | 248
神经外科 | 脑脊液体外引流系统-简易脑室外引流系统 | 已申请 | C0407140350000310504 | 鲁械注准20222140452 | 一次性使用脑室外引流器 | 一次性使用脑室外引流器 | PET | 套 | 1 | 威海鸿宇医疗器械有限公司 | 威海鸿宇医疗器械有限公司 | 12F | I型 |  | C04071403500003105040000016 | 内径（mm）：12F（2.3±0.1） 长度（mm）：12F（200～400±5） 引流袋容量：500-1000ml 防逆流产品 | 脑室端导管,外接装置 | 248
神经外科 | 脑脊液体外引流系统-简易脑室外引流系统 | 已申请 | C0407140350000310504 | 鲁械注准20222140452 | 一次性使用脑室外引流器 | 一次性使用脑室外引流器 | PET | 套 | 1 | 威海鸿宇医疗器械有限公司 | 威海鸿宇医疗器械有限公司 | 14F | I型 |  | C04071403500003105040000028 | 内径（mm）：14F（2.8±0.1） 长度（mm）：14F（200～400±5） 引流袋容量：500-1000ml 防逆流产品 | 脑室端导管,外接装置 | 248
神经外科 | 脑脊液体外引流系统-简易脑室外引流系统 | 已申请 | C0407140350000307873 | 陕械注准20202140128 | 一次性使用脑科引流装置 | 一次性使用脑科引流装置 | 硅橡胶、不锈钢 | 套 | 2 | 西安康拓医疗技术股份有限公司 | 西安康拓医疗技术股份有限公司 | （350×4.0）Fr12 | KTNYL-A4 |  | C04071403500003078730000010 | Fr12导管:内径：2.4mm；长度350mm；引流袋容量：1000ml；防逆流产品 | 脑室端导管,外接装置 | 335.1
神经外科 | 脑脊液体外引流系统-简易脑室外引流系统 | 已申请 | C0407140350000307873 | 陕械注准20202140128 | 一次性使用脑科引流装置 | 一次性使用脑科引流装置 | 硅橡胶、不锈钢 | 套 | 2 | 西安康拓医疗技术股份有限公司 | 西安康拓医疗技术股份有限公司 | （350×3.3）Fr10 | KTNYL-A4 |  | C04071403500003078730000006 | Fr10导管:内径：1.5mm；长度350mm；引流袋容量：1000ml；防逆流产品 | 脑室端导管,外接装置 | 335.1
神经外科 | 脑脊液体外引流系统-简易脑室外引流系统 | 已申请 | C0407140350000404254 | 国械注进20163662187 | 脑室外引流及监测导管EDM Ventricular Catheter | 脑室外引流及监测导管 | 硅橡胶/聚丙烯等 | 根 | 1 | 美敦力公司 Medtronic Inc. | 美敦力（上海）管理有限公司 | EDM脑室导管 | 27703 |  | C04071403500004042540000008 | 脑室端导管，内径2.0mm, 外径3.1mm，长35.5cm，不含引流袋（无引流袋容量及是否防逆流信息）脑脊液体外引流系统脑室端导管可作用于简易脑室外引流系统和带测压脑室外引流系统 | 脑室端导管 | 212.65
神经外科 | 脑脊液体外引流系统-简易脑室外引流系统 | 已申请 | C0407140350000404254 | 国械注进20163662187 | 脑室外引流及监测导管EDM Ventricular Catheter | 脑室外引流及监测导管 | 硅橡胶/聚丙烯等 | 根 | 1 | 美敦力公司 Medtronic Inc. | 美敦力（上海）管理有限公司 | EDM脑室导管 | 26020 |  | C04071403500004042540000002 | 脑室端导管，内径2.6mm, 外径4.9mm，长35cm，不含引流袋（无引流袋容量及是否防逆流信息）脑脊液体外引流系统脑室端导管可作用于简易脑室外引流系统和带测压脑室外引流系统 | 脑室端导管 | 212.65
神经外科 | 脑脊液体外引流系统-简易脑室外引流系统 | 已申请 | C0407011200000211439 | 鲁械注准20212141051 | 一次性使用颅脑外引流套装 | 一次性使用颅脑外引流套装 | 医用硅橡胶及高分子 | 套 | 1 | 德州玉东医疗器械有限公司 | 德州玉东医疗器械有限公司 | 10Fr | YY-6 |  | C04070112000002114390000037 | 导管规格：16Fr(5.3mm)；导管长度：≥100mm；引流袋容量：700～1500ml。引流袋和引流瓶为防逆流产品 | 脑室端导管,外接装置 | 326
神经外科 | 脑脊液体外引流系统-简易脑室外引流系统 | 已申请 | C0407011200000211439 | 鲁械注准20212141051 | 一次性使用颅脑外引流套装 | 一次性使用颅脑外引流套装 | 医用硅橡胶及高分子 | 套 | 1 | 德州玉东医疗器械有限公司 | 德州玉东医疗器械有限公司 | 12Fr | YY-6 |  | C04070112000002114390000029 | 导管规格：12Fr(4.0mm)；导管长度：≥100mm；引流袋容量：700～1500ml。引流袋和引流瓶为防逆流产品 | 脑室端导管,外接装置 | 326
神经外科 | 脑脊液体外引流系统-简易脑室外引流系统 | 已申请 | C0407140350000407812 | 苏械注准20152140796 | 一次性使用脑室外引流器 | 一次性使用脑室外引流器 | 聚氯乙烯、 聚丙烯 | 套 | 1 | 苏州新区华盛医疗器械有限公司 | 苏州新区华盛医疗器械有限公司 | 1000ml | 1000ml | (01)16950976020018 | C04071403500004078120000003 | 导管内径：3.5±2mm、导管长度：≥400mm、引流袋容量：1000ml 是防逆流产品。配套引流管以单独注册证维护 | 外接装置 | 221
神经外科 | 脑脊液体外引流系统-简易脑室外引流系统 | 已申请 | C0407140350000401622 | 国械注准20163140674 | 体外引流套件 | 体外引流套件-颅脑外引流套件 |  | 套 | 1 | 山东大正医疗器械股份有限公司 | 山东大正医疗器械股份有限公司 | 颅脑外引流套件（A＋C单腔） | 颅脑外引流套件（A＋C单腔） |  | C04071403500004016220000028 | 导管外径：（2.7～8.3）±0.2mm导管内径：1.5～5.0±0.2导管长度：≥50mm引流袋容量：500～1000ml是防逆流产品 | 脑室端导管,外接装置 | 312.42
神经外科 | 脑脊液体外引流系统-简易脑室外引流系统 | 已申请 | C0407011200000207812 | 苏械注准20182140042 | 一次性使用引流管 | 一次性使用引流管 |  | 支 | 1 | 苏州新区华盛医疗器械有限公司 | 苏州新区华盛医疗器械有限公司 | 2.67mm（F8） | II型 |  | C04070112000002078120000007 | 导丝长度≥150、导管内径≥1、长度≥150。此产品为套装配套引流管。脑脊液体外引流系统脑室端导管可作用于简易脑室外引流系统和带测压脑室外引流系统 | 脑室端导管 | 168.83
神经外科 | 脑脊液体外引流系统-简易脑室外引流系统 | 已申请 | C0407140350000411439 | 鲁械注准20212141051 | 一次性使用颅脑外引流套装 | 一次性使用颅脑外引流套装 |  |  | 1 | 德州玉东医疗器械有限公司 | 德州玉东医疗器械有限公司 | 12Fr（含颅钻） | YY-2 |  | C04071403500004114390000028 | 导管规格：12Fr（4.0mm）；导管长度：≥100mm；引流袋容量：700～1500m。引流袋和引流瓶为防逆流产品。 | 脑室端导管,外接装置 | 326
神经外科 | 脑脊液体外引流系统-简易脑室外引流系统 | 已申请 | C0407140350000411439 | 鲁械注准20212141051 | 一次性使用颅脑外引流套装 | 一次性使用颅脑外引流套装 |  |  | 1 | 德州玉东医疗器械有限公司 | 德州玉东医疗器械有限公司 | 14Fr（含颅钻） | YY-2 |  | C04071403500004114390000029 | 导管规格：14Fr（4.7mm）；长度：≥100mm。引流袋容量：700~1500ml。引流袋和引流瓶为防逆流产品。 | 脑室端导管,外接装置 | 326
神经外科 | 脑脊液体外引流系统-简易脑室外引流系统 | 已申请 | C0407140350000411439 | 鲁械注准20212141051 | 一次性使用颅脑外引流套装 | 一次性使用颅脑外引流套装 |  |  | 1 | 德州玉东医疗器械有限公司 | 德州玉东医疗器械有限公司 | 10Fr（含颅钻） | YY-2 |  | C04071403500004114390000027 | 导管规格：10Fr（3.3mm）；长度：≥100mm；引流袋容量：700~1500ml。引流袋和引流瓶为防逆流产品。 | 脑室端导管,外接装置 | 326
神经外科 | 脑脊液体外引流系统-简易脑室外引流系统 | 已申请 | C0407140350000411439 | 鲁械注准20212141051 | 一次性使用颅脑外引流套装 | 一次性使用颅脑外引流套装 |  |  | 1 | 德州玉东医疗器械有限公司 | 德州玉东医疗器械有限公司 | 16Fr（含颅钻） | YY-2 |  | C04071403500004114390000030 | 导管规格：16Fr（5.3mm）；导管长度：≥100mm；引流袋容量：700～1500ml。引流袋和引流瓶为防逆流产品。 | 脑室端导管,外接装置 | 326
神经外科 | 脑脊液体外引流系统-简易脑室外引流系统 | 已申请 | C0407140350000401622 | 国械注准20163140674 | 体外引流套件 | 体外引流套件-颅脑外引流套件 |  | 套 | 1 | 山东大正医疗器械股份有限公司 | 山东大正医疗器械股份有限公司 | 颅脑外引流套件（A＋C双腔） | 颅脑外引流套件（A＋C双腔） |  | C04071403500004016220000025 | "导管外径：（3.3～5.3）±0.2mm导管内径：大孔：（1.7～3.0）±0.1mm； 小孔：（1.3×0.4）～2.1×0.9±0.1mm导管长度：≥50mm引流袋容量：500～1000ml是防逆流产品" | 脑室端导管,外接装置 | 312.42
神经外科 | 脑脊液体外引流系统-简易脑室外引流系统 | 已申请 | C0407140350000401062 | 辽械注准20152140134 | 一次性使用颅内吸引管 | 一次性使用颅内吸引管 | 硅橡胶，不锈钢 | 根 | 1 | 大连七颗星医疗器械有限公司 | 大连七颗星医疗器械有限公司 | F14 | F14 |  | C04071403500004010620000002 | 导管内径：￠2.9±0.2mm 长度：270±2.0mm 无引流袋容量，不是防逆流产品。脑脊液体外引流系统脑室端导管可作用于简易脑室外引流系统和带测压脑室外引流系统 | 脑室端导管 | 120
神经外科 | 脑脊液体外引流系统-简易脑室外引流系统 | 已申请 | C0407140350000301062 | 辽械注准20152140042 | 一次性使用脑科引流袋 | 一次性使用脑科引流袋 | PVC、PE、PC、ABS等 | 个 | 1 | 大连七颗星医疗器械有限公司 | 大连七颗星医疗器械有限公司 | YLD-PT-Ⅱ | YLD-PT-Ⅱ | 6945025700099 | C04071403500003010620000006 | 吸引管：导管内径：￠2.3±0.2mm 长度：270±2.0mm 。 引流袋：导管内径：3mm 长度：800±10mm 引流袋容量：≥700ml 是防逆流产品。为调颅压型引流袋，脑室引流。 | 外接装置 | 204
神经外科 | 脑脊液体外引流系统-简易脑室外引流系统 | 已申请 | C0407140350000301062 | 辽械注准20152140042 | 一次性使用脑科引流袋 | 一次性使用脑科引流袋 | PVC、PE、PC、ABS等 | 个 | 1 | 大连七颗星医疗器械有限公司 | 大连七颗星医疗器械有限公司 | YLD-TJ-Ⅰ | YLD-TJ-Ⅰ | 6945025700020 | C04071403500003010620000010 | 吸引管：导管内径：￠2.3±0.2mm 长度：270±2.0mm 。 引流袋：导管内径：3mm 长度：800±10mm 引流袋容量：≥700ml 是防逆流产品。为微负压状态引流袋，用于血肿引流。 | 外接装置 | 204
神经外科 | 脑脊液体外引流系统-简易脑室外引流系统 | 已申请 | C0407140350000301062 | 辽械注准20152140042 | 一次性使用脑科引流袋 | 一次性使用脑科引流袋 | PVC、PE、PC、ABS等 | 个 | 1 | 大连七颗星医疗器械有限公司 | 大连七颗星医疗器械有限公司 | YLD-TJ-Ⅱ | YLD-TJ-Ⅱ | 6945025700037 | C04071403500003010620000009 | 吸引管：导管内径：￠2.3±0.2mm 长度：270±2.0mm 。 引流袋：导管内径：3mm 长度：800±10mm 引流袋容量：≥700ml 是防逆流产品。为调颅压型引流袋，脑室引流。 | 外接装置 | 204
神经外科 | 脑脊液体外引流系统-简易脑室外引流系统 | 已申请 | C0407140350000318172 | 粤械注准20232140306 | 一次性使用颅脑外引流套件 | 一次性使用颅脑外引流套件 | PVC、硅橡胶、PC、不锈钢、TPU、ABS | 套 | 1 | 深圳长久康联生物科技有限公司 | 深圳长久康联生物科技有限公司 | CY111-16F | CY111-16F |  | C04071403500003181720000005 | 导管内径:CY111-16F：3.3±0.2 导管长度：300≥285 引流袋容量：650ML 是否为防逆流产品：是 | 脑室端导管,外接装置 | 329
神经外科 | 脑脊液体外引流系统-简易脑室外引流系统 | 已申请 | C0407140350000313547 | 湘械注准20222140025 | 一次性使用颅脑引流管 | 一次性使用颅脑引流管 | ABS、光敏树脂、不锈钢 | 盒 | 1 | 湖南卓世创思科技有限公司 | 湖南卓世创思科技有限公司 | DRF-YL-10 | DRF-YL-10 |  | C04071403500003135470000009 | 10Fr 导管内径：1.8mm；长度：270mm ； 引流袋容量：700ml ；是防逆流产品 | 脑室端导管,外接装置 | 335
神经外科 | 脑脊液体外引流系统-简易脑室外引流系统 | 已申请 | C0407140350000313547 | 湘械注准20222140025 | 一次性使用颅脑引流管 | 一次性使用颅脑引流管 | ABS、光敏树脂、不锈钢 | 盒 | 1 | 湖南卓世创思科技有限公司 | 湖南卓世创思科技有限公司 | DRF-YL-12 | DRF-YL-12 |  | C04071403500003135470000010 | 12Fr 导管内径：2.3mm；长度：270mm ； 引流袋容量：700ml ；是防逆流产品 | 脑室端导管,外接装置 | 335
神经外科 | 脑脊液体外引流系统-简易脑室外引流系统 | 已申请 | C0407140350000313547 | 湘械注准20222140025 | 一次性使用颅脑引流管 | 一次性使用颅脑引流管 | ABS、光敏树脂、不锈钢 | 盒 | 1 | 湖南卓世创思科技有限公司 | 湖南卓世创思科技有限公司 | DRF-YL-14 | DRF-YL-14 |  | C04071403500003135470000011 | 14Fr 导管内径：2.7mm；长度：270mm ； 引流袋容量：700ml ；是防逆流产品 | 脑室端导管,外接装置 | 335
神经外科 | 脑脊液体外引流系统-简易脑室外引流系统 | 已申请 | C0407140350000318172 | 粤械注准20232140306 | 一次性使用颅脑外引流套件 | 一次性使用颅脑外引流套件 | PVC、硅橡胶、PC、不锈钢、TPU、ABS | 套 | 1 | 深圳长久康联生物科技有限公司 | 深圳长久康联生物科技有限公司 | CY111-8F | CY111-8F |  | C04071403500003181720000001 | 导管内径：CY111-8F：1.3±0.2； 导管长度：300≥285 ； 引流袋容量：650ML； 是否为防逆流产品：是 | 脑室端导管,外接装置 | 329
神经外科 | 脑脊液体外引流系统-简易脑室外引流系统 | 已申请 | C0407140350000313547 | 湘械注准20222140025 | 一次性使用颅脑引流管 | 一次性使用颅脑引流管 | ABS、光敏树脂、不锈钢 | 盒 | 1 | 湖南卓世创思科技有限公司 | 湖南卓世创思科技有限公司 | DRF-YL-16 | DRF-YL-16 |  | C04071403500003135470000012 | 16Fr 导管内径：3.0mm；长度：270mm ； 引流袋容量：700ml ；是防逆流产品 | 脑室端导管,外接装置 | 335
神经外科 | 脑脊液体外引流系统-简易脑室外引流系统 | 已申请 | C0407140350000318172 | 粤械注准20232140306 | 一次性使用颅脑外引流套件 | 一次性使用颅脑外引流套件 | PVC、硅橡胶、PC、不锈钢、TPU、ABS | 套 | 1 | 深圳长久康联生物科技有限公司 | 深圳长久康联生物科技有限公司 | CY111-10F | CY111-10F |  | C04071403500003181720000002 | 导管内径：CY111-10F：2.0±0.2； 引流袋容量：650ML； 是否为防逆流产品：是 | 脑室端导管,外接装置 | 329
神经外科 | 脑脊液体外引流系统-简易脑室外引流系统 | 已申请 | C0407140350000318172 | 粤械注准20232140306 | 一次性使用颅脑外引流套件 | 一次性使用颅脑外引流套件 | PVC、硅橡胶、PC、不锈钢、TPU、ABS | 套 | 1 | 深圳长久康联生物科技有限公司 | 深圳长久康联生物科技有限公司 | CY111-12F | CY111-12F |  | C04071403500003181720000003 | 导管内径 ：CY111-12F：2.4±0.2； 导管长度：300≥285 引流袋容量：650ML 是否为防逆流产品：是 | 脑室端导管,外接装置 | 329
神经外科 | 脑脊液体外引流系统-简易脑室外引流系统 | 已申请 | C0407140350000318172 | 粤械注准20232140306 | 一次性使用颅脑外引流套件 | 一次性使用颅脑外引流套件 | PVC、硅橡胶、PC、不锈钢、TPU、ABS | 套 | 1 | 深圳长久康联生物科技有限公司 | 深圳长久康联生物科技有限公司 | CY111-14F | CY111-14F |  | C04071403500003181720000004 | 导管内径：CY111-14F：2.8±0.2； 导管长度：300≥285 引流袋容量：650ML 是否为防逆流产品：是 | 脑室端导管,外接装置 | 329
神经外科 | 脑脊液体外引流系统-简易脑室外引流系统 | 已申请 | C0407140350000302650 | 粤械注准20212140169 | 一次性使用颅脑引流导管 | 一次性使用颅脑引流导管 | 硅橡胶，SUS304，PVC，PC | 套 | 1 | 深圳市擎源医疗器械有限公司 | 深圳市擎源医疗器械有限公司 | QYYL-I-10 | QYYL-I-10 |  | C04071403500003026500000002 | 内径1.6±0.2mm，长度23±2cm，容量800ml，防逆流产品 | 脑室端导管,外接装置 | 314.4
神经外科 | 脑脊液体外引流系统-简易脑室外引流系统 | 已申请 | C0407140350000301898 | 鲁械注准20162140140 | 一次性使用微创颅脑引流套装 | 一次性使用微创颅脑引流套装 | 硅胶/聚氨酯 | 套 | 1 | 威海世创医疗科技有限公司 | 威海世创医疗科技有限公司 | F8 | NSYL-Ⅰ |  | C04071403500003018980000013 | 脑室端管内径为1.3mm,长度为23cm；引流袋容量为700mL。引流袋防逆流 | 脑室端导管,外接装置 | 319
神经外科 | 脑脊液体外引流系统-简易脑室外引流系统 | 已申请 | C0407140350000301898 | 鲁械注准20162140140 | 一次性使用微创颅脑引流套装 | 一次性使用微创颅脑引流套装 | 硅胶/聚氨酯 | 套 | 1 | 威海世创医疗科技有限公司 | 威海世创医疗科技有限公司 | F18 | NSYL-Ⅰ |  | C04071403500003018980000014 | 脑室端管内径为3.7mm,长度为23cm；引流袋容量为700mL。引流袋防逆流 | 脑室端导管,外接装置 | 319
神经外科 | 脑脊液体外引流系统-简易脑室外引流系统 | 已申请 | C0407140350000301898 | 鲁械注准20162140140 | 一次性使用微创颅脑引流套装 | 一次性使用微创颅脑引流套装 | 硅胶/聚氨酯 | 套 | 1 | 威海世创医疗科技有限公司 | 威海世创医疗科技有限公司 | F20 | NSYL-Ⅰ |  | C04071403500003018980000006 | 脑室端管内径为4.1mm,长度为23cm；引流袋容量为700mL。引流袋防逆流 | 脑室端导管,外接装置 | 319
神经外科 | 脑脊液体外引流系统-简易脑室外引流系统 | 已申请 | C0407140350000302650 | 粤械注准20212140169 | 一次性使用颅脑引流导管 | 一次性使用颅脑引流导管 | 硅橡胶，SUS304，PVC，PC | 套 | 1 | 深圳市擎源医疗器械有限公司 | 深圳市擎源医疗器械有限公司 | QYYL-I-08 | QYYL-I-08 |  | C04071403500003026500000001 | 内径1.1±0.2mm，长度23±2cm，容量800ml，防逆流产品 | 脑室端导管,外接装置 | 314.4
神经外科 | 脑脊液体外引流系统-简易脑室外引流系统 | 已申请 | C0407140350000301898 | 鲁械注准20162140140 | 一次性使用微创颅脑引流套装 | 一次性使用微创颅脑引流套装 | 硅胶/聚氨酯 | 套 | 1 | 威海世创医疗科技有限公司 | 威海世创医疗科技有限公司 | F22 | NSYL-Ⅰ |  | C04071403500003018980000007 | 脑室端管内径为4.5mm,长度为23cm；引流袋容量为700mL。引流袋防逆流 | 脑室端导管,外接装置 | 319
神经外科 | 脑脊液体外引流系统-简易脑室外引流系统 | 已申请 | C0407140350000302650 | 粤械注准20212140169 | 一次性使用颅脑引流导管 | 一次性使用颅脑引流导管 | 硅橡胶，SUS304，PVC，PC | 套 | 1 | 深圳市擎源医疗器械有限公司 | 深圳市擎源医疗器械有限公司 | QYYL-I-12 | QYYL-I-12 |  | C04071403500003026500000003 | 内径2.2±0.2mm，长度23±2cm，容量800ml，防逆流产品 | 脑室端导管,外接装置 | 314.4
神经外科 | 脑脊液体外引流系统-简易脑室外引流系统 | 已申请 | C0407140350000302650 | 粤械注准20212140169 | 一次性使用颅脑引流导管 | 一次性使用颅脑引流导管 | 硅橡胶，SUS304，PVC，PC | 套 | 1 | 深圳市擎源医疗器械有限公司 | 深圳市擎源医疗器械有限公司 | QYYL-I-16 | QYYL-I-16 |  | C04071403500003026500000005 | 内径3.5±0.2mm，长度29±2cm，容量800ml，防逆流产品 | 脑室端导管,外接装置 | 314.4
神经外科 | 脑脊液体外引流系统-简易脑室外引流系统 | 已申请 | C0407140350000302650 | 粤械注准20212140169 | 一次性使用颅脑引流导管 | 一次性使用颅脑引流导管 | 硅橡胶，SUS304，PVC，PC | 套 | 1 | 深圳市擎源医疗器械有限公司 | 深圳市擎源医疗器械有限公司 | QYYL-I-18 | QYYL-I-18 |  | C04071403500003026500000006 | 内径4.0±0.2mm，长度34±2cm，容量800ml，防逆流产品 | 脑室端导管,外接装置 | 314.4
神经外科 | 脑脊液体外引流系统-简易脑室外引流系统 | 已申请 | C0407140350000301898 | 鲁械注准20162140140 | 一次性使用微创颅脑引流套装 | 一次性使用微创颅脑引流套装 | 硅胶/聚氨酯 | 套 | 1 | 威海世创医疗科技有限公司 | 威海世创医疗科技有限公司 | F24 | NSYL-Ⅰ |  | C04071403500003018980000008 | 脑室端管内径为5.0mm,长度为23cm；引流袋容量为700mL。引流袋防逆流 | 脑室端导管,外接装置 | 319
神经外科 | 脑脊液体外引流系统-简易脑室外引流系统 | 已申请 | C0407140350000301898 | 鲁械注准20162140140 | 一次性使用微创颅脑引流套装 | 一次性使用微创颅脑引流套装 | 硅胶/聚氨酯 | 套 | 1 | 威海世创医疗科技有限公司 | 威海世创医疗科技有限公司 | F16 | NSYL-Ⅰ |  | C04071403500003018980000012 | 脑室端管内径为3.1mm,长度为23cm；引流袋容量为700mL。引流袋防逆流 | 脑室端导管,外接装置 | 319
神经外科 | 脑脊液体外引流系统-简易脑室外引流系统 | 已申请 | C0407140350000301898 | 鲁械注准20162140140 | 一次性使用微创颅脑引流套装 | 一次性使用微创颅脑引流套装 | 硅胶/聚氨酯 | 套 | 1 | 威海世创医疗科技有限公司 | 威海世创医疗科技有限公司 | F14 | NSYL-Ⅰ |  | C04071403500003018980000011 | 脑室端管内径为2.7mm,长度为23cm；引流袋容量为700mL。引流袋防逆流 | 脑室端导管,外接装置 | 319
神经外科 | 脑脊液体外引流系统-简易脑室外引流系统 | 已申请 | C0407140350000301898 | 鲁械注准20162140140 | 一次性使用微创颅脑引流套装 | 一次性使用微创颅脑引流套装 | 硅胶/聚氨酯 | 套 | 1 | 威海世创医疗科技有限公司 | 威海世创医疗科技有限公司 | F10 | NSYL-Ⅰ |  | C04071403500003018980000009 | 脑室端管内径为1.8mm,长度为23cm；引流袋容量为700mL。引流袋防逆流 | 脑室端导管,外接装置 | 319
神经外科 | 脑脊液体外引流系统-简易脑室外引流系统 | 已申请 | C0407140350000302650 | 粤械注准20212140169 | 一次性使用颅脑引流导管 | 一次性使用颅脑引流导管 | 硅橡胶，SUS304，PVC，PC | 套 | 1 | 深圳市擎源医疗器械有限公司 | 深圳市擎源医疗器械有限公司 | QYYL-I-20 | QYYL-I-20 |  | C04071403500003026500000007 | 内径4.6±0.2mm，长度34±2cm，容量800ml，防逆流产品 | 脑室端导管,外接装置 | 314.4
神经外科 | 脑脊液体外引流系统-简易脑室外引流系统 | 已申请 | C0407140350000302650 | 粤械注准20212140169 | 一次性使用颅脑引流导管 | 一次性使用颅脑引流导管 | 硅橡胶，SUS304，PVC，PC | 套 | 1 | 深圳市擎源医疗器械有限公司 | 深圳市擎源医疗器械有限公司 | QYYL-I-22 | QYYL-I-22 |  | C04071403500003026500000008 | 内径5.1±0.2mm，长度34±2cm，容量800ml，防逆流产品 | 脑室端导管,外接装置 | 314.4
神经外科 | 脑脊液体外引流系统-简易脑室外引流系统 | 已申请 | C0407011200000211620 | 鲁械注准20212141005 | 一次性使用外科引流管 | 一次性使用外科引流管 | 硅胶 |  | 1 | 威海柯西医疗科技有限公司 | 威海柯西医疗科技有限公司 | 16F | R型 |  | C04070112000002116200000006 | 长度375mm，内径1.8mm，标配皮下潜行针，可皮下潜行，有效降低感染的几率，无引流袋。脑脊液体外引流系统脑室端导管可作用于简易脑室外引流系统和带测压脑室外引流系统 | 脑室端导管 | 200
神经外科 | 脑脊液体外引流系统-简易脑室外引流系统 | 已申请 | C0407011200000211620 | 鲁械注准20212141005 | 一次性使用外科引流管 | 一次性使用外科引流管 | 硅胶 |  | 1 | 威海柯西医疗科技有限公司 | 威海柯西医疗科技有限公司 | 14F | R型 |  | C04070112000002116200000011 | 长度375mm，内径1.8mm，标配皮下潜行针，可皮下潜行，有效降低感染的几率，无引流袋。脑脊液体外引流系统脑室端导管可作用于简易脑室外引流系统和带测压脑室外引流系统 | 脑室端导管 | 200
神经外科 | 脑脊液体外引流系统-简易脑室外引流系统 | 已申请 | C0407011200000211620 | 鲁械注准20212141005 | 一次性使用外科引流管 | 一次性使用外科引流管 | 硅胶 |  | 1 | 威海柯西医疗科技有限公司 | 威海柯西医疗科技有限公司 | 10F | R型 |  | C04070112000002116200000015 | 长度375mm，内径1.8mm，标配皮下潜行针，可皮下潜行，有效降低感染的几率，无引流袋。脑脊液体外引流系统脑室端导管可作用于简易脑室外引流系统和带测压脑室外引流系统 | 脑室端导管 | 200
神经外科 | 脑脊液体外引流系统-简易脑室外引流系统 | 已申请 | C0407140350000401622 | 鲁械注准20202140327 | 一次性使用颅脑外引流器 | 一次性使用颅脑外引流器 | 硅胶、PVC、PC | 套 | 1 | 山东大正医疗器械股份有限公司 | 山东大正医疗器械股份有限公司 | F10 | F10 |  | C04071403500004016220000016 | 导管外径：3.2±0.2mm导管内径：1.8±0.2mm导管长度：≥210mm引流袋容量：500～1000ml是防逆流产品 | 脑室端导管,外接装置 | 312.42
神经外科 | 脑脊液体外引流系统-简易脑室外引流系统 | 已申请 | C0407140350000401622 | 鲁械注准20202140327 | 一次性使用颅脑外引流器 | 一次性使用颅脑外引流器 | 硅胶、PVC、PC | 套 | 1 | 山东大正医疗器械股份有限公司 | 山东大正医疗器械股份有限公司 | F12 | F12 |  | C04071403500004016220000013 | 导管外径：4.0±0.2mm导管内径：2.2±0.2mm导管长度：≥210mm引流袋容量：500～1000ml是防逆流产品 | 脑室端导管,外接装置 | 312.42
神经外科 | 脑脊液体外引流系统-简易脑室外引流系统 | 已申请 | C0407140350000401622 | 鲁械注准20202140327 | 一次性使用颅脑外引流器 | 一次性使用颅脑外引流器 | 硅胶、PVC、PC | 套 | 1 | 山东大正医疗器械股份有限公司 | 山东大正医疗器械股份有限公司 | F14 | F14 |  | C04071403500004016220000014 | 导管外径：4.7±0.2mm导管内径：2.7±0.2mm导管长度：≥210mm引流袋容量：500～1000ml是防逆流产品 | 脑室端导管,外接装置 | 312.42
神经外科 | 脑脊液体外引流系统-简易脑室外引流系统 | 已申请 | C0407140350000401622 | 鲁械注准20202140327 | 一次性使用颅脑外引流器 | 一次性使用颅脑外引流器 | 硅胶、PVC、PC | 套 | 1 | 山东大正医疗器械股份有限公司 | 山东大正医疗器械股份有限公司 | F16 | F16 |  | C04071403500004016220000015 | 导管外径：5.3±0.2mm导管内径：3.3±0.2mm导管长度：≥210mm引流袋容量：500～1000ml是防逆流产品 | 脑室端导管,外接装置 | 312.42
神经外科 | 脑脊液体外引流系统-简易脑室外引流系统 | 已申请 | C0407140350000401622 | 鲁械注准20202140327 | 一次性使用颅脑外引流器 | 一次性使用颅脑外引流器 | 硅胶、PVC、PC | 套 | 1 | 山东大正医疗器械股份有限公司 | 山东大正医疗器械股份有限公司 | F18 | F18 |  | C04071403500004016220000018 | 导管外径：6.0±0.2mm导管内径：4.0±0.2mm导管长度：≥210mm引流袋容量：500～1000ml是防逆流产品 | 脑室端导管,外接装置 | 312.42
神经外科 | 脑脊液体外引流系统-简易脑室外引流系统 | 已申请 | C0407140350000401622 | 鲁械注准20202140327 | 一次性使用颅脑外引流器 | 一次性使用颅脑外引流器 | 硅胶、PVC、PC | 套 | 1 | 山东大正医疗器械股份有限公司 | 山东大正医疗器械股份有限公司 | F25 | F25 |  | C04071403500004016220000017 | 导管外径：8.3±0.2mm导管内径：5.0±0.2mm导管长度：≥210mm引流袋容量：500～1000ml是防逆流产品 | 脑室端导管,外接装置 | 312.42
神经外科 | 脑脊液体外引流系统-带测压装置脑室外引流系统 | 已申请 | C0407140350000308373 | 鲁械注准20142140079 | 颅脑外引流套装 | 颅脑外引流套装 | 硅胶 | 套 | 1 | 山东高赛德科技发展股份有限公司 | 山东高赛德科技发展股份有限公司 | 12F | 不带手钻、带颅锥 |  | C04071403500003083730000009 | 导管内径：2.7mm，导管长度：270mm，引流袋容量700mL，防逆流。 | 脑室端导管,带测压外接装置 | 942.36
神经外科 | 脑脊液体外引流系统-带测压装置脑室外引流系统 | 已申请 | C0407140350000308373 | 鲁械注准20142140079 | 颅脑外引流套装 | 颅脑外引流套装 | 硅胶 | 套 | 1 | 山东高赛德科技发展股份有限公司 | 山东高赛德科技发展股份有限公司 | 14F | 不带手钻、带颅锥 |  | C04071403500003083730000014 | 导管内径：3.3mm，导管长度：270mm，引流袋容量700mL，防逆流 | 脑室端导管,带测压外接装置 | 942.36
神经外科 | 脑脊液体外引流系统-带测压装置脑室外引流系统 | 已申请 | C0407140350000308373 | 鲁械注准20142140079 | 颅脑外引流套装 | 颅脑外引流套装 | 硅胶 | 套 | 1 | 山东高赛德科技发展股份有限公司 | 山东高赛德科技发展股份有限公司 | 16F | 不带手钻、带颅锥 |  | C04071403500003083730000019 | 导管内径：4.0mm，导管长度：270mm，引流袋容量700mL，防逆流 | 脑室端导管,带测压外接装置 | 942.36
神经外科 | 脑脊液体外引流系统-带测压装置脑室外引流系统 | 已申请 | C0407140350000308373 | 鲁械注准20142140079 | 颅脑外引流套装 | 颅脑外引流套装 | 硅胶 | 套 | 1 | 山东高赛德科技发展股份有限公司 | 山东高赛德科技发展股份有限公司 | 8F | 不带手钻、带颅锥 |  | C04071403500003083730000034 | 导管内径：1.3mm，导管长度：270mm，引流袋容量700mL，防逆流 | 脑室端导管,带测压外接装置 | 942.36
神经外科 | 脑脊液体外引流系统-简易脑室外引流系统 | 已申请 | C0407140350000401622 | 国械注准20163140674 | 体外引流套件 | 体外引流套件-颅脑外引流套件 |  | 套 | 1 | 山东大正医疗器械股份有限公司 | 山东大正医疗器械股份有限公司 | 颅脑外引流套件（A单腔） | 颅脑外引流套件（A单腔） |  | C04071403500004016220000029 | 导管外径：（2.7～8.3）±0.2mm导管内径：1.5～5.0±0.2导管长度：≥50mm，无引流袋，否防逆流产品。脑脊液体外引流系统脑室端导管可作用于简易脑室外引流系统和带测压脑室外引流系统 | 脑室端导管 | 197.93
神经外科 | 脑脊液体外引流系统-简易脑室外引流系统 | 已申请 | C0407140350000401622 | 国械注准20163140674 | 体外引流套件 | 体外引流套件-颅脑外引流套件 |  | 套 | 1 | 山东大正医疗器械股份有限公司 | 山东大正医疗器械股份有限公司 | 颅脑外引流套件（A双腔） | 颅脑外引流套件（A双腔） |  | C04071403500004016220000030 | 导管外径：（3.3～5.3）±0.2mm导管内径：大孔：（1.7～3.0）±0.1mm； 小孔：（1.3×0.4）～2.1×0.9±0.1mm导管长度：≥50mm，无引流袋，否防逆流产品。脑脊液体外引流系统脑室端导管可作用于简易脑室外引流系统和带测压脑室外引流系统 | 脑室端导管 | 197.93
神经外科 | 脑脊液体外引流系统-简易脑室外引流系统 | 已申请 | C0407140350000316306 | 湘械注准20232140299 | 一次性使用脑科引流器 | 一次性使用脑科引流器 |  |  | 1 | 湖南医科医工科技有限公司 | 湖南医科医工科技有限公司 | 综合简易测压管 | WK-043-0000C |  | C04071403500003163060000029 | 脑室导管内径0mm,长度0mm,引流袋容量0ml,非防逆流产品 是多层次、多型号、高性价比的国有临床专家成果转化产品减少医保支出，推动医疗科技成果转化、完成进口替代。 | 外接装置 | 30
神经外科 | 脑脊液体外引流系统-简易脑室外引流系统 | 已申请 | C0407140350000316306 | 湘械注准20232140299 | 一次性使用脑科引流器 | 一次性使用脑科引流器 |  |  | 1 | 湖南医科医工科技有限公司 | 湖南医科医工科技有限公司 | cm/H20简易测压管 | WK-043-0000A |  | C04071403500003163060000115 | 脑室导管内径0mm,长度0mm,引流袋容量0ml,非防逆流产品 多层次、多型号、高性价比的国有临床专家成果转化产品减少医保支出，推动医疗科技成果转化、完成进口替代。 | 外接装置 | 30
神经外科 | 脑脊液体外引流系统-简易脑室外引流系统 | 已申请 | C0407140350000316306 | 湘械注准20232140299 | 一次性使用脑科引流器 | 一次性使用脑科引流器 |  |  | 1 | 湖南医科医工科技有限公司 | 湖南医科医工科技有限公司 | 单腔 3.9mm脑室(闭口) 000 | WK-043-12000 |  | C04071403500003163060000006 | 脑室导管内径2.2mm,长度370mm,引流袋容量0ml,非防逆流产品 多层次、多型号、高性价比的国有临床专家成果转化产品减少医保支出，推动医疗科技成果转化、完成进口替代。脑脊液体外引流系统脑室端导管可作用于简易脑室外引流系统和带测压脑室外引流系统 | 脑室端导管 | 300
神经外科 | 脑脊液体外引流系统-简易脑室外引流系统 | 已申请 | C0407140350000316306 | 湘械注准20232140299 | 一次性使用脑科引流器 | 一次性使用脑科引流器 |  |  | 1 | 湖南医科医工科技有限公司 | 湖南医科医工科技有限公司 | 单腔 3.4mm脑室(闭口) 016 | WK-043-11016 |  | C04071403500003163060000098 | 脑室导管内径1.7mm,长度370mm,引流袋容量600ml,是防逆流产品 1、独家特有的双气囊创新设计彻底解决堵管后需要生理盐水冲洗、导致感染的问题； 2、多层次、多型号、高性价比的国有临床专家成果转化产品减少医保支出，推动医疗科技成果转化、完成进口替代。 | 脑室端导管,外接装置 | 330
神经外科 | 脑脊液体外引流系统-简易脑室外引流系统 | 已申请 | C0407140350000316306 | 湘械注准20232140299 | 一次性使用脑科引流器 | 一次性使用脑科引流器 |  |  | 1 | 湖南医科医工科技有限公司 | 湖南医科医工科技有限公司 | 五腔3.9mm脑室(闭口) 016 | WK-043-52016 |  | C04071403500003163060000225 | 脑室导管内径2.2mm,长度370mm,引流袋容量600ml,是防逆流产品 1、我司五腔引流管是目前全球唯一的颠覆性五腔引流管，可以颅内足量、多次、精准、持续给药，产品设计四个方向喷药，各个方向多个喷药口，是可以将药物尽可能喷在四周，全面起效，喷药口是只有0.3mm的圆孔，单面4个口引流，两面共8个。做到引流与注药分腔专用通道，可同时进行，降低感染风险。彻底解决目前颅内给药无法实现精准、足量、易感染的问题；给药时不需要中断引流，可以避免颅内压的升高从而避免风险、由于独立的给药通道非常小，所以所需使用的药物量也会大大减少，预计减少量80%~90%，减少浪费的同时也给患者节约了治疗费用。五腔引流管开发工艺复杂、难度大，开发周期长。多家三甲医院、药监系统验证、审评，是国内目前脑科引流管唯一创新医疗器械批件。协助临床转化的脑科引流管具有多产品、多型号、多梯度、高性能特点，既能满足基层医院到三甲医院的需求，又能满足神内、神外、急诊、ICU多维度科室需求，更重要的是高端五腔引流管能够弥补集采带量后神经外科重症患者需要持续给药治疗的需求。 2、双气囊设计彻底解决堵管后需要生理盐水冲洗、导致感染的问题； 3、多层次、多型号、高性价比的国有临床专家成果转化产品减少医保支出，推动医疗科技成果转化、完成进口替代。 | 脑室端导管,外接装置 | 330
神经外科 | 脑脊液体外引流系统-简易脑室外引流系统 | 已申请 | C0407140350000316306 | 湘械注准20232140299 | 一次性使用脑科引流器 | 一次性使用脑科引流器 |  |  | 1 | 湖南医科医工科技有限公司 | 湖南医科医工科技有限公司 | 五腔 3.9mm脑室(闭口) 000 | WK-043-52000 |  | C04071403500003163060000024 | 脑室导管内径2.2mm,长度370mm,引流袋容量0ml,非防逆流产品 1、我司五腔引流管是目前全球唯一的颠覆性五腔引流管，可以颅内足量、多次、精准、持续给药，产品设计四个方向喷药，各个方向多个喷药口，是可以将药物尽可能喷在四周，全面起效，喷药口是只有0.3mm的圆孔，单面4个口引流，两面共8个。做到引流与注药分腔专用通道，可进行，降低感染风险。彻底解决目前颅内给药无法实现精准、足量、易感染的问题；给药时不需要中断引流，可以避免颅内压的升高从而避免风险、由于独立的给药通道非常小，所以所需使用的药物量也会大大减少，预计减少量80%~90%，减少浪费的也给患者节约了治疗费用。五腔引流管开发工艺复杂、难度大，开发周期长。多家三甲医院、药监系统验证、审评，是国内目前脑科引流管唯一创新医疗器械批件。协助临床转化的脑科引流管具有多产品、多型号、多梯度、高性能特点，既能满足基层医院到三甲医院的需求，又能满足神内、神外、急诊、ICU多维度科室需求，更重要的是高端五腔引流管能够弥补集采带量后神经外科重症患者需要持续给药治疗的需求。 2、多层次、多型号、高性价比的国有临床专家成果转化产品减少医保支出，推动医疗科技成果转化、完成进口替代。脑脊液体外引流系统脑室端导管可作用于简易脑室外引流系统和带测压脑室外引流系统 | 脑室端导管 | 300
神经外科 | 脑脊液体外引流系统-简易脑室外引流系统 | 已申请 | C0407140350000316306 | 湘械注准20232140299 | 一次性使用脑科引流器 | 一次性使用脑科引流器 |  |  | 1 | 湖南医科医工科技有限公司 | 湖南医科医工科技有限公司 | 626 | WK-043-00626 |  | C04071403500003163060000073 | 脑室导管内径0mm,长度0mm,引流袋容量600ml,是防逆流产品 1、双气囊设计彻底解决堵管后需要生理盐水冲洗、导致感染的问题； 2、多层次、多型号、高性价比的国有临床专家成果转化产品减少医保支出，推动医疗科技成果转化、完成进口替代。 | 外接装置 | 30
神经外科 | 脑脊液体外引流系统-简易脑室外引流系统 | 已申请 | C0407140350000316306 | 湘械注准20232140299 | 一次性使用脑科引流器 | 一次性使用脑科引流器 |  |  | 1 | 湖南医科医工科技有限公司 | 湖南医科医工科技有限公司 | 急诊型单腔 脑室3.9mm外径(闭口) 626 | WK-043-22626 |  | C04071403500003163060000256 | 脑室导管内径2.2mm,长度370mm,引流袋容量600ml,是防逆流产品 1、双气囊设计彻底解决堵管后需要生理盐水冲洗、导致感染的问题； 2、液压耦合监测颅内压系统的开发彻底解决颅内压监测昂贵不能普及基层医院的局面；不需要昂贵而且专用的颅内压设备，直接通过压力传感器连接普通具有有创血压模块的监护仪即可，引流管在监测颅内压的同时可以监测引流量及通过刻度尺设定引流压力进行良好的引流护理，保证患者尽快康复，性价比极高的五腔管监测颅内压相比颅内压探头上万的费用，极大的减少了患者费用支出，同时可以监测颅内压曲线。 3、多层次、多型号、高性价比的国有临床专家成果转化产品减少医保支出，推动医疗科技成果转化、完成进口替代。 | 脑室端导管,外接装置 | 330
神经外科 | 脑脊液体外引流系统-简易脑室外引流系统 | 已申请 | C0407140350000316306 | 湘械注准20232140299 | 一次性使用脑科引流器 | 一次性使用脑科引流器 |  |  | 1 | 湖南医科医工科技有限公司 | 湖南医科医工科技有限公司 | 单腔 3.4mm脑室(闭口) 626 | WK-043-11626 |  | C04071403500003163060000194 | 脑室导管内径1.7mm,长度370mm,引流袋容量600ml,是防逆流产品 1、双气囊设计彻底解决堵管后需要生理盐水冲洗、导致感染的问题； 2、液压耦合监测颅内压系统的开发彻底解决颅内压监测昂贵不能普及基层医院的局面；不需要昂贵而且专用的颅内压设备，直接通过压力传感器连接普通具有有创血压模块的监护仪即可，引流管在监测颅内压的同时可以监测引流量及通过刻度尺设定引流压力进行良好的引流护理，保证患者尽快康复，性价比极高的五腔管监测颅内压相比颅内压探头上万的费用，极大的减少了患者费用支出，同时可以监测颅内压曲线。 3、多层次、多型号、高性价比的国有临床专家成果转化产品减少医保支出，推动医疗科技成果转化、完成进口替代。 | 脑室端导管,外接装置 | 330
神经外科 | 脑脊液体外引流系统-简易脑室外引流系统 | 已申请 | C0407140350000311212 | 津械注准20232140044 | 颅脑外引流装置 | 颅脑外引流装置 |  |  | 1 | 天津哈娜好医材有限公司 | 天津哈娜好医材有限公司 | LN-I-F14 | LN-I-F14 |  | C04071403500003112120000002 | 导丝长度350-370mm，导管内径2.6mm，导管有效长度340-360mm，引流袋容量为700ml或1000mL或2000mL，为防逆流产品 | 脑室端导管,外接装置 | 330
神经外科 | 脑脊液体外引流系统-简易脑室外引流系统 | 已申请 | C0407140350000311212 | 津械注准20232140044 | 颅脑外引流装置 | 颅脑外引流装置 |  |  | 1 | 天津哈娜好医材有限公司 | 天津哈娜好医材有限公司 | LN-I-F14(2) | LN-I-F14(2) |  | C04071403500003112120000009 | 导丝长度350-370mm，导管内径2.5mm，导管有效长度230-250mm，引流袋容量为700ml或1000mL或2000mL，为防逆流产品 | 脑室端导管,外接装置 | 330
神经外科 | 脑脊液体外引流系统-简易脑室外引流系统 | 已申请 | C0407140350000311212 | 津械注准20232140044 | 颅脑外引流装置 | 颅脑外引流装置 |  |  | 1 | 天津哈娜好医材有限公司 | 天津哈娜好医材有限公司 | LN-I-F14(L) | LN-I-F14(L) |  | C04071403500003112120000014 | 导管内径2.6mm，导管有效长度950-1050mm，引流袋容量为700ml或1000mL或2000mL，为防逆流产品 | 脑室端导管,外接装置 | 330
神经外科 | 脑脊液体外引流系统-简易脑室外引流系统 | 已申请 | C0407140350000304630 | 苏械注准20192141478 | 体外引流系统 | 体外引流系统 | 医用硅胶材料 | 套 | 1 | 江苏昊普生物医学科技有限公司 | 江苏昊普生物医学科技有限公司 | TWYL-NSQIII | TWYL-NSQIII |  | C04071403500003046300000009 | 导管规格F10，外径Φ3.3mm（内径Φ1.5mm）,长度350mm； 导管规格F12，外径Φ4mm（内径Φ2.2mm）,长度350mm； 导管规格F14，外径Φ4.7mm（内径Φ2.7mm）,长度350mm； 导管规格F16，外径Φ5.3mm（内径Φ3.3mm）,长度350mm； 导管规格F18，外径Φ6mm（内径Φ4mm）,长度350mm；引流袋容量1500ml；防溢流 | 脑室端导管,外接装置 | 328
神经外科 | 脑脊液体外引流系统-简易脑室外引流系统 | 已申请 | C0407140350000418993 | 国械注准20233140468 | 颅脑外引流装置 | 颅脑外引流装置 | 硅胶 | 套 | 1 | 京美德（深圳）医疗科技有限公司 | 京美德（深圳）医疗科技有限公司 | JMD-IED-SF12300 | JMD-IED-SF12300 |  | C04071403500004189930000011 | 引流导管外径：4.0mm（12Fr），引流导管长度：300mm，导引钢针外径：1.6mm，导引钢针长度：320mm，皮下隧道针外径：4.0mm，皮下隧道针长度：150mm。JMD-IED-SF12300+JMD-IEC-01组成简易脑室外引流系统（套装）脑脊液体外引流系统脑室端导管可作用于简易脑室外引流系统和带测压脑室外引流系统 | 脑室端导管 | 380
神经外科 | 脑脊液体外引流系统-简易脑室外引流系统 | 已申请 | C0407140350000418993 | 国械注准20233140468 | 颅脑外引流装置 | 颅脑外引流装置 | 硅胶 | 套 | 1 | 京美德（深圳）医疗科技有限公司 | 京美德（深圳）医疗科技有限公司 | JMD-IED-SF14300 | JMD-IED-SF14300 |  | C04071403500004189930000014 | 引流导管外径：4.6mm（14Fr），引流导管长度：300mm，导引钢针外径：1.6mm，导引钢针长度：320mm，皮下隧道针外径：5.0mm，皮下隧道针长度：150mm。JMD-IED-SF14300+JMD-IEC-01组成简易脑室外引流系统（套装）脑脊液体外引流系统脑室端导管可作用于简易脑室外引流系统和带测压脑室外引流系统 | 脑室端导管 | 380
神经外科 | 脑脊液体外引流系统-简易脑室外引流系统 | 已申请 | C0407140350000301463 | 湘械注准20222141990 | 颅脑外引流装置 | 颅脑外引流装置 | 聚氯乙烯、聚碳酸酯、硅胶、不锈钢 |  | 1 | 湖南博科医疗科技有限公司 | 湖南博科医疗科技有限公司 | E10000 | E10000 |  | C04071403500003014630000024 | 700ml收集袋，防逆流设计。 | 外接装置 | 95.92
神经外科 | 脑脊液体外引流系统-简易脑室外引流系统 | 已申请 | C0407140350000301463 | 湘械注准20222141990 | 颅脑外引流装置 | 颅脑外引流装置 | 聚氯乙烯、聚碳酸酯、硅胶、不锈钢 |  | 1 | 湖南博科医疗科技有限公司 | 湖南博科医疗科技有限公司 | E11427 | E11427 |  | C04071403500003014630000031 | 导管内径：φ1.5mm；长度：350mm。脑脊液体外引流系统脑室端导管可作用于简易脑室外引流系统和带测压脑室外引流系统 | 脑室端导管 | 223.77
神经外科 | 脑脊液体外引流系统-简易脑室外引流系统 | 已申请 | C0407140350000301463 | 湘械注准20222141990 | 颅脑外引流装置 | 颅脑外引流装置 | 聚氯乙烯、聚碳酸酯、硅胶、不锈钢 |  | 1 | 湖南博科医疗科技有限公司 | 湖南博科医疗科技有限公司 | E11433 | E11433 |  | C04071403500003014630000027 | 导管外径：φ3.3mm，内径：φ1.8mm，长度：350mm。脑脊液体外引流系统脑室端导管可作用于简易脑室外引流系统和带测压脑室外引流系统 | 脑室端导管 | 223.77
神经外科 | 脑脊液体外引流系统-简易脑室外引流系统 | 已申请 | C0407140350000301463 | 湘械注准20222141990 | 颅脑外引流装置 | 颅脑外引流装置 | 聚氯乙烯、聚碳酸酯、硅胶、不锈钢 |  | 1 | 湖南博科医疗科技有限公司 | 湖南博科医疗科技有限公司 | E11328 | E11328 |  | C04071403500003014630000010 | 单腔引流导管，前端三侧开孔，导管外径：φ2.8mm，内径：引流腔长：1.6、引流腔宽：1.1，导管总长：800mm。脑脊液体外引流系统脑室端导管可作用于简易脑室外引流系统和带测压脑室外引流系统 | 脑室端导管 | 223.77
神经外科 | 脑脊液体外引流系统-简易脑室外引流系统 | 已申请 | C0407140350000301463 | 湘械注准20222141990 | 颅脑外引流装置 | 颅脑外引流装置 | 聚氯乙烯、聚碳酸酯、硅胶、不锈钢 |  | 1 | 湖南博科医疗科技有限公司 | 湖南博科医疗科技有限公司 | E31427 | E31427 |  | C04071403500003014630000025 | 单腔引流导管，前端四侧开孔，导管外径：φ2.70、内径：φ1.50、长度:350mm；引流袋容量:700mL、可单独更换引流袋、防逆流。 | 脑室端导管,外接装置 | 319.69
神经外科 | 脑脊液体外引流系统-简易脑室外引流系统 | 已申请 | C0407140350000301463 | 湘械注准20222141990 | 颅脑外引流装置 | 颅脑外引流装置 | 聚氯乙烯、聚碳酸酯、硅胶、不锈钢 |  | 1 | 湖南博科医疗科技有限公司 | 湖南博科医疗科技有限公司 | E31328 | E31328 |  | C04071403500003014630000015 | 导管外径：φ2.80、内径：引流腔长：1.6、引流腔宽：1.1、长度:800mm；引流袋容量:700mL、可单独更换引流袋、防逆流。 | 脑室端导管,外接装置 | 319.69
神经外科 | 脑脊液体外引流系统-简易脑室外引流系统 | 已申请 | C0407140350000411439 | 鲁械注准20212141051 | 一次性使用颅脑外引流套装 | 一次性使用颅脑外引流套装 |  | 套 | 1 | 德州玉东医疗器械有限公司 | 德州玉东医疗器械有限公司 | 12Fr（含导引针） | YY-5 |  | C04071403500004114390000032 | 导管规格：12Fr（4.0mm）；导管长度：≥100mm；引流袋容量：700～1500ml。引流袋和引流瓶为防逆流产品。 | 脑室端导管,外接装置 | 326
神经外科 | 脑脊液体外引流系统-简易脑室外引流系统 | 已申请 | C0407140350000411439 | 鲁械注准20212141051 | 一次性使用颅脑外引流套装 | 一次性使用颅脑外引流套装 |  | 套 | 1 | 德州玉东医疗器械有限公司 | 德州玉东医疗器械有限公司 | 14Fr（含导引针） | YY-5 |  | C04071403500004114390000033 | 导管规格：14Fr（4.7mm）；导管长度：≥100mm；引流袋容量：700～1500ml。引流袋和引流瓶为防逆流产品。 | 脑室端导管,外接装置 | 326
神经外科 | 脑脊液体外引流系统-简易脑室外引流系统 | 已申请 | C0407140350000411439 | 鲁械注准20212141051 | 一次性使用颅脑外引流套装 | 一次性使用颅脑外引流套装 |  | 套 | 1 | 德州玉东医疗器械有限公司 | 德州玉东医疗器械有限公司 | 10Fr | YY-4 |  | C04071403500004114390000019 | 导管规格：10Fr(3.3mm)；导管长度：≥100mm；引流袋容量：700～1500ml。引流袋和引流瓶为防逆流产品，不带刻度挂板 | 脑室端导管,外接装置 | 326
神经外科 | 脑脊液体外引流系统-简易脑室外引流系统 | 已申请 | C0407140350000411439 | 鲁械注准20212141051 | 一次性使用颅脑外引流套装 | 一次性使用颅脑外引流套装 |  | 套 | 1 | 德州玉东医疗器械有限公司 | 德州玉东医疗器械有限公司 | 14Fr | YY-4 |  | C04071403500004114390000021 | 导管规格：14Fr(4.7mm)；导管长度：≥100mm；引流袋容量：700～1500ml。引流袋和引流瓶为防逆流产品。 | 脑室端导管,外接装置 | 326
神经外科 | 脑脊液体外引流系统-简易脑室外引流系统 | 已申请 | C0407140350000411439 | 鲁械注准20212141051 | 一次性使用颅脑外引流套装 | 一次性使用颅脑外引流套装 |  | 套 | 1 | 德州玉东医疗器械有限公司 | 德州玉东医疗器械有限公司 | 12Fr | YY-4 |  | C04071403500004114390000020 | 导管规格：12Fr(4.0mm)；导管长度：≥100mm；引流袋容量：700～1500ml。引流袋和引流瓶为防逆流产品。 | 脑室端导管,外接装置 | 326
神经外科 | 脑脊液体外引流系统-简易脑室外引流系统 | 已申请 | C0407140350000411439 | 鲁械注准20212141051 | 一次性使用颅脑外引流套装 | 一次性使用颅脑外引流套装 |  | 套 | 1 | 德州玉东医疗器械有限公司 | 德州玉东医疗器械有限公司 | 16Fr | YY-4 |  | C04071403500004114390000022 | 导管规格：16Fr(5.3mm)；导管长度：≥100mm；引流袋容量：700～1500ml。引流袋和引流瓶为防逆流产品，不带刻度挂板 | 脑室端导管,外接装置 | 326
神经外科 | 脑脊液体外引流系统-简易脑室外引流系统 | 已申请 | C0407140350000411439 | 鲁械注准20212141051 | 一次性使用颅脑外引流套装 | 一次性使用颅脑外引流套装 |  | 套 | 1 | 德州玉东医疗器械有限公司 | 德州玉东医疗器械有限公司 | 12Fr | YY-3 |  | C04071403500004114390000016 | 导管内径：2.2mm；导管长度：≥260mm；引流袋容量：700～1500ml。引流袋和引流瓶为防逆流产品 | 脑室端导管,外接装置 | 326
神经外科 | 脑脊液体外引流系统-简易脑室外引流系统 | 已申请 | C0407140350000411439 | 鲁械注准20212141051 | 一次性使用颅脑外引流套装 | 一次性使用颅脑外引流套装 |  | 套 | 1 | 德州玉东医疗器械有限公司 | 德州玉东医疗器械有限公司 | 14Fr | YY-3 |  | C04071403500004114390000017 | 导管规格：14Fr(4.7mm)；导管长度：≥100mm；引流袋容量：700～1500ml。引流袋和引流瓶为防逆流产品 | 脑室端导管,外接装置 | 326
神经外科 | 脑脊液体外引流系统-简易脑室外引流系统 | 已申请 | C0407140350000411439 | 鲁械注准20212141051 | 一次性使用颅脑外引流套装 | 一次性使用颅脑外引流套装 |  | 套 | 1 | 德州玉东医疗器械有限公司 | 德州玉东医疗器械有限公司 | 16Fr | YY-3 |  | C04071403500004114390000018 | 导管规格：16Fr(5.3mm)；导管长度：≥100mm；引流袋容量：700～1500ml。引流袋和引流瓶为防逆流产品，不含刻度挂板 | 脑室端导管,外接装置 | 326
神经外科 | 脑脊液体外引流系统-简易脑室外引流系统 | 已申请 | C0407140350000301463 | 湘械注准20222141990 | 颅脑外引流装置 | 颅脑外引流装置 | 聚氯乙烯、聚碳酸酯、硅胶、不锈钢 |  | 1 | 湖南博科医疗科技有限公司 | 湖南博科医疗科技有限公司 | E32353 | E32353 |  | C04071403500003014630000014 | 导管外径：φ5.30、内径：引流腔:φ2.60、冲洗腔：φ0.90、长度:260mm；引流袋容量:700mL、可单独更换引流袋、防逆流。 | 脑室端导管,外接装置 | 319.69
神经外科 | 脑脊液体外引流系统-简易脑室外引流系统 | 已申请 | C0407140350000301463 | 湘械注准20222141990 | 颅脑外引流装置 | 颅脑外引流装置 | 聚氯乙烯、聚碳酸酯、硅胶、不锈钢 |  | 1 | 湖南博科医疗科技有限公司 | 湖南博科医疗科技有限公司 | E31333 | E31333 |  | C04071403500003014630000017 | 导管外径：φ3.30、内径：引流腔长：2.0、引流腔宽：1.5、长度:800mm；引流袋容量:700mL、可单独更换引流袋、防逆流。 | 脑室端导管,外接装置 | 319.69
神经外科 | 脑脊液体外引流系统-简易脑室外引流系统 | 已申请 | C0407140350000301463 | 湘械注准20222141990 | 颅脑外引流装置 | 颅脑外引流装置 | 聚氯乙烯、聚碳酸酯、硅胶、不锈钢 |  | 1 | 湖南博科医疗科技有限公司 | 湖南博科医疗科技有限公司 | E11247 | E11247 |  | C04071403500003014630000029 | 单腔引流导管，前端两侧开孔，导管外径：φ4.7mm，内径：φ2.7mm，长度：350mm。脑脊液体外引流系统脑室端导管可作用于简易脑室外引流系统和带测压脑室外引流系统 | 脑室端导管 | 223.77
神经外科 | 脑脊液体外引流系统-简易脑室外引流系统 | 已申请 | C0407140350000301463 | 湘械注准20222141990 | 颅脑外引流装置 | 颅脑外引流装置 | 聚氯乙烯、聚碳酸酯、硅胶、不锈钢 |  | 1 | 湖南博科医疗科技有限公司 | 湖南博科医疗科技有限公司 | E11447 | E11447 |  | C04071403500003014630000020 | 单腔引流导管，前端四侧开孔，导管外径：φ4.7mm，内径：φ2.7mm，长度：350mm。脑脊液体外引流系统脑室端导管可作用于简易脑室外引流系统和带测压脑室外引流系统 | 脑室端导管 | 223.77
神经外科 | 脑脊液体外引流系统-简易脑室外引流系统 | 已申请 | C0407140350000301463 | 湘械注准20222141990 | 颅脑外引流装置 | 颅脑外引流装置 | 聚氯乙烯、聚碳酸酯、硅胶、不锈钢 |  | 1 | 湖南博科医疗科技有限公司 | 湖南博科医疗科技有限公司 | E11333 | E11333 |  | C04071403500003014630000030 | 单腔引流导管，前端三侧开孔，导管外径：φ3.3mm，内径：引流腔长：2.0、引流腔宽：1.5，导管总长：800mm。脑脊液体外引流系统脑室端导管可作用于简易脑室外引流系统和带测压脑室外引流系统 | 脑室端导管 | 223.77
神经外科 | 脑脊液体外引流系统-简易脑室外引流系统 | 已申请 | C0407140350000301463 | 湘械注准20222141990 | 颅脑外引流装置 | 颅脑外引流装置 | 聚氯乙烯、聚碳酸酯、硅胶、不锈钢 |  | 1 | 湖南博科医疗科技有限公司 | 湖南博科医疗科技有限公司 | E12353 | E12353 |  | C04071403500003014630000022 | 双腔引流导管, 前端三侧开孔，导管外径φ5.30，内径：引流腔:φ2.60、冲洗腔：φ0.90，导管总长：260mm。脑脊液体外引流系统脑室端导管可作用于简易脑室外引流系统和带测压脑室外引流系统 | 脑室端导管 | 223.77
神经外科 | 脑脊液体外引流系统-简易脑室外引流系统 | 已申请 | C0407140350000301463 | 湘械注准20222141990 | 颅脑外引流装置 | 颅脑外引流装置 | 聚氯乙烯、聚碳酸酯、硅胶、不锈钢 |  | 1 | 湖南博科医疗科技有限公司 | 湖南博科医疗科技有限公司 | E31433 | E31433 |  | C04071403500003014630000023 | 单腔引流导管，前端四侧开孔，导管外径：φ3.30、内径：φ1.80、长度:350mm；引流袋容量:700mL、可单独更换引流袋、防逆流。 | 脑室端导管,外接装置 | 319.69
神经外科 | 脑脊液体外引流系统-简易脑室外引流系统 | 已申请 | C0407140350000301463 | 湘械注准20222141990 | 颅脑外引流装置 | 颅脑外引流装置 | 聚氯乙烯、聚碳酸酯、硅胶、不锈钢 |  | 1 | 湖南博科医疗科技有限公司 | 湖南博科医疗科技有限公司 | E31247 | E31247 |  | C04071403500003014630000013 | 单腔引流导管，前端两侧开孔，导管外径：φ4.70、内径：φ2.70、长度:350mm；引流袋容量:700mL、可单独更换引流袋、防逆流。 | 脑室端导管,外接装置 | 319.69
神经外科 | 脑脊液体外引流系统-简易脑室外引流系统 | 已申请 | C0407011200000211439 | 鲁械注准20182140112 | 一次性使用脑科吸引管 | 一次性使用脑科吸引管 |  |  | 1 | 德州玉东医疗器械有限公司 | 德州玉东医疗器械有限公司 | 10Fr | I型 |  | C04070112000002114390000006 | 导管规格：10Fr（3.3mm）；导管长度：≥100mm，无引流袋，与引流装置配套使用。脑脊液体外引流系统脑室端导管可作用于简易脑室外引流系统和带测压脑室外引流系统 | 脑室端导管 | 80
神经外科 | 脑脊液体外引流系统-简易脑室外引流系统 | 已申请 | C0407140350000301463 | 湘械注准20222141990 | 颅脑外引流装置 | 颅脑外引流装置 | 聚氯乙烯、聚碳酸酯、硅胶、不锈钢 |  | 1 | 湖南博科医疗科技有限公司 | 湖南博科医疗科技有限公司 | E31447 | E31447 |  | C04071403500003014630000032 | 单腔引流导管，前端四侧开孔，导管外径：φ4.70、内径：φ2.70、长度:350mm；引流袋容量:700mL、可单独更换引流袋、防逆流。 | 脑室端导管,外接装置 | 319.69
神经外科 | 脑脊液体外引流系统-简易脑室外引流系统 | 已申请 | C0407011200000211439 | 鲁械注准20182140112 | 一次性使用脑科吸引管 | 一次性使用脑科吸引管 |  |  | 1 | 德州玉东医疗器械有限公司 | 德州玉东医疗器械有限公司 | 12Fr | I型 |  | C04070112000002114390000004 | 导管规格：12Fr（4.0mm）；导管长度：≥100mm；该型号为导管，不含引流袋（无引流袋容量及是否防逆流信息）脑脊液体外引流系统脑室端导管可作用于简易脑室外引流系统和带测压脑室外引流系统 | 脑室端导管 | 80
神经外科 | 脑脊液体外引流系统-简易脑室外引流系统 | 已申请 | C0407140350000301463 | 湘械注准20222141990 | 颅脑外引流装置 | 颅脑外引流装置 | 聚氯乙烯、聚碳酸酯、硅胶、不锈钢 |  | 1 | 湖南博科医疗科技有限公司 | 湖南博科医疗科技有限公司 | E20000 | E20000 |  | C04071403500003014630000011 | 引流袋容量：700ml、可单独更换引流袋、防逆流。无脑室端导管。 | 外接装置 | 95.92
神经外科 | 脑脊液体外引流系统-简易脑室外引流系统 | 已申请 | C0407011200000211439 | 鲁械注准20182140112 | 一次性使用脑科吸引管 | 一次性使用脑科吸引管 |  |  | 1 | 德州玉东医疗器械有限公司 | 德州玉东医疗器械有限公司 | 14Fr | I型 |  | C04070112000002114390000020 | 导管规格：14Fr（3.3mm），长度大于100mm，该型号为导管，不含引流袋（无引流袋容量及是否防逆流信息）脑脊液体外引流系统脑室端导管可作用于简易脑室外引流系统和带测压脑室外引流系统 | 脑室端导管 | 80
神经外科 | 脑脊液体外引流系统-简易脑室外引流系统 | 已申请 | C0407011200000211439 | 鲁械注准20182140112 | 一次性使用脑科吸引管 | 一次性使用脑科吸引管 |  |  | 1 | 德州玉东医疗器械有限公司 | 德州玉东医疗器械有限公司 | 16Fr | I型 |  | C04070112000002114390000013 | 导管规格：16Fr（5.3mm），长大于100mm，该型号为导管，不含引流袋（无引流袋容量及是否防逆流信息）脑脊液体外引流系统脑室端导管可作用于简易脑室外引流系统和带测压脑室外引流系统 | 脑室端导管 | 80
神经外科 | 脑脊液体外引流系统-简易脑室外引流系统 | 已申请 | C0407011200000211439 | 鲁械注准20182140112 | 一次性使用脑科吸引管 | 一次性使用脑科吸引管 |  |  | 1 | 德州玉东医疗器械有限公司 | 德州玉东医疗器械有限公司 | 8Fr | I型 |  | C04070112000002114390000010 | 导管规格：8Fr（2.7mm），长度大于100mm，该型号为导管，不含引流袋（无引流袋容量及是否防逆流信息）脑脊液体外引流系统脑室端导管可作用于简易脑室外引流系统和带测压脑室外引流系统 | 脑室端导管 | 80
神经外科 | 脑脊液体外引流系统-简易脑室外引流系统 | 已申请 | C0407011200000207812 | 苏械注准20182140042 | 一次性使用引流管 | 一次性使用引流管 |  | 支 | 1 | 苏州新区华盛医疗器械有限公司 | 苏州新区华盛医疗器械有限公司 | 3.33mm（F10） | II型 |  | C04070112000002078120000001 | 导丝长度≥150、导管内径≥1、长度≥150。此产品为套装配套引流管。脑脊液体外引流系统脑室端导管可作用于简易脑室外引流系统和带测压脑室外引流系统 | 脑室端导管 | 168.83
神经外科 | 脑脊液体外引流系统-简易脑室外引流系统 | 已申请 | C0407140350000305484 | 鲁械注准20182140455 | 一次性使用脑科引流管 | 一次性使用脑科引流管 | 硅胶、医用高分子材料 | 套 | 1 | 山东百多安医疗器械股份有限公司 | 山东百多安医疗器械股份有限公司 | YM1407 | YM1407 |  | C04071403500003054840000264 | 导管内径(2.8±0.2)、长度500mm、手雷式容器(100ml/200ml）、引流袋1000ml，所有引流收集装置均具有防逆流性能 | 脑室端导管,外接装置 | 298.99
神经外科 | 脑脊液体外引流系统-简易脑室外引流系统 | 已申请 | C0407140350000305484 | 鲁械注准20182140455 | 一次性使用脑科引流管 | 一次性使用脑科引流管 | 硅胶、医用高分子材料 | 套 | 1 | 山东百多安医疗器械股份有限公司 | 山东百多安医疗器械股份有限公司 | YM1408 | YM1408 |  | C04071403500003054840000434 | 导管内径(2.8±0.2)、长度550mm、手雷式容器(100ml/200ml）、引流袋1000ml，所有引流收集装置均具有防逆流性能 | 脑室端导管,外接装置 | 298.99
神经外科 | 脑脊液体外引流系统-简易脑室外引流系统 | 已申请 | C0407140350000316306 | 湘械注准20232140299 | 一次性使用脑科引流器 | 一次性使用脑科引流器 |  |  | 1 | 湖南医科医工科技有限公司 | 湖南医科医工科技有限公司 | mm/Hg简易测压管 | WK-043-0000B |  | C04071403500003163060000202 | 脑室导管内径0mm,长度0mm,引流袋容量0ml,非防逆流产品 多层次、多型号、高性价比的国有临床专家成果转化产品减少医保支出，推动医疗科技成果转化、完成进口替代。 | 外接装置 | 30
神经外科 | 脑脊液体外引流系统-简易脑室外引流系统 | 已申请 | C0407011200000207812 | 苏械注准20182140042 | 一次性使用引流管 | 一次性使用引流管 |  | 支 | 1 | 苏州新区华盛医疗器械有限公司 | 苏州新区华盛医疗器械有限公司 | 4.0mm（F12） | II型 |  | C04070112000002078120000002 | 导丝长度≥150、导管内径≥1、长度≥150。此产品为套装配套引流管。脑脊液体外引流系统脑室端导管可作用于简易脑室外引流系统和带测压脑室外引流系统 | 脑室端导管 | 168.83
神经外科 | 脑脊液体外引流系统-简易脑室外引流系统 | 已申请 | C0407011200000207812 | 苏械注准20182140042 | 一次性使用引流管 | 一次性使用引流管 |  | 支 | 1 | 苏州新区华盛医疗器械有限公司 | 苏州新区华盛医疗器械有限公司 | 4.67mm（F14） | II型 |  | C04070112000002078120000003 | 导丝长度≥150、导管内径≥2、长度≥150。此产品为套装配套引流管。脑脊液体外引流系统脑室端导管可作用于简易脑室外引流系统和带测压脑室外引流系统 | 脑室端导管 | 168.83
神经外科 | 脑脊液体外引流系统-简易脑室外引流系统 | 已申请 | C0407140350000305484 | 鲁械注准20182140455 | 一次性使用脑科引流管 | 一次性使用脑科引流管 | 硅胶、医用高分子材料 | 套 | 1 | 山东百多安医疗器械股份有限公司 | 山东百多安医疗器械股份有限公司 | YM1423 | YM1423 |  | C04071403500003054840000671 | 导管内径(2.8±0.2)、长度1300mm、手雷式容器(100ml/200ml）、引流袋1000ml，所有引流收集装置均具有防逆流性能 | 脑室端导管,外接装置 | 298.99
神经外科 | 脑脊液体外引流系统-简易脑室外引流系统 | 已申请 | C0407011200000207812 | 苏械注准20182140042 | 一次性使用引流管 | 一次性使用引流管 |  | 支 | 1 | 苏州新区华盛医疗器械有限公司 | 苏州新区华盛医疗器械有限公司 | 5.33mm（F16） | II型 |  | C04070112000002078120000004 | 导丝长度≥150、导管内径≥2、长度≥150。此产品为套装配套引流管。脑脊液体外引流系统脑室端导管可作用于简易脑室外引流系统和带测压脑室外引流系统 | 脑室端导管 | 168.83
神经外科 | 脑脊液体外引流系统-简易脑室外引流系统 | 已申请 | C0407011200000207812 | 苏械注准20182140042 | 一次性使用引流管 | 一次性使用引流管 |  | 支 | 1 | 苏州新区华盛医疗器械有限公司 | 苏州新区华盛医疗器械有限公司 | 6.0mm（F18） | II型 |  | C04070112000002078120000005 | 导丝长度≥150、导管内径≥2、长度≥150。此产品为套装配套引流管。脑脊液体外引流系统脑室端导管可作用于简易脑室外引流系统和带测压脑室外引流系统 | 脑室端导管 | 168.83
神经外科 | 脑脊液体外引流系统-简易脑室外引流系统 | 已申请 | C0407140350000305484 | 鲁械注准20182140455 | 一次性使用脑科引流管 | 一次性使用脑科引流管 | 硅胶、医用高分子材料 | 套 | 1 | 山东百多安医疗器械股份有限公司 | 山东百多安医疗器械股份有限公司 | YM1424 | YM1424 |  | C04071403500003054840000428 | 导管内径(2.8±0.2)、长度1350mm、手雷式容器(100ml/200ml）、引流袋1000ml，所有引流收集装置均具有防逆流性能 | 脑室端导管,外接装置 | 298.99
神经外科 | 脑脊液体外引流系统-简易脑室外引流系统 | 已申请 | C0407140350000305484 | 鲁械注准20182140455 | 一次性使用脑科引流管 | 一次性使用脑科引流管 | 硅胶、医用高分子材料 | 套 | 1 | 山东百多安医疗器械股份有限公司 | 山东百多安医疗器械股份有限公司 | YM1425 | YM1425 |  | C04071403500003054840000602 | 导管内径(2.8±0.2)、长度1400mm、手雷式容器(100ml/200ml）、引流袋1000ml，所有引流收集装置均具有防逆流性能 | 脑室端导管,外接装置 | 298.99
神经外科 | 脑脊液体外引流系统-简易脑室外引流系统 | 已申请 | C0407140350000316306 | 湘械注准20232140299 | 一次性使用脑科引流器 | 一次性使用脑科引流器 |  |  | 1 | 湖南医科医工科技有限公司 | 湖南医科医工科技有限公司 | 单腔 4.9mm脑室(闭口) 000 | WK-043-13000 |  | C04071403500003163060000124 | 脑室导管内径2.8mm,长度370mm,引流袋容量0ml,非防逆流产品 多层次、多型号、高性价比的国有临床专家成果转化产品减少医保支出，推动医疗科技成果转化、完成进口替代。脑脊液体外引流系统脑室端导管可作用于简易脑室外引流系统和带测压脑室外引流系统 | 脑室端导管 | 300
神经外科 | 脑脊液体外引流系统-简易脑室外引流系统 | 已申请 | C0407140350000305484 | 鲁械注准20182140455 | 一次性使用脑科引流管 | 一次性使用脑科引流管 | 硅胶、医用高分子材料 | 套 | 1 | 山东百多安医疗器械股份有限公司 | 山东百多安医疗器械股份有限公司 | YM1422 | YM1422 |  | C04071403500003054840000069 | 导管内径（2.8±0.2）、长度1250mm、手雷式容器（100ml/200ml）、引流袋1000ml、所有引流收集装置均具有防逆流性能 | 脑室端导管,外接装置 | 298.99
神经外科 | 脑脊液体外引流系统-简易脑室外引流系统 | 已申请 | C0407140350000316306 | 湘械注准20232140299 | 一次性使用脑科引流器 | 一次性使用脑科引流器 |  |  | 1 | 湖南医科医工科技有限公司 | 湖南医科医工科技有限公司 | 单腔 3.9mm脑室(闭口) 016 | WK-043-12016 |  | C04071403500003163060000087 | 脑室导管内径2.2mm,长度370mm,引流袋容量600ml,是防逆流产品 1、独家特有的双气囊创新设计彻底解决堵管后需要生理盐水冲洗、导致感染的问题； 2、多层次、多型号、高性价比的国有临床专家成果转化产品减少医保支出，推动医疗科技成果转化、完成进口替代。 | 脑室端导管,外接装置 | 330
神经外科 | 脑脊液体外引流系统-简易脑室外引流系统 | 已申请 | C0407140350000305484 | 鲁械注准20182140455 | 一次性使用脑科引流管 | 一次性使用脑科引流管 | 硅胶、医用高分子材料 | 套 | 1 | 山东百多安医疗器械股份有限公司 | 山东百多安医疗器械股份有限公司 | YM1807 | YM1807 |  | C04071403500003054840000082 | 导管内径(4.0±0.2)、长度500mm、手雷式容器(100ml/200ml）、引流袋1000ml，所有引流收集装置均具有防逆流性能 | 脑室端导管,外接装置 | 298.99
神经外科 | 脑脊液体外引流系统-简易脑室外引流系统 | 已申请 | C0407140350000305484 | 鲁械注准20182140455 | 一次性使用脑科引流管 | 一次性使用脑科引流管 | 硅胶、医用高分子材料 | 套 | 1 | 山东百多安医疗器械股份有限公司 | 山东百多安医疗器械股份有限公司 | YM1822 | YM1822 |  | C04071403500003054840000515 | 导管内径(4.0±0.2)、长度1250mm、手雷式容器(100ml/200ml）、引流袋1000ml，所有引流收集装置均具有防逆流性能 | 脑室端导管,外接装置 | 298.99
神经外科 | 脑脊液体外引流系统-简易脑室外引流系统 | 已申请 | C0407140350000316306 | 湘械注准20232140299 | 一次性使用脑科引流器 | 一次性使用脑科引流器 |  |  | 1 | 湖南医科医工科技有限公司 | 湖南医科医工科技有限公司 | 单腔 4.9mm脑室(闭口) 016 | WK-043-13016 |  | C04071403500003163060000079 | 脑室导管内径2.8mm,长度370mm,引流袋容量600ml,是防逆流产品 1、独家特有的双气囊创新设计彻底解决堵管后需要生理盐水冲洗、导致感染的问题； 2、多层次、多型号、高性价比的国有临床专家成果转化产品减少医保支出，推动医疗科技成果转化、完成进口替代。 | 脑室端导管,外接装置 | 330
神经外科 | 脑脊液体外引流系统-简易脑室外引流系统 | 已申请 | C0407140350000305484 | 鲁械注准20182140455 | 一次性使用脑科引流管 | 一次性使用脑科引流管 | 硅胶、医用高分子材料 | 套 | 1 | 山东百多安医疗器械股份有限公司 | 山东百多安医疗器械股份有限公司 | YM1825 | YM1825 |  | C04071403500003054840000187 | 导管内径(4.0±0.2)、长度1400mm、手雷式容器(100ml/200ml）、引流袋1000ml，所有引流收集装置均具有防逆流性能 | 脑室端导管,外接装置 | 298.99
神经外科 | 脑脊液体外引流系统-简易脑室外引流系统 | 已申请 | C0407140350000316306 | 湘械注准20232140299 | 一次性使用脑科引流器 | 一次性使用脑科引流器 |  |  | 1 | 湖南医科医工科技有限公司 | 湖南医科医工科技有限公司 | 五腔4.9mm脑室(闭口) 016 | WK-043-53016 |  | C04071403500003163060000082 | 脑室导管内径2.8mm,长度370mm,引流袋容量600ml,是防逆流产品 1、我司五腔引流管是目前全球唯一的颠覆性五腔引流管，可以颅内足量、多次、精准、持续给药，产品设计四个方向喷药，各个方向多个喷药口，是可以将药物尽可能喷在四周，全面起效，喷药口是只有0.3mm的圆孔，单面4个口引流，两面共8个。做到引流与注药分腔专用通道，可同时进行，降低感染风险。彻底解决目前颅内给药无法实现精准、足量、易感染的问题；给药时不需要中断引流，可以避免颅内压的升高从而避免风险、由于独立的给药通道非常小，所以所需使用的药物量也会大大减少，预计减少量80%~90%，减少浪费的同时也给患者节约了治疗费用。五腔引流管开发工艺复杂、难度大，开发周期长。多家三甲医院、药监系统验证、审评，是国内目前脑科引流管唯一创新医疗器械批件。协助临床转化的脑科引流管具有多产品、多型号、多梯度、高性能特点，既能满足基层医院到三甲医院的需求，又能满足神内、神外、急诊、ICU多维度科室需求，更重要的是高端五腔引流管能够弥补集采带量后神经外科重症患者需要持续给药治疗的需求。 2、双气囊设计彻底解决堵管后需要生理盐水冲洗、导致感染的问题； 3、多层次、多型号、高性价比的国有临床专家成果转化产品减少医保支出，推动医疗科技成果转化、完成进口替代。 | 脑室端导管,外接装置 | 330
神经外科 | 脑脊液体外引流系统-简易脑室外引流系统 | 已申请 | C0407140350000316306 | 湘械注准20232140299 | 一次性使用脑科引流器 | 一次性使用脑科引流器 |  |  | 1 | 湖南医科医工科技有限公司 | 湖南医科医工科技有限公司 | 五腔 4.9mm脑室(闭口) 000 | WK-043-53000 |  | C04071403500003163060000239 | 脑室导管内径2.8mm,长度370mm,引流袋容量0ml,非防逆流产品 1、我司五腔引流管是目前全球唯一的颠覆性五腔引流管，可以颅内足量、多次、精准、持续给药，产品设计四个方向喷药，各个方向多个喷药口，是可以将药物尽可能喷在四周，全面起效，喷药口是只有0.3mm的圆孔，单面4个口引流，两面共8个。做到引流与注药分腔专用通道，可进行，降低感染风险。彻底解决目前颅内给药无法实现精准、足量、易感染的问题；给药时不需要中断引流，可以避免颅内压的升高从而避免风险、由于独立的给药通道非常小，所以所需使用的药物量也会大大减少，预计减少量80%~90%，减少浪费的也给患者节约了治疗费用。五腔引流管开发工艺复杂、难度大，开发周期长。多家三甲医院、药监系统验证、审评，是国内目前脑科引流管唯一创新医疗器械批件。协助临床转化的脑科引流管具有多产品、多型号、多梯度、高性能特点，既能满足基层医院到三甲医院的需求，又能满足神内、神外、急诊、ICU多维度科室需求，更重要的是高端五腔引流管能够弥补集采带量后神经外科重症患者需要持续给药治疗的需求。 2、多层次、多型号、高性价比的国有临床专家成果转化产品减少医保支出，推动医疗科技成果转化、完成进口替代。脑脊液体外引流系统脑室端导管可作用于简易脑室外引流系统和带测压脑室外引流系统 | 脑室端导管 | 300
神经外科 | 脑脊液体外引流系统-简易脑室外引流系统 | 已申请 | C0407140350000316306 | 湘械注准20232140299 | 一次性使用脑科引流器 | 一次性使用脑科引流器 |  |  | 1 | 湖南医科医工科技有限公司 | 湖南医科医工科技有限公司 | 636 | WK-043-00636 |  | C04071403500003163060000138 | 脑室导管内径0mm,长度0mm,滴液瓶60ml,引流袋容量600ml,是防逆流产品 1、双气囊设计彻底解决堵管后需要生理盐水冲洗、导致感染的问题； 2、多层次、多型号、高性价比的国有临床专家成果转化产品减少医保支出，推动医疗科技成果转化、完成进口替代。 | 外接装置 | 30
神经外科 | 脑脊液体外引流系统-简易脑室外引流系统 | 已申请 | C0407140350000316306 | 湘械注准20232140299 | 一次性使用脑科引流器 | 一次性使用脑科引流器 |  |  | 1 | 湖南医科医工科技有限公司 | 湖南医科医工科技有限公司 | 急诊型单腔 脑室4.9mm外径(闭口) 626 | WK-043-23626 |  | C04071403500003163060000224 | 脑室导管内径2.8mm,长度370mm,滴液瓶60ml,引流袋容量600ml,是防逆流产品 1、双气囊设计彻底解决堵管后需要生理盐水冲洗、导致感染的问题； 2、液压耦合监测颅内压系统的开发彻底解决颅内压监测昂贵不能普及基层医院的局面；不需要昂贵而且专用的颅内压设备，直接通过压力传感器连接普通具有有创血压模块的监护仪即可，引流管在监测颅内压的同时可以监测引流量及通过刻度尺设定引流压力进行良好的引流护理，保证患者尽快康复，性价比极高的五腔管监测颅内压相比颅内压探头上万的费用，极大的减少了患者费用支出，同时可以监测颅内压曲线。 3、多层次、多型号、高性价比的国有临床专家成果转化产品减少医保支出，推动医疗科技成果转化、完成进口替代。 | 脑室端导管,外接装置 | 330
神经外科 | 脑脊液体外引流系统-简易脑室外引流系统 | 已申请 | C0407140350000316306 | 湘械注准20232140299 | 一次性使用脑科引流器 | 一次性使用脑科引流器 |  |  | 1 | 湖南医科医工科技有限公司 | 湖南医科医工科技有限公司 | 单腔 3.9mm脑室(闭口) 626 | WK-043-12626 |  | C04071403500003163060000171 | 脑室导管内径2.2mm,长度370mm,滴液瓶60ml,引流袋容量600ml,是防逆流产品 1、双气囊设计彻底解决堵管后需要生理盐水冲洗、导致感染的问题； 2、液压耦合监测颅内压系统的开发彻底解决颅内压监测昂贵不能普及基层医院的局面；不需要昂贵而且专用的颅内压设备，直接通过压力传感器连接普通具有有创血压模块的监护仪即可，引流管在监测颅内压的同时可以监测引流量及通过刻度尺设定引流压力进行良好的引流护理，保证患者尽快康复，性价比极高的五腔管监测颅内压相比颅内压探头上万的费用，极大的减少了患者费用支出，同时可以监测颅内压曲线。 3、多层次、多型号、高性价比的国有临床专家成果转化产品减少医保支出，推动医疗科技成果转化、完成进口替代。 | 脑室端导管,外接装置 | 330
神经外科 | 脑脊液体外引流系统-简易脑室外引流系统 | 已申请 | C0407140350000316306 | 湘械注准20232140299 | 一次性使用脑科引流器 | 一次性使用脑科引流器 |  |  | 1 | 湖南医科医工科技有限公司 | 湖南医科医工科技有限公司 | 单腔 4.9mm脑室(闭口) 626 | WK-043-13626 |  | C04071403500003163060000014 | 脑室导管内径2.8mm,长度370mm,滴液瓶60ml,引流袋容量600ml,是防逆流产品 1、双气囊设计彻底解决堵管后需要生理盐水冲洗、导致感染的问题； 2、液压耦合监测颅内压系统的开发彻底解决颅内压监测昂贵不能普及基层医院的局面；不需要昂贵而且专用的颅内压设备，直接通过压力传感器连接普通具有有创血压模块的监护仪即可，引流管在监测颅内压的同时可以监测引流量及通过刻度尺设定引流压力进行良好的引流护理，保证患者尽快康复，性价比极高的五腔管监测颅内压相比颅内压探头上万的费用，极大的减少了患者费用支出，同时可以监测颅内压曲线。 3、多层次、多型号、高性价比的国有临床专家成果转化产品减少医保支出，推动医疗科技成果转化、完成进口替代。 | 脑室端导管,外接装置 | 330
神经外科 | 脑脊液体外引流系统-简易脑室外引流系统 | 已申请 | C0407140350000305484 | 鲁械注准20182140455 | 一次性使用脑科引流管 | 一次性使用脑科引流管 | 硅胶、医用高分子材料 | 套 | 1 | 山东百多安医疗器械股份有限公司 | 山东百多安医疗器械股份有限公司 | WC1002 | WC1002 |  | C04071403500003054840000693 | 导管内径(1.5±0.2)、长度250mm、引流袋容量(1000ml）、附带颅骨钻、所有引流收集装置均具有防逆流性能 | 脑室端导管,外接装置 | 298.99
神经外科 | 脑脊液体外引流系统-简易脑室外引流系统 | 已申请 | C0407140350000316306 | 湘械注准20232140299 | 一次性使用脑科引流器 | 一次性使用脑科引流器 |  |  | 1 | 湖南医科医工科技有限公司 | 湖南医科医工科技有限公司 | 五腔4.9mm脑室(闭口) 626 | WK-043-53626 |  | C04071403500003163060000141 | 脑室导管内径2.8mm,长度370mm,滴液瓶60ml,引流袋容量600ml,是防逆流产品 1、我司五腔引流管是目前全球唯一的颠覆性五腔引流管，可以颅内足量、多次、精准、持续给药，产品设计四个方向喷药，各个方向多个喷药口，是可以将药物尽可能喷在四周，全面起效，喷药口是只有0.3mm的圆孔，单面4个口引流，两面共8个。做到引流与注药分腔专用通道，可同时进行，降低感染风险。彻底解决目前颅内给药无法实现精准、足量、易感染的问题；给药时不需要中断引流，可以避免颅内压的升高从而避免风险、由于独立的给药通道非常小，所以所需使用的药物量也会大大减少，预计减少量80%~90%，减少浪费的同时也给患者节约了治疗费用。五腔引流管开发工艺复杂、难度大，开发周期长。多家三甲医院、药监系统验证、审评，是国内目前脑科引流管唯一创新医疗器械批件。协助临床转化的脑科引流管具有多产品、多型号、多梯度、高性能特点，既能满足基层医院到三甲医院的需求，又能满足神内、神外、急诊、ICU多维度科室需求，更重要的是高端五腔引流管能够弥补集采带量后神经外科重症患者需要持续给药治疗的需求。 2、双气囊设计彻底解决堵管后需要生理盐水冲洗、导致感染的问题； 3、液压耦合监测颅内压系统的开发彻底解决颅内压监测昂贵不能普及基层医院的局面；不需要昂贵而且专用的颅内压设备，直接通过压力传感器连接普通具有有创血压模块的监护仪即可，五腔管在监测颅内压的同时可以监测引流量及通过刻度尺设定引流压力进行良好的引流护理，保证患者尽快康复，性价比极高的五腔管监测颅内压相比颅内压探头上万的费用，极大的减少了患者费用支出，同时可以监测颅内压曲线。 4、多层次、多型号、高性价比的国有临床专家成果转化产品减少医保支出，推动医疗科技成果转化、完成进口替代。 | 脑室端导管,外接装置 | 330
神经外科 | 脑脊液体外引流系统-简易脑室外引流系统 | 已申请 | C0407140350000305484 | 鲁械注准20182140455 | 一次性使用脑科引流管 | 一次性使用脑科引流管 | 硅胶、医用高分子材料 | 套 | 1 | 山东百多安医疗器械股份有限公司 | 山东百多安医疗器械股份有限公司 | WC1402 | WC1402 |  | C04071403500003054840000432 | 导管内径(2.8±0.2)、长度250mm、引流袋容量(1000ml）、附带颅骨钻、所有引流收集装置均具有防逆流性能 | 脑室端导管,外接装置 | 298.99
神经外科 | 脑脊液体外引流系统-简易脑室外引流系统 | 已申请 | C0407140350000316306 | 湘械注准20232140299 | 一次性使用脑科引流器 | 一次性使用脑科引流器 |  |  | 1 | 湖南医科医工科技有限公司 | 湖南医科医工科技有限公司 | 急诊型五腔 脑室3.9mm外径(闭口) 626 | WK-043-62626 |  | C04071403500003163060000111 | 脑室导管内径2.2mm,长度370mm,滴液瓶60ml,引流袋容量600ml,是防逆流产品 1、我司五腔引流管是目前全球唯一的颠覆性五腔引流管，可以颅内足量、多次、精准、持续给药，产品设计四个方向喷药，各个方向多个喷药口，是可以将药物尽可能喷在四周，全面起效，喷药口是只有0.3mm的圆孔，单面4个口引流，两面共8个。做到引流与注药分腔专用通道，可同时进行，降低感染风险。彻底解决目前颅内给药无法实现精准、足量、易感染的问题；给药时不需要中断引流，可以避免颅内压的升高从而避免风险、由于独立的给药通道非常小，所以所需使用的药物量也会大大减少，预计减少量80%~90%，减少浪费的同时也给患者节约了治疗费用。五腔引流管开发工艺复杂、难度大，开发周期长。多家三甲医院、药监系统验证、审评，是国内目前脑科引流管唯一创新医疗器械批件。协助临床转化的脑科引流管具有多产品、多型号、多梯度、高性能特点，既能满足基层医院到三甲医院的需求，又能满足神内、神外、急诊、ICU多维度科室需求，更重要的是高端五腔引流管能够弥补集采带量后神经外科重症患者需要持续给药治疗的需求。 2、双气囊设计彻底解决堵管后需要生理盐水冲洗、导致感染的问题； 3、液压耦合监测颅内压系统的开发彻底解决颅内压监测昂贵不能普及基层医院的局面；不需要昂贵而且专用的颅内压设备，直接通过压力传感器连接普通具有有创血压模块的监护仪即可，五腔管在监测颅内压的同时可以监测引流量及通过刻度尺设定引流压力进行良好的引流护理，保证患者尽快康复，性价比极高的五腔管监测颅内压相比颅内压探头上万的费用，极大的减少了患者费用支出，同时可以监测颅内压曲线。 4、多层次、多型号、高性价比的国有临床专家成果转化产品减少医保支出，推动医疗科技成果转化、完成进口替代。 | 脑室端导管,外接装置 | 330
神经外科 | 脑脊液体外引流系统-简易脑室外引流系统 | 已申请 | C0407140350000316306 | 湘械注准20232140299 | 一次性使用脑科引流器 | 一次性使用脑科引流器 |  |  | 1 | 湖南医科医工科技有限公司 | 湖南医科医工科技有限公司 | 急诊型五腔 脑室4.9mm外径(闭口) 626 | WK-043-63626 |  | C04071403500003163060000122 | 脑室导管内径2.8mm,长度370mm,滴液瓶60ml,引流袋容量600ml,是防逆流产品 1、我司五腔引流管是目前全球唯一的颠覆性五腔引流管，可以颅内足量、多次、精准、持续给药，产品设计四个方向喷药，各个方向多个喷药口，是可以将药物尽可能喷在四周，全面起效，喷药口是只有0.3mm的圆孔，单面4个口引流，两面共8个。做到引流与注药分腔专用通道，可同时进行，降低感染风险。彻底解决目前颅内给药无法实现精准、足量、易感染的问题；给药时不需要中断引流，可以避免颅内压的升高从而避免风险、由于独立的给药通道非常小，所以所需使用的药物量也会大大减少，预计减少量80%~90%，减少浪费的同时也给患者节约了治疗费用。五腔引流管开发工艺复杂、难度大，开发周期长。多家三甲医院、药监系统验证、审评，是国内目前脑科引流管唯一创新医疗器械批件。协助临床转化的脑科引流管具有多产品、多型号、多梯度、高性能特点，既能满足基层医院到三甲医院的需求，又能满足神内、神外、急诊、ICU多维度科室需求，更重要的是高端五腔引流管能够弥补集采带量后神经外科重症患者需要持续给药治疗的需求。 2、双气囊设计彻底解决堵管后需要生理盐水冲洗、导致感染的问题； 3、液压耦合监测颅内压系统的开发彻底解决颅内压监测昂贵不能普及基层医院的局面；不需要昂贵而且专用的颅内压设备，直接通过压力传感器连接普通具有有创血压模块的监护仪即可，五腔管在监测颅内压的同时可以监测引流量及通过刻度尺设定引流压力进行良好的引流护理，保证患者尽快康复，性价比极高的五腔管监测颅内压相比颅内压探头上万的费用，极大的减少了患者费用支出，同时可以监测颅内压曲线。 4、多层次、多型号、高性价比的国有临床专家成果转化产品减少医保支出，推动医疗科技成果转化、完成进口替代。 | 脑室端导管,外接装置 | 330
神经外科 | 脑脊液体外引流系统-简易脑室外引流系统 | 已申请 | C0407140350000305484 | 鲁械注准20182140455 | 一次性使用脑科引流管 | 一次性使用脑科引流管 | 硅胶、医用高分子材料 | 套 | 1 | 山东百多安医疗器械股份有限公司 | 山东百多安医疗器械股份有限公司 | WC1403 | WC1403 |  | C04071403500003054840000309 | 导管内径(2.8±0.2)、长度300mm、引流袋容量(1000ml）、附带颅骨钻、所有引流收集装置均具有防逆流性能 | 脑室端导管,外接装置 | 298.99
神经外科 | 脑脊液体外引流系统-简易脑室外引流系统 | 已申请 | C0407140350000305484 | 鲁械注准20182140455 | 一次性使用脑科引流管 | 一次性使用脑科引流管 | 硅胶、医用高分子材料 | 套 | 1 | 山东百多安医疗器械股份有限公司 | 山东百多安医疗器械股份有限公司 | WC1404 | WC1404 |  | C04071403500003054840000380 | 导管内径(2.8±0.2)、长度350mm、引流袋容量(1000ml）、附带颅骨钻、所有引流收集装置均具有防逆流性能 | 脑室端导管,外接装置 | 298.99
神经外科 | 脑脊液体外引流系统-简易脑室外引流系统 | 已申请 | C0407140350000305484 | 鲁械注准20182140455 | 一次性使用脑科引流管 | 一次性使用脑科引流管 | 硅胶、医用高分子材料 | 套 | 1 | 山东百多安医疗器械股份有限公司 | 山东百多安医疗器械股份有限公司 | WC1405 | WC1405 |  | C04071403500003054840000514 | 导管内径(2.8±0.2)、长度400mm、引流袋容量(1000ml）、附带颅骨钻、所有引流收集装置均具有防逆流性能 | 脑室端导管,外接装置 | 298.99
神经外科 | 脑脊液体外引流系统-简易脑室外引流系统 | 已申请 | C0407140350000305484 | 鲁械注准20182140455 | 一次性使用脑科引流管 | 一次性使用脑科引流管 | 硅胶、医用高分子材料 | 套 | 1 | 山东百多安医疗器械股份有限公司 | 山东百多安医疗器械股份有限公司 | WC1803 | WC1803 |  | C04071403500003054840000208 | 导管内径(4.0±0.2)、长度300mm、引流袋容量(1000ml）、附带颅骨钻、所有引流收集装置均具有防逆流性能 | 脑室端导管,外接装置 | 298.99
神经外科 | 脑脊液体外引流系统-简易脑室外引流系统 | 已申请 | C0407140350000313017 | 津械注准20212140067 | 一次性颅脑外引流装置 | 一次性颅脑外引流装置 |  | 套 | 1 | 天津汇森医疗科技有限公司 | 天津汇森医疗科技有限公司 | 14F | Ⅰb |  | C04071403500003130170000035 | 14F(外径直径为4.46mm）引流管长度均为270mm 导丝长度 310mm，全部引流袋为防逆流设置。引流袋容量为700ml。 | 脑室端导管,外接装置 | 323.04
神经外科 | 脑脊液体外引流系统-简易脑室外引流系统 | 已申请 | C0407140350000313017 | 津械注准20212140067 | 一次性颅脑外引流装置 | 一次性颅脑外引流装置 |  | 套 | 1 | 天津汇森医疗科技有限公司 | 天津汇森医疗科技有限公司 | –10F | Ⅰb |  | C04071403500003130170000026 | 10F(外径直径为3.18mm）长度均为360mm，导丝长度为380mm。全部引流袋为防逆流设置。引流袋容量为700ml。 | 脑室端导管,外接装置 | 323.04
神经外科 | 脑脊液体外引流系统-简易脑室外引流系统 | 已申请 | C0407140350000313017 | 津械注准20212140067 | 一次性颅脑外引流装置 | 一次性颅脑外引流装置 |  | 套 | 1 | 天津汇森医疗科技有限公司 | 天津汇森医疗科技有限公司 | –12F | Ⅰb |  | C04071403500003130170000022 | 12F(外径直径为3.82mm）长度均为360mm，导丝长度为380mm。全部引流袋为防逆流设置。引流袋容量为700ml。 | 脑室端导管,外接装置 | 323.04
神经外科 | 脑脊液体外引流系统-简易脑室外引流系统 | 已申请 | C0407140350000313017 | 津械注准20212140067 | 一次性颅脑外引流装置 | 一次性颅脑外引流装置 |  | 套 | 1 | 天津汇森医疗科技有限公司 | 天津汇森医疗科技有限公司 | –14F | Ⅰb |  | C04071403500003130170000008 | 14F(外径直径为4.46mm）长度均为360mm，导丝长度为380mm。全部引流袋为防逆流设置。引流袋容量为700ml。 | 脑室端导管,外接装置 | 323.04
神经外科 | 脑脊液体外引流系统-简易脑室外引流系统 | 已申请 | C0407140350000313017 | 津械注准20212140067 | 一次性颅脑外引流装置 | 一次性颅脑外引流装置 |  | 套 | 1 | 天津汇森医疗科技有限公司 | 天津汇森医疗科技有限公司 | 10F | Ⅰc |  | C04071403500003130170000010 | 10F(外径直径为3.18mm）引流管长度均为270mm 导丝长度 310mm，全部引流袋为防逆流设置。引流袋容量为700ml。 | 脑室端导管,外接装置 | 323.04
神经外科 | 脑脊液体外引流系统-简易脑室外引流系统 | 已申请 | C0407140350000313017 | 津械注准20212140067 | 一次性颅脑外引流装置 | 一次性颅脑外引流装置 |  | 套 | 1 | 天津汇森医疗科技有限公司 | 天津汇森医疗科技有限公司 | 12F | Ⅰc |  | C04071403500003130170000040 | 12F(外径直径为3.82mm）引流管长度均为270mm 导丝长度 310mm，全部引流袋为防逆流设置。引流袋容量为700ml。 | 脑室端导管,外接装置 | 323.04
神经外科 | 脑脊液体外引流系统-简易脑室外引流系统 | 已申请 | C0407140350000313017 | 津械注准20212140067 | 一次性颅脑外引流装置 | 一次性颅脑外引流装置 |  | 套 | 1 | 天津汇森医疗科技有限公司 | 天津汇森医疗科技有限公司 | 14F | Ⅰc |  | C04071403500003130170000007 | 14F(外径直径为4.46mm）引流管长度均为270mm 导丝长度 310mm，全部引流袋为防逆流设置。引流袋容量为700ml。 | 脑室端导管,外接装置 | 323.04
神经外科 | 脑脊液体外引流系统-简易脑室外引流系统 | 已申请 | C0407140350000313017 | 津械注准20212140067 | 一次性颅脑外引流装置 | 一次性颅脑外引流装置 |  | 套 | 1 | 天津汇森医疗科技有限公司 | 天津汇森医疗科技有限公司 | 8F | Ⅰd |  | C04071403500003130170000025 | 8F(外径直径为2.55mm）引流管长度均为270mm 导丝长度 310mm，全部引流袋为防逆流设置。引流袋容量为700ml。 | 脑室端导管,外接装置 | 323.04
神经外科 | 脑脊液体外引流系统-简易脑室外引流系统 | 已申请 | C0407140350000313017 | 津械注准20212140067 | 一次性颅脑外引流装置 | 一次性颅脑外引流装置 |  | 套 | 1 | 天津汇森医疗科技有限公司 | 天津汇森医疗科技有限公司 | 10F | Ⅰd |  | C04071403500003130170000030 | 10F(外径直径为3.18mm）引流管长度均为270mm 导丝长度 310mm，全部引流袋为防逆流设置。引流袋容量为700ml。 | 脑室端导管,外接装置 | 323.04
神经外科 | 脑脊液体外引流系统-简易脑室外引流系统 | 已申请 | C0407140350000313017 | 津械注准20212140067 | 一次性颅脑外引流装置 | 一次性颅脑外引流装置 |  | 套 | 1 | 天津汇森医疗科技有限公司 | 天津汇森医疗科技有限公司 | 12F | Ⅰd |  | C04071403500003130170000039 | 12F(外径直径为3.82mm）引流管长度均为270mm 导丝长度 310mm，全部引流袋为防逆流设置。引流袋容量为700ml。 | 脑室端导管,外接装置 | 323.04
神经外科 | 脑脊液体外引流系统-简易脑室外引流系统 | 已申请 | C0407140350000313017 | 津械注准20212140067 | 一次性颅脑外引流装置 | 一次性颅脑外引流装置 |  | 套 | 1 | 天津汇森医疗科技有限公司 | 天津汇森医疗科技有限公司 | 14F | Ⅰd |  | C04071403500003130170000011 | 14F(外径直径为4.46mm）引流管长度均为270mm 导丝长度 310mm，全部引流袋为防逆流设置。引流袋容量为700ml。 | 脑室端导管,外接装置 | 323.04
神经外科 | 脑脊液体外引流系统-简易脑室外引流系统 | 已申请 | C0407140350000313017 | 津械注准20212140067 | 一次性颅脑外引流装置 | 一次性颅脑外引流装置 |  | 套 | 1 | 天津汇森医疗科技有限公司 | 天津汇森医疗科技有限公司 | 16F | Ⅰd |  | C04071403500003130170000006 | 16F（外径直径为5.1mm）引流管长度均为270mm 导丝长度 310mm，全部引流袋为防逆流设置。引流袋容量为700ml。 | 脑室端导管,外接装置 | 323.04
神经外科 | 脑脊液体外引流系统-简易脑室外引流系统 | 已申请 | C0407140350000311212 | 津械注准20232140044 | 颅脑外引流装置 | 颅脑外引流装置 |  |  | 1 | 天津哈娜好医材有限公司 | 天津哈娜好医材有限公司 | LN-I-F10 | LN-I-F10 |  | C04071403500003112120000013 | 导丝长度350-370mm，导管内径1.6mm，导管有效长度340-360mm，引流袋容量为700ml或1000mL或2000mL，为防逆流产品 | 脑室端导管,外接装置 | 330
神经外科 | 脑脊液体外引流系统-简易脑室外引流系统 | 已申请 | C0407140350000311212 | 津械注准20232140044 | 颅脑外引流装置 | 颅脑外引流装置 |  |  | 1 | 天津哈娜好医材有限公司 | 天津哈娜好医材有限公司 | LN-I-F16 | LN-I-F16 |  | C04071403500003112120000019 | 导丝长度350-370mm，导管内径3.1mm，导管有效长度340-360mm，引流袋容量为700ml或1000mL或2000mL，为防逆流产品 | 脑室端导管,外接装置 | 330
神经外科 | 脑脊液体外引流系统-简易脑室外引流系统 | 已申请 | C0407140350000411439 | 鲁械注准20212141051 | 一次性使用颅脑外引流套装 | 一次性使用颅脑外引流套装 |  | 套 | 1 | 德州玉东医疗器械有限公司 | 德州玉东医疗器械有限公司 | 8Fr | YY-4 |  | C04071403500004114390000023 | 导管规格：8Fr(2.7mm)；导管长度：≥100mm；引流袋容量：700～1500ml。引流袋和引流瓶为防逆流产品 | 脑室端导管,外接装置 | 326
神经外科 | 脑脊液体外引流系统-简易脑室外引流系统 | 已申请 | C0407140350000411439 | 鲁械注准20212141051 | 一次性使用颅脑外引流套装 | 一次性使用颅脑外引流套装 |  | 套 | 1 | 德州玉东医疗器械有限公司 | 德州玉东医疗器械有限公司 | 10Fr | YY-3 |  | C04071403500004114390000015 | 导管规格：10Fr(3.3mm)；导管长度：≥100mm；引流袋容量：700～1500ml。引流袋和引流瓶为防逆流产品 | 脑室端导管,外接装置 | 326
神经外科 | 脑脊液体外引流系统-简易脑室外引流系统 | 已申请 | C0407011200000211439 | 鲁械注准20212141051 | 一次性使用颅脑外引流套装 | 一次性使用颅脑外引流套装 | 医用硅橡胶及高分子 | 套 | 1 | 德州玉东医疗器械有限公司 | 德州玉东医疗器械有限公司 | 14Fr | YY-6 |  | C04070112000002114390000023 | 导管规格：14Fr(4.7mm)；导管长度：≥100mm；引流袋容量：700～1500ml。引流袋和引流瓶为防逆流产品，此型号不含刻度挂板 | 脑室端导管,外接装置 | 326
神经外科 | 脑脊液体外引流系统-简易脑室外引流系统 | 已申请 | C0407011200000211439 | 鲁械注准20212141051 | 一次性使用颅脑外引流套装 | 一次性使用颅脑外引流套装 | 医用硅橡胶及高分子 | 套 | 1 | 德州玉东医疗器械有限公司 | 德州玉东医疗器械有限公司 | 16Fr | YY-6 |  | C04070112000002114390000035 | 导管规格：16Fr(5.3mm)；导管长度：≥100mm；引流袋容量：700～1500ml。引流袋和引流瓶为防逆流产品，不含刻度挂板 | 脑室端导管,外接装置 | 326
神经外科 | 脑脊液体外引流系统-带测压装置脑室外引流系统 | 已申请 | C0407140350000308373 | 鲁械注准20142140079 | 颅脑外引流套装 | 颅脑外引流套装 | 硅胶 | 套 | 1 | 山东高赛德科技发展股份有限公司 | 山东高赛德科技发展股份有限公司 | 10F | 带手钻、带颅锥 |  | C04071403500003083730000007 | 导管内径：2.0mm，导管长度：270mm，引流袋容量700mL，防逆流 | 脑室端导管,带测压外接装置 | 942.36
神经外科 | 脑脊液体外引流系统-带测压装置脑室外引流系统 | 已申请 | C0407140350000301062 | 辽械注准20152140042 | 一次性使用脑科引流袋 | 一次性使用脑科引流袋 | PVC、PE、PC、ABS等 | 个 | 1 | 大连七颗星医疗器械有限公司 | 大连七颗星医疗器械有限公司 | YLD-CY-Ⅰ | YLD-CY-Ⅰ | 6945025700105 | C04071403500003010620000008 | 吸引管：导管内径：￠2.3±0.2mm 长度：270±2.0mm 。 引流袋：导管内径：3mm 长度：1600±20mm 引流袋容量：≥700ml 是防逆流产品。含刻度板。为调颅压型，用于血肿引流和脑室引流。 | 带测压外接装置 | 575
神经外科 | 脑脊液体外引流系统-带测压装置脑室外引流系统 | 已申请 | C0407011200000201898 | 鲁械注准20162140140 | 一次性使用微创颅脑引流套装 | 一次性使用微创颅脑引流套装—引流管、标尺 | 硅胶/聚氨酯 | 套 | 1 | 威海世创医疗科技有限公司 | 威海世创医疗科技有限公司 | F12 | NSYL-Ⅱ |  | C04070112000002018980000003 | 脑室端管内径为2.2mm，长度为23cm；引流瓶容量为50ML；引流袋容量为800ML;引流袋和引流瓶均防逆流 | 脑室端导管,带测压外接装置 | 685
神经外科 | 脑脊液体外引流系统-带测压装置脑室外引流系统 | 已申请 | C0407140350000401622 | 国械注准20163140674 | 体外引流套件 | 体外引流套件-颅脑外引流套件 |  | 套 | 1 | 山东大正医疗器械股份有限公司 | 山东大正医疗器械股份有限公司 | 颅脑外引流套件（A＋C＋D单腔） | 颅脑外引流套件（A＋C＋D单腔） |  | C04071403500004016220000026 | 导管外径：（2.7～8.3）±0.2mm；导管内径：1.5～5.0±0.2；导管长度：≥50mm；引流袋容量：500～1000ml是防逆流产品 | 脑室端导管,带测压外接装置 | 659.77
神经外科 | 脑脊液体外引流系统-带测压装置脑室外引流系统 | 已申请 | C0407140350000313017 | 津械注准20212140067 | 一次性颅脑外引流装置 | 一次性颅脑外引流装置 |  | 套 | 1 | 天津汇森医疗科技有限公司 | 天津汇森医疗科技有限公司 | 10F | Ⅰa |  | C04071403500003130170000014 | 10F(外径直径为3.18mm）引流管长度均为270mm 导丝长度 310mm，全部引流袋为防逆流设置。引流袋容量为700ml。 | 脑室端导管,带测压外接装置 | 681.93
神经外科 | 脑脊液体外引流系统-带测压装置脑室外引流系统 | 已申请 | C0407140350000317622 | 湘械注准20212141846 | 体外引流系统 | 体外引流系统 | 医用高分子材料 | 套 | 1 | 湖南浩通湘聚医疗科技有限公司 | 湖南浩通湘聚医疗科技有限公司 | 611701 | 611701 |  | C04071403500003176220000004 | 引流管路+滴瓶+不可解脱积液袋+ABS背板（管路内径，1.7mm,外径，2.76mm,管路长度2100mm,容量700ml，防逆流）可和英特格拉公司生产的脑室导管配套使用。详情见分包证明。 | 带测压外接装置 | 452
神经外科 | 脑脊液体外引流系统-带测压装置脑室外引流系统 | 已申请 | C0407140350000304254 | 国械注进20163145109 | 体外引流及监测系统External Drainage and Monitoring System | 体外引流及监测系统 | 硅橡胶/聚丙烯等 | 套 | 1 | 美敦力公司 Medtronic Inc. | 美敦力（上海）管理有限公司 | Exacta体外引流及监测系统 | 46700 |  | C04071403500003042540000001 | 带测压外接装置，600ml引流袋，防逆流，不含导管（无导管内径/长度信息） | 带测压外接装置 | 444.98
神经外科 | 脑脊液体外引流系统-带测压装置脑室外引流系统 | 已申请 | C0407011200000211439 | 鲁械注准20212141051 | 一次性使用颅脑外引流套装 | 一次性使用颅脑外引流套装 | 医用硅橡胶及高分子 | 套 | 1 | 德州玉东医疗器械有限公司 | 德州玉东医疗器械有限公司 | 14Fr | YY-7 |  | C04070112000002114390000040 | 导管规格：14Fr(4.7mm)；导管长度：≥100mm；引流袋容量：700～1500ml。引流袋和引流瓶为防逆流产品 | 脑室端导管,带测压外接装置 | 700
神经外科 | 脑脊液体外引流系统-带测压装置脑室外引流系统 | 已申请 | C0407011200000211439 | 鲁械注准20212141051 | 一次性使用颅脑外引流套装 | 一次性使用颅脑外引流套装 | 医用硅橡胶及高分子 | 套 | 1 | 德州玉东医疗器械有限公司 | 德州玉东医疗器械有限公司 | 12Fr | YY-7 |  | C04070112000002114390000039 | 导管规格：12Fr(4.0mm)；导管长度：≥100mm；引流袋容量：700～1500ml。引流袋和引流瓶为防逆流产品 | 脑室端导管,带测压外接装置 | 700
神经外科 | 脑脊液体外引流系统-带测压装置脑室外引流系统 | 已申请 | C0407131220000011439 | 鲁械注准20212141051 | 一次性使用颅脑外引流套装 | 一次性使用颅脑外引流套装 | 医用硅橡胶及高分子 | 套 | 1 | 德州玉东医疗器械有限公司 | 德州玉东医疗器械有限公司 | 10Fr | YY-1 |  | C04071312200000114390000001 | 导管规格：10Fr（3.3mm）；导管长度：≥100mm；引流袋容量：700～1500ml。引流袋和引流瓶为防逆流产品。 | 脑室端导管,带测压外接装置 | 700
神经外科 | 脑脊液体外引流系统-带测压装置脑室外引流系统 | 已申请 | C0407131220000011439 | 鲁械注准20212141051 | 一次性使用颅脑外引流套装 | 一次性使用颅脑外引流套装 | 医用硅橡胶及高分子 | 套 | 1 | 德州玉东医疗器械有限公司 | 德州玉东医疗器械有限公司 | 8Fr | YY-1 |  | C04071312200000114390000009 | 导管规格：8Fr（2.7mm）；导管长度：≥100mm；引流袋容量：700～1500ml。引流袋和引流瓶为防逆流产品。 | 脑室端导管,带测压外接装置 | 700
神经外科 | 脑脊液体外引流系统-带测压装置脑室外引流系统 | 已申请 | C0407131220000011439 | 鲁械注准20212141051 | 一次性使用颅脑外引流套装 | 一次性使用颅脑外引流套装 | 医用硅橡胶及高分子 | 套 | 1 | 德州玉东医疗器械有限公司 | 德州玉东医疗器械有限公司 | 12Fr | YY-1 |  | C04071312200000114390000012 | 导管规格：12Fr（4.0mm）；导管长度：≥100mm；引流袋容量：700～1500ml。引流袋和引流瓶为防逆流产品。 | 脑室端导管,带测压外接装置 | 700
神经外科 | 脑脊液体外引流系统-带测压装置脑室外引流系统 | 已申请 | C0407131220000011439 | 鲁械注准20212141051 | 一次性使用颅脑外引流套装 | 一次性使用颅脑外引流套装 | 医用硅橡胶及高分子 | 套 | 1 | 德州玉东医疗器械有限公司 | 德州玉东医疗器械有限公司 | 14Fr | YY-1 |  | C04071312200000114390000003 | 导管规格：14Fr（4.7mm）；导管长度：≥100mm；引流袋容量：700～1500ml。引流袋和引流瓶为防逆流产品。 | 脑室端导管,带测压外接装置 | 700
神经外科 | 脑脊液体外引流系统-带测压装置脑室外引流系统 | 已申请 | C0407131220000011439 | 鲁械注准20212141051 | 一次性使用颅脑外引流套装 | 一次性使用颅脑外引流套装 | 医用硅橡胶及高分子 | 套 | 1 | 德州玉东医疗器械有限公司 | 德州玉东医疗器械有限公司 | 16Fr | YY-1 |  | C04071312200000114390000010 | 导管规格：16Fr（5.3mm）；导管长度：≥100mm；引流袋容量：700～1500ml。引流袋和引流瓶为防逆流产品。 | 脑室端导管,带测压外接装置 | 700
神经外科 | 脑脊液体外引流系统-带测压装置脑室外引流系统 | 已申请 | C0407140350000401622 | 国械注准20163140674 | 体外引流套件 | 体外引流套件-颅脑外引流套件 |  | 套 | 1 | 山东大正医疗器械股份有限公司 | 山东大正医疗器械股份有限公司 | 颅脑外引流套件（A＋C＋D双腔） | 颅脑外引流套件（A＋C＋D双腔） |  | C04071403500004016220000027 | "导管外径：（3.3～5.3）±0.2mm导管内径：大孔：（1.7～3.0）±0.1mm； 小孔：（1.3×0.4）～2.1×0.9±0.1mm导管长度：≥50mm引流袋容量：500～1000ml是防逆流产品" | 脑室端导管,带测压外接装置 | 659.77
神经外科 | 脑脊液体外引流系统-带测压装置脑室外引流系统 | 已申请 | C0407140350000317039 | 苏械注准20212141747 | 颅脑外引流系统 | 颅脑外引流系统 | 硅胶、PVC、不锈钢 | 套 | 1 | 众之峰（苏州）医疗科技有限公司 | 众之峰（苏州）医疗科技有限公司 | 通用型-圆口-02-03 | 通用型-圆口-02-03 |  | C04071403500003170390000008 | 通用型-圆口-02-03：引流导管外径：3.3mm内径：2.2mm长度：35cm，滴瓶：容积50ml；引流袋：容积600ml；是防逆流产品（具体说明在说明书中用黄色底色标注） | 脑室端导管,带测压外接装置 | 707
神经外科 | 脑脊液体外引流系统-带测压装置脑室外引流系统 | 已申请 | C0407140350000317039 | 苏械注准20212141747 | 颅脑外引流系统 | 颅脑外引流系统 | 硅胶、PVC、不锈钢 | 套 | 1 | 众之峰（苏州）医疗科技有限公司 | 众之峰（苏州）医疗科技有限公司 | 通用型-圆口-02-05 | 通用型-圆口-02-05 |  | C04071403500003170390000004 | 通用型-圆口-02-05：引流导管外径：4.7mm内径：3.3mm长度：35cm，滴瓶：容积50ml；引流袋：容积600ml；是防逆流产品（具体说明在说明书中用黄色底色标注） | 脑室端导管,带测压外接装置 | 707
神经外科 | 脑脊液体外引流系统-带测压装置脑室外引流系统 | 已申请 | C0407011200000201898 | 鲁械注准20162140140 | 一次性使用微创颅脑引流套装 | 一次性使用微创颅脑引流套装—引流管、标尺 | 硅胶/聚氨酯 | 套 | 1 | 威海世创医疗科技有限公司 | 威海世创医疗科技有限公司 | F8 | NSYL-Ⅱ |  | C04070112000002018980000012 | 脑室端管内径为1.3mm,长度为23cm；引流瓶容量为50mL；引流袋容量为800mL。引流袋和引流瓶均防逆流 | 脑室端导管,带测压外接装置 | 685
神经外科 | 脑脊液体外引流系统-带测压装置脑室外引流系统 | 已申请 | C0407011200000201898 | 鲁械注准20162140140 | 一次性使用微创颅脑引流套装 | 一次性使用微创颅脑引流套装—引流管、标尺 | 硅胶/聚氨酯 | 套 | 1 | 威海世创医疗科技有限公司 | 威海世创医疗科技有限公司 | F10 | NSYL-Ⅱ |  | C04070112000002018980000001 | 脑室端管内径为1.8mm，长度为23cm；引流瓶容量为50ML；引流袋容量为800ML；引流袋和引流瓶均防逆流 | 脑室端导管,带测压外接装置 | 685
神经外科 | 脑脊液体外引流系统-带测压装置脑室外引流系统 | 已申请 | C0407011200000201898 | 鲁械注准20162140140 | 一次性使用微创颅脑引流套装 | 一次性使用微创颅脑引流套装—引流管、标尺 | 硅胶/聚氨酯 | 套 | 1 | 威海世创医疗科技有限公司 | 威海世创医疗科技有限公司 | F14 | NSYL-Ⅱ |  | C04070112000002018980000004 | 脑室端管内径为2.7mm，长度为23cm；引流瓶容量为50ML；引流袋容量为800ML;引流袋和引流瓶均防逆流 | 脑室端导管,带测压外接装置 | 685
神经外科 | 脑脊液体外引流系统-带测压装置脑室外引流系统 | 已申请 | C0407011200000201898 | 鲁械注准20162140140 | 一次性使用微创颅脑引流套装 | 一次性使用微创颅脑引流套装—引流管、标尺 | 硅胶/聚氨酯 | 套 | 1 | 威海世创医疗科技有限公司 | 威海世创医疗科技有限公司 | F16 | NSYL-Ⅱ |  | C04070112000002018980000007 | 脑室端管内径为3.1mm，长度为23cm；引流瓶容量为50ML；引流袋容量为800ML;引流袋和引流瓶均防逆流 | 脑室端导管,带测压外接装置 | 685
神经外科 | 脑脊液体外引流系统-带测压装置脑室外引流系统 | 已申请 | C0407011200000201898 | 鲁械注准20162140140 | 一次性使用微创颅脑引流套装 | 一次性使用微创颅脑引流套装—引流管、标尺 | 硅胶/聚氨酯 | 套 | 1 | 威海世创医疗科技有限公司 | 威海世创医疗科技有限公司 | F18 | NSYL-Ⅱ |  | C04070112000002018980000013 | 脑室端管内径为3.7mm,长度为23cm；引流瓶容量为50mL；引流袋容量为800mL。引流袋和引流瓶均防逆流 | 脑室端导管,带测压外接装置 | 685
神经外科 | 脑脊液体外引流系统-带测压装置脑室外引流系统 | 已申请 | C0407011200000201898 | 鲁械注准20162140140 | 一次性使用微创颅脑引流套装 | 一次性使用微创颅脑引流套装—引流管、标尺 | 硅胶/聚氨酯 | 套 | 1 | 威海世创医疗科技有限公司 | 威海世创医疗科技有限公司 | F20 | NSYL-Ⅱ |  | C04070112000002018980000014 | 脑室端管内径为4.1mm,长度为23cm；引流瓶容量为50mL；引流袋容量为800mL。引流袋和引流瓶均防逆流 | 脑室端导管,带测压外接装置 | 685
神经外科 | 脑脊液体外引流系统-带测压装置脑室外引流系统 | 已申请 | C0407011200000201898 | 鲁械注准20162140140 | 一次性使用微创颅脑引流套装 | 一次性使用微创颅脑引流套装—引流管、标尺 | 硅胶/聚氨酯 | 套 | 1 | 威海世创医疗科技有限公司 | 威海世创医疗科技有限公司 | F22 | NSYL-Ⅱ |  | C04070112000002018980000015 | 脑室端管内径为4.5mm,长度为23cm；引流瓶容量为50mL；引流袋容量为800mL。引流袋和引流瓶均防逆流 | 脑室端导管,带测压外接装置 | 685
神经外科 | 脑脊液体外引流系统-带测压装置脑室外引流系统 | 已申请 | C0407011200000201898 | 鲁械注准20162140140 | 一次性使用微创颅脑引流套装 | 一次性使用微创颅脑引流套装—引流管、标尺 | 硅胶/聚氨酯 | 套 | 1 | 威海世创医疗科技有限公司 | 威海世创医疗科技有限公司 | F24 | NSYL-Ⅱ |  | C04070112000002018980000020 | 脑室端管内径为5.0mm,长度为23cm；引流瓶容量为50mL；引流袋容量为800mL。引流袋和引流瓶均防逆流 | 脑室端导管,带测压外接装置 | 685
神经外科 | 脑脊液体外引流系统-带测压装置脑室外引流系统 | 已申请 | C0407140350000308373 | 鲁械注准20142140079 | 颅脑外引流套装 | 颅脑外引流套装 | 硅胶 | 套 | 1 | 山东高赛德科技发展股份有限公司 | 山东高赛德科技发展股份有限公司 | 12F | 带手钻、带颅锥 |  | C04071403500003083730000012 | 导管内径：2.7mm，导管长度：270mm，引流袋容量700mL，防逆流 | 脑室端导管,带测压外接装置 | 942.36
神经外科 | 脑脊液体外引流系统-带测压装置脑室外引流系统 | 已申请 | C0407140350000308373 | 鲁械注准20142140079 | 颅脑外引流套装 | 颅脑外引流套装 | 硅胶 | 套 | 1 | 山东高赛德科技发展股份有限公司 | 山东高赛德科技发展股份有限公司 | 14F | 带手钻、带颅锥 |  | C04071403500003083730000017 | 导管内径：3.3mm，导管长度：270mm，引流袋容量700mL，防逆流 | 脑室端导管,带测压外接装置 | 942.36
神经外科 | 脑脊液体外引流系统-带测压装置脑室外引流系统 | 已申请 | C0407140350000308373 | 鲁械注准20142140079 | 颅脑外引流套装 | 颅脑外引流套装 | 硅胶 | 套 | 1 | 山东高赛德科技发展股份有限公司 | 山东高赛德科技发展股份有限公司 | 16F | 带手钻、带颅锥 |  | C04071403500003083730000022 | 导管内径：4.0mm，导管长度：270mm，引流袋容量700mL，防逆流 | 脑室端导管,带测压外接装置 | 942.36
神经外科 | 脑脊液体外引流系统-带测压装置脑室外引流系统 | 已申请 | C0407140350000308373 | 鲁械注准20142140079 | 颅脑外引流套装 | 颅脑外引流套装 | 硅胶 | 套 | 1 | 山东高赛德科技发展股份有限公司 | 山东高赛德科技发展股份有限公司 | 8F | 带手钻、带颅锥 |  | C04071403500003083730000037 | 导管内径：1.3mm，导管长度：270mm，引流袋容量700mL，防逆流 | 脑室端导管,带测压外接装置 | 942.36
神经外科 | 脑脊液体外引流系统-带测压装置脑室外引流系统 | 已申请 | C0407140350000316306 | 湘械注准20232140299 | 一次性使用脑科引流器 | 一次性使用脑科引流器 |  |  | 1 | 湖南医科医工科技有限公司 | 湖南医科医工科技有限公司 | 五腔3.9mm脑室(闭口) 626 | WK-043-52626 |  | C04071403500003163060000089 | 脑室导管内径2.2mm,长度370mm,引流袋容量600ml,是防逆流产品 1、我司五腔引流管是目前全球唯一的颠覆性五腔引流管，可以颅内足量、多次、精准、持续给药，产品设计四个方向喷药，各个方向多个喷药口，是可以将药物尽可能喷在四周，全面起效，喷药口是只有0.3mm的圆孔，单面4个口引流，两面共8个。做到引流与注药分腔专用通道，可同时进行，降低感染风险。彻底解决目前颅内给药无法实现精准、足量、易感染的问题；给药时不需要中断引流，可以避免颅内压的升高从而避免风险、由于独立的给药通道非常小，所以所需使用的药物量也会大大减少，预计减少量80%~90%，减少浪费的同时也给患者节约了治疗费用。五腔引流管开发工艺复杂、难度大，开发周期长。多家三甲医院、药监系统验证、审评，是国内目前脑科引流管唯一创新医疗器械批件。协助临床转化的脑科引流管具有多产品、多型号、多梯度、高性能特点，既能满足基层医院到三甲医院的需求，又能满足神内、神外、急诊、ICU多维度科室需求，更重要的是高端五腔引流管能够弥补集采带量后神经外科重症患者需要持续给药治疗的需求。 2、双气囊设计彻底解决堵管后需要生理盐水冲洗、导致感染的问题； 3、液压耦合监测颅内压系统的开发彻底解决颅内压监测昂贵不能普及基层医院的局面；不需要昂贵而且专用的颅内压设备，直接通过压力传感器连接普通具有有创血压模块的监护仪即可，五腔管在监测颅内压的同时可以监测引流量及通过刻度尺设定引流压力进行良好的引流护理，保证患者尽快康复，性价比极高的五腔管监测颅内压相比颅内压探头上万的费用，极大的减少了患者费用支出，同时可以监测颅内压曲线。 4、多层次、多型号、高性价比的国有临床专家成果转化产品减少医保支出，推动医疗科技成果转化、完成进口替代。 | 脑室端导管,带测压外接装置 | 690
神经外科 | 脑脊液体外引流系统-带测压装置脑室外引流系统 | 已申请 | C0407140350000318993 | 粤械注准20222140347 | 颅脑外引流收集装置 | 颅脑外引流收集装置 | 塑料 | 套 | 1 | 京美德（深圳）医疗科技有限公司 | 京美德（深圳）医疗科技有限公司 | JMD-IEC-03 | JMD-IEC-03 |  | C04071403500003189930000003 | 导管外径4.0mm,引流管路长1000mm,积液袋700ml.具备单向阀防逆流。JMD-IED-SF12300/JMD-IED-SF14300+JMD-IEC-03组成带测压装置脑室外引流系统（套装） | 带测压外接装置 | 326
神经外科 | 脑脊液体外引流系统-带测压装置脑室外引流系统 | 已申请 | C0407140350000301463 | 湘械注准20222141990 | 颅脑外引流装置 | 颅脑外引流装置 | 聚氯乙烯、聚碳酸酯、硅胶、不锈钢 |  | 1 | 湖南博科医疗科技有限公司 | 湖南博科医疗科技有限公司 | E40000 | E40000 |  | C04071403500003014630000012 | 收集袋：700ml；滴瓶：75ml；颅内压刻度尺：-3～23mmHg/-4～32cmH2O、有压力传感器接口。无脑室端导管。 | 带测压外接装置 | 456.04
神经外科 | 脑脊液体外引流系统-带测压装置脑室外引流系统 | 已申请 | C0407131220000001463 | 湘械注准20222141990 | 颅脑外引流装置 | 颅脑外引流装置 | 聚氯乙烯、聚碳酸酯、硅胶、不锈钢 |  | 1 | 湖南博科医疗科技有限公司 | 湖南博科医疗科技有限公司 | E51427 | E51427 |  | C04071312200000014630000031 | 导管外径：φ2.7、内径：φ1.50、长度：350mm；引流袋容量：700ml、可单独更换引流袋、是防逆流产品；带外压力传感器接口。 | 脑室端导管,带测压外接装置 | 679.81
神经外科 | 脑脊液体外引流系统-带测压装置脑室外引流系统 | 已申请 | C0407131220000001463 | 湘械注准20222141990 | 颅脑外引流装置 | 颅脑外引流装置 | 聚氯乙烯、聚碳酸酯、硅胶、不锈钢 |  | 1 | 湖南博科医疗科技有限公司 | 湖南博科医疗科技有限公司 | E51433 | E51433 |  | C04071312200000014630000025 | 导管外径：φ3.30、内径：φ1.80、长度：350mm；引流袋容量：700ml、可单独更换引流袋、是防逆流产品；带外压力传感器接口。 | 脑室端导管,带测压外接装置 | 679.81
神经外科 | 脑脊液体外引流系统-带测压装置脑室外引流系统 | 已申请 | C0407140350000301463 | 湘械注准20222141990 | 颅脑外引流装置 | 颅脑外引流装置 | 聚氯乙烯、聚碳酸酯、硅胶、不锈钢 |  | 1 | 湖南博科医疗科技有限公司 | 湖南博科医疗科技有限公司 | E51447 | E51447 |  | C04071403500003014630000018 | 导管外径：φ4.70、内径：φ2.70、长度：350mm；引流袋容量：700ml、可单独更换引流袋、是防逆流产品；带外压力传感器接口。 | 脑室端导管,带测压外接装置 | 679.81
神经外科 | 脑脊液体外引流系统-带测压装置脑室外引流系统 | 已申请 | C0407131220000001463 | 湘械注准20222141990 | 颅脑外引流装置 | 颅脑外引流装置 | 聚氯乙烯、聚碳酸酯、硅胶、不锈钢 |  | 1 | 湖南博科医疗科技有限公司 | 湖南博科医疗科技有限公司 | E51247 | E51247 |  | C04071312200000014630000023 | 导管外径：φ4.70、内径：φ2.70、长度：350mm；引流袋容量：700ml、可单独更换引流袋、是防逆流产品；带外压力传感器接口。 | 脑室端导管,带测压外接装置 | 679.81
神经外科 | 脑脊液体外引流系统-带测压装置脑室外引流系统 | 已申请 | C0407131220000001463 | 湘械注准20222141990 | 颅脑外引流装置 | 颅脑外引流装置 | 聚氯乙烯、聚碳酸酯、硅胶、不锈钢 |  | 1 | 湖南博科医疗科技有限公司 | 湖南博科医疗科技有限公司 | E51328 | E51328 |  | C04071312200000014630000013 | 导管外径：φ2.80、内径：引流腔长：1.6、引流腔宽：1.1、长度：800mm；引流袋容量：700ml、可单独更换引流袋、是防逆流产品；带外压力传感器接口。 | 脑室端导管,带测压外接装置 | 679.81
神经外科 | 脑脊液体外引流系统-带测压装置脑室外引流系统 | 已申请 | C0407131220000001463 | 湘械注准20222141990 | 颅脑外引流装置 | 颅脑外引流装置 | 聚氯乙烯、聚碳酸酯、硅胶、不锈钢 |  | 1 | 湖南博科医疗科技有限公司 | 湖南博科医疗科技有限公司 | E51333 | E51333 |  | C04071312200000014630000011 | 导管外径：φ3.30、内径：引流腔长：2.0、引流腔宽：1.5、长度：800mm；引流袋容量：700ml、可单独更换引流袋、是防逆流产品；带外压力传感器接口。 | 脑室端导管,带测压外接装置 | 679.81
神经外科 | 脑脊液体外引流系统-带测压装置脑室外引流系统 | 已申请 | C0407140350000301463 | 湘械注准20222141990 | 颅脑外引流装置 | 颅脑外引流装置 | 聚氯乙烯、聚碳酸酯、硅胶、不锈钢 |  | 1 | 湖南博科医疗科技有限公司 | 湖南博科医疗科技有限公司 | E52353 | E52353 |  | C04071403500003014630000016 | 导管外径：φ5.30、内径：引流腔:φ2.60、冲洗腔：φ0.90、长度：260mm；引流袋容量：700ml、可单独更换引流袋、是防逆流产品；带外压力传感器接口。 | 脑室端导管,带测压外接装置 | 679.81
神经外科 | 脑脊液体外引流系统-带测压装置脑室外引流系统 | 已申请 | C0407140350000305484 | 鲁械注准20182140455 | 一次性使用脑科引流管 | 一次性使用脑科引流管 | 硅胶、医用高分子材料 | 套 | 1 | 山东百多安医疗器械股份有限公司 | 山东百多安医疗器械股份有限公司 | NS0803 | NS0803 |  | C04071403500003054840000211 | 导管内径(1.2±0.2)、长度300mm、引流袋容量(1000ml）所有引流收集装置均具有防逆流性能 | 脑室端导管,带测压外接装置 | 698.99
神经外科 | 脑脊液体外引流系统-带测压装置脑室外引流系统 | 已申请 | C0407140350000305484 | 鲁械注准20182140455 | 一次性使用脑科引流管 | 一次性使用脑科引流管 | 硅胶、医用高分子材料 | 套 | 1 | 山东百多安医疗器械股份有限公司 | 山东百多安医疗器械股份有限公司 | NS1004 | NS1004 |  | C04071403500003054840000113 | 导管内径(1.5±0.2)、长度350mm、引流袋容量(1000ml）所有引流收集装置均具有防逆流性能 | 脑室端导管,带测压外接装置 | 698.99
神经外科 | 脑脊液体外引流系统-带测压装置脑室外引流系统 | 已申请 | C0407140350000305484 | 鲁械注准20182140455 | 一次性使用脑科引流管 | 一次性使用脑科引流管 | 硅胶、医用高分子材料 | 套 | 1 | 山东百多安医疗器械股份有限公司 | 山东百多安医疗器械股份有限公司 | NS1006 | NS1006 |  | C04071403500003054840000218 | 导管内径(1.5±0.2)、长度450mm、引流袋容量(1000ml）所有引流收集装置均具有防逆流性能 | 脑室端导管,带测压外接装置 | 698.99
神经外科 | 脑脊液体外引流系统-带测压装置脑室外引流系统 | 已申请 | C0407140350000305484 | 鲁械注准20182140455 | 一次性使用脑科引流管 | 一次性使用脑科引流管 | 硅胶、医用高分子材料 | 套 | 1 | 山东百多安医疗器械股份有限公司 | 山东百多安医疗器械股份有限公司 | NS1007 | NS1007 |  | C04071403500003054840000659 | 导管内径(1.5±0.2)、长度500mm、引流袋容量(1000ml）所有引流收集装置均具有防逆流性能 | 脑室端导管,带测压外接装置 | 698.99
神经外科 | 脑脊液体外引流系统-带测压装置脑室外引流系统 | 已申请 | C0407140350000305484 | 鲁械注准20182140455 | 一次性使用脑科引流管 | 一次性使用脑科引流管 | 硅胶、医用高分子材料 | 套 | 1 | 山东百多安医疗器械股份有限公司 | 山东百多安医疗器械股份有限公司 | NS1401 | NS1401 |  | C04071403500003054840000096 | 导管内径(2.8±0.2)、长度200mm、引流袋容量(1000ml）所有引流收集装置均具有防逆流性能 | 脑室端导管,带测压外接装置 | 698.99
神经外科 | 脑脊液体外引流系统-带测压装置脑室外引流系统 | 已申请 | C0407140350000305484 | 鲁械注准20182140455 | 一次性使用脑科引流管 | 一次性使用脑科引流管 | 硅胶、医用高分子材料 | 套 | 1 | 山东百多安医疗器械股份有限公司 | 山东百多安医疗器械股份有限公司 | NS1402 | NS1402 |  | C04071403500003054840000439 | 导管内径(2.8±0.2)、长度250mm、引流袋容量(1000ml）所有引流收集装置均具有防逆流性能 | 脑室端导管,带测压外接装置 | 698.99
神经外科 | 脑脊液体外引流系统-带测压装置脑室外引流系统 | 已申请 | C0407140350000305484 | 鲁械注准20182140455 | 一次性使用脑科引流管 | 一次性使用脑科引流管 | 硅胶、医用高分子材料 | 套 | 1 | 山东百多安医疗器械股份有限公司 | 山东百多安医疗器械股份有限公司 | NS1403 | NS1403 |  | C04071403500003054840000453 | 导管内径(2.8±0.2)、长度300mm、引流袋容量(1000ml）所有引流收集装置均具有防逆流性能 | 脑室端导管,带测压外接装置 | 698.99
神经外科 | 脑脊液体外引流系统-带测压装置脑室外引流系统 | 已申请 | C0407140350000305484 | 鲁械注准20182140455 | 一次性使用脑科引流管 | 一次性使用脑科引流管 | 硅胶、医用高分子材料 | 套 | 1 | 山东百多安医疗器械股份有限公司 | 山东百多安医疗器械股份有限公司 | NS1404 | NS1404 |  | C04071403500003054840000756 | 导管内径(2.8±0.2)、长度350mm、引流袋容量(1000ml）所有引流收集装置均具有防逆流性能 | 脑室端导管,带测压外接装置 | 698.99
神经外科 | 脑脊液体外引流系统-带测压装置脑室外引流系统 | 已申请 | C0407140350000305484 | 鲁械注准20182140455 | 一次性使用脑科引流管 | 一次性使用脑科引流管 | 硅胶、医用高分子材料 | 套 | 1 | 山东百多安医疗器械股份有限公司 | 山东百多安医疗器械股份有限公司 | NS1205 | NS1205 |  | C04071403500003054840000338 | 导管内径(2.2±0.2)、长度400mm、引流袋容量(1000ml）所有引流收集装置均具有防逆流性能 | 脑室端导管,带测压外接装置 | 698.99
神经外科 | 脑脊液体外引流系统-带测压装置脑室外引流系统 | 已申请 | C0407140350000313017 | 津械注准20212140067 | 一次性颅脑外引流装置 | 一次性颅脑外引流装置 |  | 套 | 1 | 天津汇森医疗科技有限公司 | 天津汇森医疗科技有限公司 | 12F | Ⅰa |  | C04071403500003130170000015 | 12F(外径直径为3.82mm）引流管长度均为270mm 导丝长度 310mm，全部引流袋为防逆流设置。引流袋容量为700ml。 | 脑室端导管,带测压外接装置 | 681.93
神经外科 | 脑脊液体外引流系统-带测压装置脑室外引流系统 | 已申请 | C0407140350000313017 | 津械注准20212140067 | 一次性颅脑外引流装置 | 一次性颅脑外引流装置 |  | 套 | 1 | 天津汇森医疗科技有限公司 | 天津汇森医疗科技有限公司 | 14F | Ⅰa |  | C04071403500003130170000027 | 14F(外径直径为4.46mm）引流管长度均为270mm 导丝长度 310mm，全部引流袋为防逆流设置。引流袋容量为700ml。 | 脑室端导管,带测压外接装置 | 681.93
神经外科 | 脑脊液体外引流系统-带测压装置脑室外引流系统 | 已申请 | C0407140350000313017 | 津械注准20212140067 | 一次性颅脑外引流装置 | 一次性颅脑外引流装置 |  | 套 | 1 | 天津汇森医疗科技有限公司 | 天津汇森医疗科技有限公司 | –12F | Ⅰa |  | C04071403500003130170000036 | 12F(外径直径为3.82mm）长度均为360mm，导丝长度为380mm。全部引流袋为防逆流设置。引流袋容量为700ml。 | 脑室端导管,带测压外接装置 | 681.93
神经外科 | 脑脊液体外引流系统-带测压装置脑室外引流系统 | 已申请 | C0407140350000313017 | 津械注准20212140067 | 一次性颅脑外引流装置 | 一次性颅脑外引流装置 |  | 套 | 1 | 天津汇森医疗科技有限公司 | 天津汇森医疗科技有限公司 | –14F | Ⅰa |  | C04071403500003130170000020 | 14F(外径直径为4.46mm）长度均为360mm，导丝长度为380mm。全部引流袋为防逆流设置。引流袋容量为700ml。 | 脑室端导管,带测压外接装置 | 681.93
神经外科 | 脑脊液体外引流系统-特殊涂层脑室外引流系统 | 已申请 | C0407140350000204254 | 国械注进20182140022 | 亲水涂层脑室导管EDM Ventricular Catheters with BioGlide | 亲水涂层脑室导管 | 硅橡胶/聚丙烯等 | 根 | 1 | 美敦力公司 Medtronic Inc. | 美敦力（上海）管理有限公司 | 96118 | 96118 |  | C04071403500002042540000002 | 特殊涂层材料脑室端导管（亲水型），内径1.5mm, 外径2.8mm，长35cm，不含引流袋（无引流袋容量及是否防逆流信息） | 特殊脑室端导管 | 3021.39
神经外科 | 脑脊液体外引流系统-特殊涂层脑室外引流系统 | 已申请 | C0407140350000211297 | 国械注进20183132246 | 导管 BACTISEAL Catheter | 导管-抗菌脑室外引流导管 | 硅胶 | 套 | 1 | 英特格拉生命科技制造公司Integra LifeSciences Production Corporation | 英特格拉生命科技（上海）有限公司 | 管内径1.9mm，管外径3.4mm，长35cm | 821749 |  | C04071403500002112970000002 | 导管所用硅胶经过了利福平和盐酸克林霉素的浸渍处理。管内径1.9mm，管外径3.4mm，长35cm，（配合浩聚引流装置，引流袋使用，带防逆流装置）申明共同组套使用说明详情见分包证明材料 特殊脑室端导管（抗菌） | 特殊脑室端导管 | 3370
神经外科 | 脑脊液体外引流系统-特殊涂层脑室外引流系统 | 已申请 | C0407140350000117039 | 苏械注准20212141747 | 颅脑外引流系统 | 颅脑外引流系统 | 硅胶、PVC、不锈钢 | 套 | 1 | 众之峰（苏州）医疗科技有限公司 | 众之峰（苏州）医疗科技有限公司 | 亲水型-圆口-02-03 | 亲水型-圆口-02-03 |  | C04071403500001170390000049 | 亲水型-圆口-02-03：引流导管外径：3.3mm内径：2.2mm长度：35cm，滴瓶：容积50ml；引流袋：容积600ml；是防逆流产品（具体说明在说明书中用黄色底色标注）是亲水涂层产品（注册证和说明书中均有说明） | 特殊脑室端导管,带测压外接装置 | 3799
神经外科 | 脑脊液体外引流系统-特殊涂层脑室外引流系统 | 已申请 | C0407140350000117039 | 苏械注准20212141747 | 颅脑外引流系统 | 颅脑外引流系统 | 硅胶、PVC、不锈钢 | 套 | 1 | 众之峰（苏州）医疗科技有限公司 | 众之峰（苏州）医疗科技有限公司 | 亲水型-圆口-02-05 | 亲水型-圆口-02-05 |  | C04071403500001170390000007 | 亲水型-圆口-02-05：引流导管外径：4.7mm内径：3.3mm长度：35cm，滴瓶：容积50ml；引流袋：容积600ml；是防逆流产品（具体说明在说明书中用黄色底色标注）是亲水涂层产品（注册证和说明书中均有说明） | 特殊脑室端导管,带测压外接装置 | 3799
神经外科 | 脑脊液体外引流系统-特殊涂层脑室外引流系统 | 已申请 | C0407140350000117039 | 苏械注准20212141747 | 颅脑外引流系统 | 颅脑外引流系统 | 硅胶、PVC、不锈钢 | 套 | 1 | 众之峰（苏州）医疗科技有限公司 | 众之峰（苏州）医疗科技有限公司 | 亲水型-圆口-02-07 | 亲水型-圆口-02-07 |  | C04071403500001170390000019 | 亲水型-圆口-02-07：引流导管外径：6.0mm内径：4.2mm长度：35cm，滴瓶：容积50ml；引流袋：容积600ml；是防逆流产品（具体说明在说明书中用黄色底色标注）是亲水涂层产品（注册证和说明书中均有说明） | 特殊脑室端导管,带测压外接装置 | 3799
神经外科 | 脑脊液体外引流系统-特殊涂层脑室外引流系统 | 已申请 | C0407140350000204254 | 国械注进20182140022 | 亲水涂层脑室导管EDM Ventricular Catheters with BioGlide | 亲水涂层脑室导管 | 硅橡胶/聚丙烯等 | 根 | 1 | 美敦力公司 Medtronic Inc. | 美敦力（上海）管理有限公司 | 27705 | 27705 |  | C04071403500002042540000003 | 特殊脑室端导管（亲水型），内径2.0mm, 外径3.1mm，长35.5cm，不含引流袋（无引流袋容量及是否防逆流信息） | 特殊脑室端导管 | 3021.39
神经外科 | 脑脊液体外引流系统-腰椎外引流系统 | 已申请 | C0407140350000304630 | 苏械注准20192141478 | 体外引流系统 | 体外引流系统 | 医用硅胶材料 | 套 | 1 | 江苏昊普生物医学科技有限公司 | 江苏昊普生物医学科技有限公司 | TWYL-YZQI | TWYL-YZQI |  | C04071403500003046300000001 | 导丝长度700mm;导管规格F5,外径Φ1.7mm（内径Φ1.05mm）,长度633mm；引流袋容量1500ml；防溢流 | 腰椎端导管,外接装置 | 848
神经外科 | 脑脊液体外引流系统-腰椎外引流系统 | 已申请 | C0407140350000304630 | 苏械注准20192141478 | 体外引流系统 | 体外引流系统 | 医用硅胶材料 | 套 | 1 | 江苏昊普生物医学科技有限公司 | 江苏昊普生物医学科技有限公司 | TWYL-YZQII | TWYL-YZQII |  | C04071403500003046300000003 | 导管规格F5,外径Φ1.7mm（内径Φ1mm）,长度820mm；引流袋容量1500ml；防溢流 | 腰椎端导管,外接装置 | 848
神经外科 | 脑脊液体外引流系统-腰椎外引流系统 | 已申请 | C0407140350000311424 | 鲁械注准20222140726 | 一次性使用腰大池引流器 | 一次性使用腰大池引流器 | TPU＋PC | 套 | 1 | 烟台赛达医疗科技有限公司 | 烟台赛达医疗科技有限公司 | YDCYL-5F | YDCYL-5F |  | C04071403500003114240000001 | 导管规格：5F;外径/mm:1.65 ; 内径/mm:1.0; 长度/mm:1040； 配套内衬导针直径：0.6 阀门档位：无阀门档位 | 腰椎端导管,外接装置 | 568
神经外科 | 脑脊液体外引流系统-腰椎外引流系统 | 已申请 | C0407140350000318725 | 国械注准20213140892 | 一次性腰大池外引流收集装置 | 一次性腰大池外引流收集装置 | TPU、SUS304、PVC、ABS、PC等 | 盒 | 1 | 上海库欣医疗科技有限公司 | 上海库欣医疗科技有限公司 | TFr4-1000 | I | （01）6974717720008 | C04071403500003187250000001 | I-TFr4-1000 导丝长度：990±50mm、导管内径：0.7mm、长度：≥950mm、引流袋容量：>400ml，是防逆流产品。 | 腰椎端导管,外接装置 | 1020
神经外科 | 脑脊液体外引流系统-腰椎外引流系统 | 已申请 | C0407011200000201898 | 鲁械注准20162140140 | 一次性使用微创颅脑引流套装 | 一次性使用微创颅脑引流套装—引流管、标尺 | 硅胶/聚氨酯 | 套 | 1 | 威海世创医疗科技有限公司 | 威海世创医疗科技有限公司 | F5 | NSYL-Ⅱ |  | C04070112000002018980000005 | 导丝长度为95cm；腰椎导管内径为1.0mm，长度为85cm；引流袋容量为800ML；引流袋防逆流 | 腰椎端导管,外接装置 | 1027
神经外科 | 脑脊液体外引流系统-腰椎外引流系统 | 已申请 | C0407041210002901622 | 国械注准20163140674 | 体外引流套件 | 体外引流套件-腰大池持续外引流套件 |  | 套 | 1 | 山东大正医疗器械股份有限公司 | 山东大正医疗器械股份有限公司 | 腰大池持续外引流套件（B＋C＋D导丝型） | 腰大池持续外引流套件（B＋C＋D导丝型） |  | C04070412100029016220000012 | 导丝长度：400mm～1000mm，导管外径：（1.67～2.0）±0.2mm导管内径：（1.02～1.35）±0.2mm导管长度：≥50mm引流袋容量：500～1000ml是防逆流产品 | 腰椎端导管,外接装置 | 1029.21
神经外科 | 脑脊液体外引流系统-腰椎外引流系统 | 已申请 | C0407140350000318993 | 粤械注准20222140347 | 颅脑外引流收集装置 | 颅脑外引流收集装置 | 塑料 | 套 | 1 | 京美德（深圳）医疗科技有限公司 | 京美德（深圳）医疗科技有限公司 | JMD-IEC-01 | JMD-IEC-01 |  | C04071403500003189930000001 | 导管外径4.0mm,引流管路长1000mm,积液袋700ml.具备单向阀防逆流。，JMD-IED-SF05900+JMD-IEC-01组成腰椎外引流系统（套装） | 外接装置 | 170
神经外科 | 脑脊液体外引流系统-腰椎外引流系统 | 已申请 | C0407140350000313017 | 津械注准20212140067 | 一次性颅脑外引流装置 | 一次性颅脑外引流装置 |  | 套 | 1 | 天津汇森医疗科技有限公司 | 天津汇森医疗科技有限公司 | 5F | Ⅱb |  | C04071403500003130170000028 | 外径直径为1.28mm。长度100cm，导丝长度为103cm。全部引流袋为防逆流设置。引流袋容量为700ml。 | 腰椎端导管,外接装置 | 992.82
神经外科 | 脑脊液体外引流系统-腰椎外引流系统 | 已申请 | C0407140350000804254 | 国械注进20173140162 | 腰椎外引流及监测系统 | 腰椎外引流及监测系统 | 硅胶/不锈钢等 | 套 | 1 | 美敦力公司 Medtronic Inc. | 美敦力（上海）管理有限公司 | 27303 | 27303 |  | C04071403500008042540000002 | 套装产品（腰椎端导管+外接装置），腰椎导管长80cm，内径0.7mm, 外径1.5mm, 700ml引流袋，防逆流 | 腰椎端导管,外接装置 | 958.77
神经外科 | 脑脊液体外引流系统-腰椎外引流系统 | 已申请 | C0407140350000704254 | 国械注进20173140162 | 腰椎外引流及监测系统 | 腰椎外引流及监测系统 | 硅胶/不锈钢等 | 套 | 1 | 美敦力公司 Medtronic Inc. | 美敦力（上海）管理有限公司 | 27302 | 27302 |  | C04071403500007042540000001 | 套装产品（腰椎端导管+外接装置），导丝100cm, 腰椎导管长80cm，内径0.7mm, 外径1.5mm, 700ml引流袋，防逆流 | 腰椎端导管,外接装置 | 958.77
神经外科 | 脑脊液体外引流系统-腰椎外引流系统 | 已申请 | C0407140350000310577 | 津械注准20232140036 | 腰大池引流器 | 腰大池引流器 |  |  | 1 | 天津市塑料研究所有限公司 | 天津市塑料研究所有限公司 | DS800 | F4型 |  | C04071403500003105770000015 | 导丝长度980mm，导管内径0.8mm，长度1020mm，引流袋容量800ml，防逆流 | 腰椎端导管,外接装置 | 980
神经外科 | 脑脊液体外引流系统-腰椎外引流系统 | 已申请 | C0407140350000804254 | 国械注进20173140162 | 腰椎外引流及监测系统 | 腰椎外引流及监测系统 | 硅胶/不锈钢等 | 套 | 1 | 美敦力公司 Medtronic Inc. | 美敦力（上海）管理有限公司 | 46124 | 46124 |  | C04071403500008042540000009 | 外接装置，700ml引流袋，防逆流，不含导管（无导管内径/长度信息） | 外接装置 | 121.72
神经外科 | 脑脊液体外引流系统-腰椎外引流系统 | 已申请 | C0407140350000804254 | 国械注进20173140162 | 腰椎外引流及监测系统 | 腰椎外引流及监测系统 | 硅胶/不锈钢等 | 套 | 1 | 美敦力公司 Medtronic Inc. | 美敦力（上海）管理有限公司 | 46420 | 46420 |  | C04071403500008042540000003 | 腰椎端导管，腰椎导管长80cm，内径0.7mm, 外径1.5mm, 不含引流袋 | 腰椎端导管 | 837.05
神经外科 | 脑脊液体外引流系统-腰椎外引流系统 | 已申请 | C0407140350000310577 | 津械注准20232140036 | 腰大池引流器 | 腰大池引流器 |  |  | 1 | 天津市塑料研究所有限公司 | 天津市塑料研究所有限公司 | DS1200 | F4型 |  | C04071403500003105770000016 | 导丝长度980mm，导管内径0.8mm，长度1020mm，引流袋容量1200ml，防逆流 | 腰椎端导管,外接装置 | 980
神经外科 | 脑脊液体外引流系统-腰椎外引流系统 | 已申请 | C0407140350000310577 | 津械注准20232140036 | 腰大池引流器 | 腰大池引流器 |  |  | 1 | 天津市塑料研究所有限公司 | 天津市塑料研究所有限公司 | DS2000 | F4型 |  | C04071403500003105770000017 | 导丝长度980mm，导管内径0.8mm，长度1020mm，引流袋容量2000ml，防逆流 | 腰椎端导管,外接装置 | 980
神经外科 | 脑脊液体外引流系统-腰椎外引流系统 | 已申请 | C0407140350000310577 | 津械注准20232140036 | 腰大池引流器 | 腰大池引流器 |  |  | 1 | 天津市塑料研究所有限公司 | 天津市塑料研究所有限公司 | FDS800 | F4型 |  | C04071403500003105770000018 | 本型号规格不带导丝，导管内径0.8mm，长度1020mm，引流袋容量800ml（分包材料中P8和P10中体现），防逆流 | 腰椎端导管,外接装置 | 980
神经外科 | 脑脊液体外引流系统-腰椎外引流系统 | 已申请 | C0407140350000310577 | 津械注准20232140036 | 腰大池引流器 | 腰大池引流器 |  |  | 1 | 天津市塑料研究所有限公司 | 天津市塑料研究所有限公司 | FDS1200 | F4型 |  | C04071403500003105770000019 | 本型号规格不带导丝，导管内径0.8mm，长度1020mm，引流袋容量1200ml（分包材料中P8和P10中体现），防逆流 | 腰椎端导管,外接装置 | 980
神经外科 | 脑脊液体外引流系统-腰椎外引流系统 | 已申请 | C0407140350000310577 | 津械注准20232140036 | 腰大池引流器 | 腰大池引流器 |  |  | 1 | 天津市塑料研究所有限公司 | 天津市塑料研究所有限公司 | FDS2000 | F4型 |  | C04071403500003105770000020 | 本型号规格不带导丝，导管内径0.8mm，长度1020mm，引流袋容量2000ml（分包材料中P8和P10中体现），防逆流 | 腰椎端导管,外接装置 | 980
神经外科 | 脑脊液体外引流系统-腰椎外引流系统 | 已申请 | C0407140350000313017 | 津械注准20212140067 | 一次性颅脑外引流装置 | 一次性颅脑外引流装置 |  | 套 | 1 | 天津汇森医疗科技有限公司 | 天津汇森医疗科技有限公司 | –5F | Ⅱa |  | C04071403500003130170000009 | 外径内径为1.05mm。长度1000mm，导丝长度为900mm。全部引流袋为防逆流设置。引流袋容量为700ml | 腰椎端导管,外接装置 | 992.82
神经外科 | 脑脊液体外引流系统-腰椎外引流系统 | 已申请 | C0407140350000318725 | 国械注准20213140892 | 一次性腰大池外引流收集装置 | 一次性腰大池外引流收集装置 | TPU、SUS304、PVC、ABS、PC等 | 盒 | 1 | 上海库欣医疗科技有限公司 | 上海库欣医疗科技有限公司 | TFr5-1000 | I | （01）6974717720015 | C04071403500003187250000002 | I-TFr5-1000 导丝长度：990±50mm、导管内径：1mm、长度：≥950mm、引流袋容量：>400ml，是防逆流产品。 | 腰椎端导管,外接装置 | 1020
神经外科 | 脑脊液体外引流系统-腰椎外引流系统 | 已申请 | C0407140350000318725 | 国械注准20213140892 | 一次性腰大池外引流收集装置 | 一次性腰大池外引流收集装置 | TPU、SUS304、PVC、ABS、PC等 | 盒 | 1 | 上海库欣医疗科技有限公司 | 上海库欣医疗科技有限公司 | TFr4-1000 | IV | （01）6974717720060 | C04071403500003187250000007 | IV-TFr4-1000 导丝长度：990±50mm、导管内径：0.7mm、长度：≥950mm、引流袋容量：>400ml，是防逆流产品。 | 腰椎端导管,外接装置 | 1020
神经外科 | 脑脊液体外引流系统-腰椎外引流系统 | 已申请 | C0407140350000318725 | 国械注准20213140892 | 一次性腰大池外引流收集装置 | 一次性腰大池外引流收集装置 | TPU、SUS304、PVC、ABS、PC等 | 盒 | 1 | 上海库欣医疗科技有限公司 | 上海库欣医疗科技有限公司 | TFr5-1000 | IV | （01）6974717720077 | C04071403500003187250000008 | IV-TFr5-1000 导丝长度：990±50mm、导管内径：1mm、长度：≥950mm、引流袋容量：>400ml，是防逆流产品。 | 腰椎端导管,外接装置 | 1020
神经外科 | 脑脊液体外引流系统-腰椎外引流系统 | 已申请 | C0407140350000317039 | 苏械注准20212141747 | 颅脑外引流系统 | 颅脑外引流系统 | 硅胶、PVC、不锈钢 | 套 | 1 | 众之峰（苏州）医疗科技有限公司 | 众之峰（苏州）医疗科技有限公司 | 通用型-平口-15-01 | 通用型-平口-15-01 |  | C04071403500003170390000019 | 通用型-平口-15-01：引流导管外径：1.5mm内径：0.8mm长度：90cm，腰大池外引流用细型支撑丝：长度88cm；滴瓶：容积50ml；引流袋：容积600ml；是防逆流产品（具体说明在说明书中用黄色底色标注） | 腰椎端导管,外接装置 | 1029
神经外科 | 脑脊液体外引流系统-腰椎外引流系统 | 已申请 | C0407041210002901622 | 国械注准20163140674 | 体外引流套件 | 体外引流套件-腰大池持续外引流套件 |  | 套 | 1 | 山东大正医疗器械股份有限公司 | 山东大正医疗器械股份有限公司 | 腰大池持续外引流套件（B＋C＋D导管型） | 腰大池持续外引流套件（B＋C＋D导管型） |  | C04070412100029016220000013 | 导丝长度：400mm～1000mm，导管外径：（1.67～2.0）±0.2mm导管内径：（1.02～1.35）±0.2mm导管长度：≥50mm引流袋容量：500～1000ml是防逆流产品 | 腰椎端导管,外接装置 | 1029.21
神经外科 | 脑脊液体外引流系统-腰椎外引流系统 | 已申请 | C0407041210002901622 | 国械注准20163140674 | 体外引流套件 | 体外引流套件-腰大池持续外引流套件 |  | 套 | 1 | 山东大正医疗器械股份有限公司 | 山东大正医疗器械股份有限公司 | 腰大池持续外引流套件（B＋C导丝型） | 腰大池持续外引流套件（B＋C导丝型） |  | C04070412100029016220000014 | 导丝长度：400mm～1000mm，导管外径：（1.67～2.0）±0.2mm导管内径：（1.02～1.35）±0.2mm导管长度：≥50mm引流袋容量：500～1000ml是防逆流产品 | 腰椎端导管,外接装置 | 1029.21
神经外科 | 脑脊液体外引流系统-腰椎外引流系统 | 已申请 | C0407041210002901622 | 国械注准20163140674 | 体外引流套件 | 体外引流套件-腰大池持续外引流套件 |  | 套 | 1 | 山东大正医疗器械股份有限公司 | 山东大正医疗器械股份有限公司 | 腰大池持续外引流套件（B＋C导管型） | 腰大池持续外引流套件（B＋C导管型） |  | C04070412100029016220000015 | 导丝长度：400mm～1000mm，导管外径：（1.67～2.0）±0.2mm导管内径：（1.02～1.35）±0.2mm导管长度：≥50mm引流袋容量：500～1000ml是防逆流产品 | 腰椎端导管,外接装置 | 1029.21
神经外科 | 脑脊液体外引流系统-腰椎外引流系统 | 已申请 | C0407011200000211620 | 鲁械注准20212141005 | 一次性使用外科引流管 | 一次性使用外科引流管 | 硅胶 |  | 1 | 威海柯西医疗科技有限公司 | 威海柯西医疗科技有限公司 | 5F | R型 |  | C04070112000002116200000007 | 导管外径：1.55mm，内径0.9mm，长度：1000mm，内含有导丝，导丝长：985mm,无引流袋。 | 腰椎端导管 | 200
神经外科 | 脑脊液体外引流系统-腰椎外引流系统 | 已申请 | C0407041210002901622 | 国械注准20163140674 | 体外引流套件 | 体外引流套件-腰大池持续外引流套件 |  | 套 | 1 | 山东大正医疗器械股份有限公司 | 山东大正医疗器械股份有限公司 | 腰大池持续外引流套件（B＋C＋D导管内置导丝型） | 腰大池持续外引流套件（B＋C＋D导管内置导丝型） |  | C04070412100029016220000019 | 导丝长度：400mm～1000mm，导管外径：（1.67～2.0）±0.2mm导管内径：（1.02～1.35）±0.2mm导管长度：≥50mm引流袋容量：500～1000ml是防逆流产品 | 腰椎端导管,外接装置 | 1029.21
神经外科 | 脑脊液体外引流系统-腰椎外引流系统 | 已申请 | C0407041210002901622 | 国械注准20163140674 | 体外引流套件 | 体外引流套件-腰大池持续外引流套件 |  | 套 | 1 | 山东大正医疗器械股份有限公司 | 山东大正医疗器械股份有限公司 | 腰大池持续外引流套件（B＋C导管内置导丝型） | 腰大池持续外引流套件（B＋C导管内置导丝型） |  | C04070412100029016220000020 | 导丝长度：400mm～1000mm，导管外径：（1.67～2.0）±0.2mm导管内径：（1.02～1.35）±0.2mm导管长度：≥50mm引流袋容量：500～1000ml是防逆流产品 | 腰椎端导管,外接装置 | 1029.21
神经外科 | 脑脊液体外引流系统-腰椎外引流系统 | 已申请 | C0407041210002901622 | 国械注准20163140674 | 体外引流套件 | 体外引流套件-腰大池持续外引流套件 |  | 套 | 1 | 山东大正医疗器械股份有限公司 | 山东大正医疗器械股份有限公司 | 腰大池持续外引流套件（B导管型） | 腰大池持续外引流套件（B导管型） |  | C04070412100029016220000018 | 导丝长度：400mm～1000mm，导管外径：（1.67～2.0）±0.2mm导管内径：（1.02～1.35）±0.2mm导管长度：≥50mm，无引流袋，否防逆流产品 | 腰椎端导管 | 596.94
神经外科 | 脑脊液体外引流系统-腰椎外引流系统 | 已申请 | C0407041210002901622 | 国械注准20163140674 | 体外引流套件 | 体外引流套件-腰大池持续外引流套件 |  | 套 | 1 | 山东大正医疗器械股份有限公司 | 山东大正医疗器械股份有限公司 | 腰大池持续外引流套件（B导丝型） | 腰大池持续外引流套件（B导丝型） |  | C04070412100029016220000017 | 导丝长度：400mm～1000mm，导管外径：（1.67～2.0）±0.2mm导管内径：（1.02～1.35）±0.2mm导管长度：≥50mm，无引流袋，否防逆流产品 | 腰椎端导管 | 596.94
神经外科 | 脑脊液体外引流系统-腰椎外引流系统 | 已申请 | C0407041210002901622 | 国械注准20163140674 | 体外引流套件 | 体外引流套件-腰大池持续外引流套件 |  | 套 | 1 | 山东大正医疗器械股份有限公司 | 山东大正医疗器械股份有限公司 | 腰大池持续外引流套件（B内置导丝型） | 腰大池持续外引流套件（B内置导丝型） |  | C04070412100029016220000016 | 导丝长度：400mm～1000mm，导管外径：（1.67～2.0）±0.2mm导管内径：（1.02～1.35）±0.2mm导管长度：≥50mm，无引流袋，否防逆流产品 | 腰椎端导管 | 596.94
神经外科 | 脑脊液体外引流系统-腰椎外引流系统 | 已申请 | C0407140350000316306 | 湘械注准20232140299 | 一次性使用脑科引流器 | 一次性使用脑科引流器 |  |  | 1 | 湖南医科医工科技有限公司 | 湖南医科医工科技有限公司 | 单腔 92cm腰椎 000 | WK-043-19000 |  | C04071403500003163060000040 | 导丝长度900mm、导管内径0.7mm、长度92cm、引流袋容量0ml,非防逆流产品 多层次、多型号、高性价比的国有临床专家成果转化产品减少医保支出，推动医疗科技成果转化、完成进口替代。 | 腰椎端导管 | 410
神经外科 | 脑脊液体外引流系统-腰椎外引流系统 | 已申请 | C0407140350000316306 | 湘械注准20232140299 | 一次性使用脑科引流器 | 一次性使用脑科引流器 |  |  | 1 | 湖南医科医工科技有限公司 | 湖南医科医工科技有限公司 | 单腔 92cm腰椎 626 简易测压导管 | WK-043-19626 |  | C04071403500003163060000119 | 导丝长度900mm、导管内径0.7mm、长度92cm、引流袋容量600ml,是防逆流产品 1、双气囊设计彻底解决堵管后需要生理盐水冲洗、导致感染的问题； 2、液压耦合监测颅内压系统的开发彻底解决颅内压监测昂贵不能普及基层医院的局面；不需要昂贵而且专用的颅内压设备，直接通过压力传感器连接普通具有有创血压模块的监护仪即可，引流管在监测颅内压的同时可以监测引流量及通过刻度尺设定引流压力进行良好的引流护理，保证患者尽快康复，性价比极高的五腔管监测颅内压相比颅内压探头上万的费用，极大的减少了患者费用支出，同时可以监测颅内压曲线。 3、多层次、多型号、高性价比的国有临床专家成果转化产品减少医保支出，推动医疗科技成果转化、完成进口替代。 | 腰椎端导管,外接装置 | 800
神经外科 | 脑脊液体外引流系统-腰椎外引流系统 | 已申请 | C0407140350000301898 | 鲁械注准20162140140 | 一次性使用微创颅脑引流套装 | 一次性使用微创颅脑引流套装 | 硅胶/聚氨酯 | 套 | 1 | 威海世创医疗科技有限公司 | 威海世创医疗科技有限公司 | F4 | NSYL-Ⅰ |  | C04071403500003018980000038 | 导丝长度为95cm；腰椎导管内径为0.8mm，长度为85cm；引流袋容量为700mL；引流袋防逆流 | 腰椎端导管,外接装置 | 1027
神经外科 | 脑脊液体外引流系统-腰椎外引流系统 | 已申请 | C0407140350000301898 | 鲁械注准20162140140 | 一次性使用微创颅脑引流套装 | 一次性使用微创颅脑引流套装 | 硅胶/聚氨酯 | 套 | 1 | 威海世创医疗科技有限公司 | 威海世创医疗科技有限公司 | F5 | NSYL-Ⅰ |  | C04071403500003018980000037 | 导丝长度为95cm；腰椎导管内径为1.0mm，长度为85cm；引流袋容量为700mL；引流袋防逆流 | 腰椎端导管,外接装置 | 1027
神经外科 | 脑脊液体外引流系统-腰椎外引流系统 | 已申请 | C0407011200000201898 | 鲁械注准20162140140 | 一次性使用微创颅脑引流套装 | 一次性使用微创颅脑引流套装—引流管、标尺 | 硅胶/聚氨酯 | 套 | 1 | 威海世创医疗科技有限公司 | 威海世创医疗科技有限公司 | F4 | NSYL-Ⅱ |  | C04070112000002018980000009 | 导丝长度为95cm；腰椎导管内径为0.8mm，长度为85cm；引流袋容量为800mL；引流袋防逆流 | 腰椎端导管,外接装置 | 1027
神经外科 | 脑脊液体外引流系统-腰椎外引流系统 | 已申请 | C0407140350000311212 | 津械注准20232140044 | 颅脑外引流装置 | 颅脑外引流装置 |  |  | 1 | 天津哈娜好医材有限公司 | 天津哈娜好医材有限公司 | LN-Ⅱ-F4 | LN-Ⅱ-F4 |  | C04071403500003112120000020 | 导丝长度1150-1250mm，导管内径1mm，导管有效长度950-1050mm.引流袋容量为700ml或1000mL或2000mL，为防逆流产品 | 腰椎端导管,外接装置 | 999
神经外科 | 脑脊液体外引流系统-腰椎外引流系统 | 已申请 | C0407140350000818993 | 国械注准20233140468 | 颅脑外引流装置 | 颅脑外引流装置 | 硅胶 | 套 | 1 | 京美德（深圳）医疗科技有限公司 | 京美德（深圳）医疗科技有限公司 | JMD-IED-SF05900 | JMD-IED-SF05900 |  | C04071403500008189930000002 | 引流导管外径：1.6mm（5Fr），引流导管长度：900±45mm，穿刺针外径；2.1mm，穿刺针长度：90mm。JMD-IED-SF05900+JMD-IEC-01组成腰椎外引流系统（套装） | 腰椎端导管 | 850
神经外科 | 脑脊液体外引流系统-腰椎外引流系统 | 已申请 | C0407140350000403655 | 鲁械注准20232140255 | 颅脑外引流套装 | 颅脑外引流套装 | 硅胶 | 套 | 1 | 山东维心医疗器械有限公司 | 山东维心医疗器械有限公司 | WX-II-4F | WX-II-4F |  | C04071403500004036550000009 | "导管长度：1000mm，导丝长度1000mm，，导管外径：1.3mm(导管内径：0.8mm)，引流袋容量750mL，有刻度容量为700ml，防逆流。 " | 腰椎端导管,外接装置 | 1029
神经外科 | 脑脊液体外引流系统-腰椎外引流系统 | 已申请 | C0407140350000403655 | 鲁械注准20232140255 | 颅脑外引流套装 | 颅脑外引流套装 | 硅胶 | 套 | 1 | 山东维心医疗器械有限公司 | 山东维心医疗器械有限公司 | WX-II-5F | WX-II-5F |  | C04071403500004036550000003 | "导管长度：1000mm，导丝长度1000mm，导管外径：1.7mm(导管内径：1.0mm)，引流袋容量750mL，有刻度容量为700ml，防逆流。 " | 腰椎端导管,外接装置 | 1029
神经外科 | 脑脊液体外引流系统-腰椎外引流系统 | 已申请 | C0407140350000403655 | 鲁械注准20232140255 | 颅脑外引流套装 | 颅脑外引流套装 | 硅胶 | 套 | 1 | 山东维心医疗器械有限公司 | 山东维心医疗器械有限公司 | WX-II-8F | WX-II-8F |  | C04071403500004036550000018 | 导管内径：1.3mm，导管长度：270mm，370mm，1000mm，导丝长度：290mm，390mm，引流袋容量750mL，有刻度容量为700ml，防逆流。 | 腰椎端导管,外接装置 | 1029
神经外科 | 脑脊液体外引流系统-腰椎外引流系统 | 已申请 | C0407140350000403655 | 鲁械注准20232140255 | 颅脑外引流套装 | 颅脑外引流套装 | 硅胶 | 套 | 1 | 山东维心医疗器械有限公司 | 山东维心医疗器械有限公司 | WX-II-10F | WX-II-10F |  | C04071403500004036550000015 | 导管内径：2.0mm，导管长度：270mm，370mm，1000mm，导丝长度：290mm，390mm，引流袋容量750mL，有刻度容量为700ml，防逆流。 | 腰椎端导管,外接装置 | 1029
神经外科 | 脑脊液体外引流系统-腰椎外引流系统 | 已申请 | C0407140350000403655 | 鲁械注准20232140255 | 颅脑外引流套装 | 颅脑外引流套装 | 硅胶 | 套 | 1 | 山东维心医疗器械有限公司 | 山东维心医疗器械有限公司 | WX-II-12F | WX-II-12F |  | C04071403500004036550000004 | 导管内径：2.7mm，导管长度：270mm，370mm，1000mm，导丝长度：290mm，390mm，引流袋容量750mL，有刻度容量为700ml，防逆流。 | 腰椎端导管,外接装置 | 1029
神经外科 | 脑脊液体外引流系统-腰椎外引流系统 | 已申请 | C0407140350000403655 | 鲁械注准20232140255 | 颅脑外引流套装 | 颅脑外引流套装 | 硅胶 | 套 | 1 | 山东维心医疗器械有限公司 | 山东维心医疗器械有限公司 | WX-II-14F | WX-II-14F |  | C04071403500004036550000012 | 导管内径：3.3mm，导管长度：270mm，370mm，1000mm，导丝长度：290mm，390mm，引流袋容量750mL，有刻度容量为700ml，防逆流。 | 腰椎端导管,外接装置 | 1029
神经外科 | 脑脊液体外引流系统-腰椎外引流系统 | 已申请 | C0407140350000403655 | 鲁械注准20232140255 | 颅脑外引流套装 | 颅脑外引流套装 | 硅胶 | 套 | 1 | 山东维心医疗器械有限公司 | 山东维心医疗器械有限公司 | WX-II-16F | WX-II-16F |  | C04071403500004036550000011 | 导管内径：4.0mm，导管长度：270mm，370mm，1000mm，导丝长度：290mm，390mm，引流袋容量750mL，有刻度容量为700ml，防逆流。 | 腰椎端导管,外接装置 | 1029
神经外科 | 脑脊液体外引流系统-腰椎外引流系统 | 已申请 | C0407140350000301463 | 湘械注准20222142027 | 腰椎穿刺脑脊液外引流装置 | 腰椎穿刺脑脊液外引流装置 | 聚氯乙烯、聚碳酸酯、硅胶、不锈钢 |  | 1 | 湖南博科医疗科技有限公司 | 湖南博科医疗科技有限公司 | L40000 | L40000 |  | C04071403500003014630000004 | 滴瓶75ml，有刻度尺，引流袋容量:700mL、可单独更换引流袋、防逆流。无腰椎导管。 | 外接装置 | 456.04
神经外科 | 脑脊液体外引流系统-腰椎外引流系统 | 已申请 | C0407140350000301463 | 湘械注准20222142027 | 腰椎穿刺脑脊液外引流装置 | 腰椎穿刺脑脊液外引流装置 | 聚氯乙烯、聚碳酸酯、硅胶、不锈钢 |  | 1 | 湖南博科医疗科技有限公司 | 湖南博科医疗科技有限公司 | L10000 | L10000 |  | C04071403500003014630000003 | 引流袋容量：700ml、可单独更换、防逆流，无腰椎导管。 | 外接装置 | 456.04
神经外科 | 脑脊液体外引流系统-腰椎外引流系统 | 已申请 | C0407140350000301463 | 湘械注准20222142027 | 腰椎穿刺脑脊液外引流装置 | 腰椎穿刺脑脊液外引流装置 | 聚氯乙烯、聚碳酸酯、硅胶、不锈钢 |  | 1 | 湖南博科医疗科技有限公司 | 湖南博科医疗科技有限公司 | L20000 | L20000 |  | C04071403500003014630000002 | 引流袋容量：700ml、可单独更换引流袋、防逆流。无腰椎导管 | 外接装置 | 456.04
神经外科 | 脑脊液体外引流系统-腰椎外引流系统 | 已申请 | C0407140350000301463 | 湘械注准20222142027 | 腰椎穿刺脑脊液外引流装置 | 腰椎穿刺脑脊液外引流装置 | 聚氯乙烯、聚碳酸酯、硅胶、不锈钢 |  | 1 | 湖南博科医疗科技有限公司 | 湖南博科医疗科技有限公司 | L11015 | L11015 |  | C04071403500003014630000008 | 单腔引流导管,无导丝；导管外径：φ1.5mm、长度：800mm。 | 腰椎端导管 | 511.49
神经外科 | 脑脊液体外引流系统-腰椎外引流系统 | 已申请 | C0407140350000301463 | 湘械注准20222142027 | 腰椎穿刺脑脊液外引流装置 | 腰椎穿刺脑脊液外引流装置 | 聚氯乙烯、聚碳酸酯、硅胶、不锈钢 |  | 1 | 湖南博科医疗科技有限公司 | 湖南博科医疗科技有限公司 | L31015 | L31015 |  | C04071403500003014630000001 | 单腔引流导管，无导丝；导管外径φ1.5，导管长度：800mm；引流袋容量：700mL、可单独更换引流袋，防逆流。 | 腰椎端导管,外接装置 | 967.53
神经外科 | 脑脊液体外引流系统-腰椎外引流系统 | 已申请 | C0407131220000001463 | 湘械注准20222142027 | 腰椎穿刺脑脊液外引流装置 | 腰椎穿刺脑脊液外引流装置 | 聚氯乙烯、聚碳酸酯、硅胶、不锈钢 |  | 1 | 湖南博科医疗科技有限公司 | 湖南博科医疗科技有限公司 | L51015 | L51015 |  | C04071312200000014630000007 | 单腔引流导管，无导丝；导管外径φ1.5，导管长度：800mm；引流袋容量：700mL、可单独更换引流袋，防逆流。滴瓶：75ml，有刻度尺。 | 腰椎端导管,外接装置 | 967.53
神经外科 | 脑脊液体外引流系统-腰椎外引流系统 | 已申请 | C0407140350000301463 | 湘械注准20222142027 | 腰椎穿刺脑脊液外引流装置 | 腰椎穿刺脑脊液外引流装置 | 聚氯乙烯、聚碳酸酯、硅胶、不锈钢 |  | 1 | 湖南博科医疗科技有限公司 | 湖南博科医疗科技有限公司 | L51115 | L51115 |  | C04071403500003014630000005 | 单腔引流导管，导丝长度：1米；导管外径φ1.5，导管长度：800mm；引流袋容量：700mL、可单独更换引流袋，防逆流。滴瓶：75ml，有刻度尺。 | 腰椎端导管,外接装置 | 967.53
神经外科 | 脑脊液体外引流系统-腰椎外引流系统 | 已申请 | C0407140350000301463 | 湘械注准20222142027 | 腰椎穿刺脑脊液外引流装置 | 腰椎穿刺脑脊液外引流装置 | 聚氯乙烯、聚碳酸酯、硅胶、不锈钢 |  | 1 | 湖南博科医疗科技有限公司 | 湖南博科医疗科技有限公司 | L11115 | L11115 |  | C04071403500003014630000007 | 单腔引流导管,导丝长度：1米；导管外径φ1.5，长度：800mm。 | 腰椎端导管 | 511.49
神经外科 | 脑脊液体外引流系统-腰椎外引流系统 | 已申请 | C0407140350000301463 | 湘械注准20222142027 | 腰椎穿刺脑脊液外引流装置 | 腰椎穿刺脑脊液外引流装置 | 聚氯乙烯、聚碳酸酯、硅胶、不锈钢 |  | 1 | 湖南博科医疗科技有限公司 | 湖南博科医疗科技有限公司 | L31115 | L31115 |  | C04071403500003014630000009 | 单腔引流导管，导丝长度：1米；导管外径φ1.5，导管长度：800mm；引流袋容量：700mL、可单独更换引流袋，防逆流。 | 腰椎端导管,外接装置 | 967.53
神经外科 | 脑脊液体外引流系统-腰椎外引流系统 | 已申请 | C0407140350000316306 | 湘械注准20232140299 | 一次性使用脑科引流器 | 一次性使用脑科引流器 |  |  | 1 | 湖南医科医工科技有限公司 | 湖南医科医工科技有限公司 | 单腔 92cm腰椎 016 | WK-043-19016 |  | C04071403500003163060000137 | 导丝长度900mm、导管内径0.7mm、长度92cm、引流袋容量600ml,是防逆流产品 1、双气囊设计彻底解决堵管后需要生理盐水冲洗、导致感染的问题； 2、多层次、多型号、高性价比的国有临床专家成果转化产品减少医保支出，推动医疗科技成果转化、完成进口替代。 | 腰椎端导管,外接装置 | 800
神经外科 | 脑脊液体外引流系统-腰椎外引流系统 | 已申请 | C0407140350000305484 | 鲁械注准20182140455 | 一次性使用脑科引流管 | 一次性使用脑科引流管 | 硅胶、医用高分子材料 | 套 | 1 | 山东百多安医疗器械股份有限公司 | 山东百多安医疗器械股份有限公司 | CX0410 | CX0410 |  | C04071403500003054840000348 | 导管内径(0.8±0.2)、长度750mm、引流袋容量(1000ml）所有引流收集装置均具有防逆流性能 | 腰椎端导管,外接装置 | 998.99
神经外科 | 脑脊液体外引流系统-腰椎外引流系统 | 已申请 | C0407140350000305484 | 鲁械注准20182140455 | 一次性使用脑科引流管 | 一次性使用脑科引流管 | 硅胶、医用高分子材料 | 套 | 1 | 山东百多安医疗器械股份有限公司 | 山东百多安医疗器械股份有限公司 | CX0411 | CX0411 |  | C04071403500003054840000171 | 导管内径(0.8±0.2)、长度800mm、引流袋容量(1000ml）所有引流收集装置均具有防逆流性能 | 腰椎端导管,外接装置 | 998.99
神经外科 | 脑脊液体外引流系统-腰椎外引流系统 | 已申请 | C0407140350000305484 | 鲁械注准20182140455 | 一次性使用脑科引流管 | 一次性使用脑科引流管 | 硅胶、医用高分子材料 | 套 | 1 | 山东百多安医疗器械股份有限公司 | 山东百多安医疗器械股份有限公司 | CX0412 | CX0412 |  | C04071403500003054840000849 | 导管内径(0.8±0.2)、长度850mm、引流袋容量(1000ml）所有引流收集装置均具有防逆流性能 | 腰椎端导管,外接装置 | 998.99
神经外科 | 脑脊液体外引流系统-腰椎外引流系统 | 已申请 | C0407140350000305484 | 鲁械注准20182140455 | 一次性使用脑科引流管 | 一次性使用脑科引流管 | 硅胶、医用高分子材料 | 套 | 1 | 山东百多安医疗器械股份有限公司 | 山东百多安医疗器械股份有限公司 | CX0413 | CX0413 |  | C04071403500003054840000516 | 导管内径(0.8±0.2)、长度900mm、引流袋容量(1000ml）所有引流收集装置均具有防逆流性能 | 腰椎端导管,外接装置 | 998.99
神经外科 | 脑脊液体外引流系统-腰椎外引流系统 | 已申请 | C0407140350000305484 | 鲁械注准20182140455 | 一次性使用脑科引流管 | 一次性使用脑科引流管 | 硅胶、医用高分子材料 | 套 | 1 | 山东百多安医疗器械股份有限公司 | 山东百多安医疗器械股份有限公司 | CX0414 | CX0414 |  | C04071403500003054840000369 | 导管内径(0.8±0.2)、长度950mm、引流袋容量(1000ml）所有引流收集装置均具有防逆流性能 | 腰椎端导管,外接装置 | 998.99
神经外科 | 脑脊液体外引流系统-腰椎外引流系统 | 已申请 | C0407140350000305484 | 鲁械注准20182140455 | 一次性使用脑科引流管 | 一次性使用脑科引流管 | 硅胶、医用高分子材料 | 套 | 1 | 山东百多安医疗器械股份有限公司 | 山东百多安医疗器械股份有限公司 | CX0416 | CX0416 |  | C04071403500003054840000597 | 导管内径(0.8±0.2)、长度1050mm、引流袋容量(1000ml）所有引流收集装置均具有防逆流性能 | 腰椎端导管,外接装置 | 998.99
神经外科 | 脑脊液体外引流系统-腰椎外引流系统 | 已申请 | C0407140350000305484 | 鲁械注准20182140455 | 一次性使用脑科引流管 | 一次性使用脑科引流管 | 硅胶、医用高分子材料 | 套 | 1 | 山东百多安医疗器械股份有限公司 | 山东百多安医疗器械股份有限公司 | CX0417 | CX0417 |  | C04071403500003054840000298 | 导管内径(0.8±0.2)、长度1100mm、引流袋容量(1000ml）所有引流收集装置均具有防逆流性能 | 腰椎端导管,外接装置 | 998.99
神经外科 | 脑脊液体外引流系统-腰椎外引流系统 | 已申请 | C0407140350000313017 | 津械注准20212140067 | 一次性颅脑外引流装置 | 一次性颅脑外引流装置 |  | 套 | 1 | 天津汇森医疗科技有限公司 | 天津汇森医疗科技有限公司 | –5F | Ⅱb |  | C04071403500003130170000033 | 外径直径为1.28mm。长度100cm，导丝长度为103cm。全部引流袋为防逆流设置。引流袋容量为700ml。 | 腰椎端导管,外接装置 | 992.82
神经外科 | 脑脊液体外引流系统-腰椎外引流系统 | 已申请 | C0407140350000313017 | 津械注准20212140067 | 一次性颅脑外引流装置 | 一次性颅脑外引流装置 |  | 套 | 1 | 天津汇森医疗科技有限公司 | 天津汇森医疗科技有限公司 | 5F | Ⅱa |  | C04071403500003130170000038 | 外径内径为1.05mm。长度1000mm。全部引流袋为防逆流设置。引流袋容量为700ml | 腰椎端导管,外接装置 | 992.82
神经外科 | 脑脊液体外引流系统-腰椎外引流系统 | 已申请 | C0407140350000311297 | 国械注进20153141687 | 颅内压监测系统附件 | 颅内压监测系统附件-外引流装置 | 硅橡胶、不锈钢 | 套 | 1 | 英特格拉生命科技制造公司Integra LifeSciences Production Corporation | 英特格拉生命科技（上海）有限公司 | 外引流装置（腰大池套件II） | 82-1707 | 10381780518174 | C04071403500003112970000007 | 1.一根80cm腰椎导管并预装一根85cm的导丝；2.一根14G Touhy针；3.一个缝合片；4.一个母LUER-LOK接头和一个公LUER-LOK帽 | 腰椎端导管 | 629
神经外科 | 脑脊液体外引流系统-腰椎外引流系统 | 已申请 | C0407140350000317622 | 湘械注准20212141846 | 体外引流系统 | 体外引流系统 | 医用高分子材料 | 套 | 1 | 湖南浩通湘聚医疗科技有限公司 | 湖南浩通湘聚医疗科技有限公司 | 611201 | 611201 |  | C04071403500003176220000001 | 引流管路+滴瓶+可解脱积液袋（管路内径，1.7mm,外径，2.76mm,管路长度2100mm,容量700ml，防逆流）(产品含引流管路）可和英特格拉公司生产的腰大池导管配套使用。详情见分包证明。 | 外接装置 | 400

## 神经外科采购文件2 -脑脊液分流系统
耗材类别 | 目录名称 | 是否申请国家医保代码 | 医保耗材代码 | 注册证号 | 注册证产品名称 | 产品名称 | 材质 | 计量单位 | 规格数 | 注册备案人 | 申报企业 | 规格 | 型号 | UDI | 医保耗材代码(27位) | 规格型号备注 | 部件名称 | 中选价格
神经外科 | 脑脊液分流系统-固定压脑室腹腔分流系统 | 已申请 | C0407011200000203878 | 国械注进20153132085 | 脑脊液分流器及其组件 | 脑脊液分流器及其组件 | 聚砜、红宝石、钛合金、硅胶 | 套 | 1 | 法国索菲萨SOPHYSA | 北京美科创新科技有限公司 | BO19-10 | BO19-10 | 0103760124130065 | C04070112000002038780000004 | B019-10+B905S+SM1A(H/M/L)组成固定压脑室腹腔分流管（套装-高、中、低压）。压力固定，不可调压，核磁安全。 B019-10是脑室端导管，参数：导管长度：23cm；内径：1.3mm；外径：2.5mm，距尖端5,10,15cm处有深度标识。该脑室端导管可作用于固定压脑室腹腔分流系统、可调压脑室腹腔分流系统、特殊可调压脑室腹腔分流系统 | 脑室端导管 | 450
神经外科 | 脑脊液分流系统-固定压脑室腹腔分流系统 | 已申请 | C0407031200000203878 | 国械注进20153132085 | 脑脊液分流器及其组件 | 脑脊液分流器及其组件 | 聚砜、红宝石、钛合金、硅胶 | 套 | 1 | 法国索菲萨SOPHYSA | 北京美科创新科技有限公司 | B905S | B905S | 0103760124130010 | C04070312000002038780000001 | B905S+B019-10+SM1A(H/M/L)组成固定压脑室腹腔分流管（套装-高、中、低压）。压力固定，不可调压，核磁安全。 B905S是腹腔端导管，参数：导管长度：110cm；内径：1.1mm；外径：2.5mm，用于心房和腹腔分流，末端开放有多处开孔。该腹腔端导管可作用于固定压脑室腹腔分流系统、可调压脑室腹腔分流系统、特殊可调压脑室腹腔分流系统 | 腹腔端导管 | 450
神经外科 | 脑脊液分流系统-固定压脑室腹腔分流系统 | 已申请 | C0407041210001511297 | 国械注进20173131104 | 脑脊液分流管及附件 | 脑脊液分流管及附件-固定压分流装置（成人型） | 硅胶，人造红宝石，钛 | 套 | 1 | 英特格拉生命科技制造公司Integra LifeSciences Production Corporation | 英特格拉生命科技（上海）有限公司 | 10mm水柱压抗虹吸直线型阀门系统 | 823811 |  | C04070412100015112970000002 | 10mm水柱压抗虹吸直线型阀门系统，包含脑室端导管、高精度固定压阀门、腹腔端导管，及抗虹吸装置。脑室导管（脑室端）内径1.4毫米，外径2.7毫米，长度14厘米。引流导管（腹腔端）内径1.0毫米，外径2.2毫米，长度85厘米或120厘米。 | 脑室端导管,固定压阀门,储液囊,抗虹吸装置,腹腔端导管 | 4294.5
神经外科 | 脑脊液分流系统-固定压脑室腹腔分流系统 | 已申请 | C0407041210001411297 | 国械注进20173131104 | 脑脊液分流管及附件 | 脑脊液分流管及附件-固定压分流装置（成人型） | 硅胶，人造红宝石，钛 | 套 | 1 | 英特格拉生命科技制造公司Integra LifeSciences Production Corporation | 英特格拉生命科技（上海）有限公司 | 70mm水柱压抗虹吸直线型阀门系统 | 823813 |  | C04070412100014112970000006 | 70mm水柱压抗虹吸直线型阀门系统，包含脑室端导管、高精度固定压阀门、腹腔端导管，及抗虹吸装置。脑室导管（脑室端）内径1.4毫米，外径2.7毫米，长度14厘米。引流导管（腹腔端）内径1.0毫米，外径2.2毫米，长度85厘米或120厘米。 | 脑室端导管,固定压阀门,储液囊,抗虹吸装置,腹腔端导管 | 4294.5
神经外科 | 脑脊液分流系统-固定压脑室腹腔分流系统 | 已申请 | C0407041210001311297 | 国械注进20173131104 | 脑脊液分流管及附件 | 脑脊液分流管及附件-固定压分流装置（成人型） | 硅胶，人造红宝石，钛 | 套 | 1 | 英特格拉生命科技制造公司Integra LifeSciences Production Corporation | 英特格拉生命科技（上海）有限公司 | 130mm水柱压抗虹吸直线型阀门系统 | 823815 |  | C04070412100013112970000002 | 130mm水柱压抗虹吸直线型阀门系统，包含脑室端导管、高精度固定压阀门、腹腔端导管，及抗虹吸装置。固定压抗虹吸直线型阀门系统，包含脑室端导管、高精度固定压阀门、腹腔端导管，及抗虹吸装置。脑室导管（脑室端）内径1.4毫米，外径2.7毫米，长度14厘米。引流导管（腹腔端）内径1.0毫米，外径2.2毫米，长度85厘米或120厘米。 | 脑室端导管,固定压阀门,储液囊,抗虹吸装置,腹腔端导管 | 4294.5
神经外科 | 脑脊液分流系统-固定压脑室腹腔分流系统 | 已申请 | C0407041210001904254 | 国械注进20143135605 | 脑脊液分流管及附件 CSF Flow Control Shunts and Accessories | 脑脊液分流管及附件-脑室/腹腔分流套件 |  | 套 | 1 | 美敦力公司 Medtronic Inc. | 美敦力（上海）管理有限公司 | CSF-分流套件 | 9003-F |  | C04070412100019042540000001 | 脑室端导管，内径1.3mm, 外径2.5mm, 长度23cm；阀门，固定压，高压；腹腔端导管，内径1.3mm, 外径2.5mm，长度90cm | 脑室端导管,固定压阀门,储液囊,腹腔端导管 | 2349
神经外科 | 脑脊液分流系统-固定压脑室腹腔分流系统 | 已申请 | C0407011200000204254 | 国械注进20143135605 | 脑脊液分流管及附件 CSF Flow Control Shunts and Accessories | 脑脊液分流管及附件-脑室端导管 |  |  | 1 | 美敦力公司 Medtronic Inc. | 美敦力（上海）管理有限公司 | 脑室端导管 | 41101 |  | C04070112000002042540000003 | 脑室端导管，内径1.3mm, 外径2.5mm, 长度23cm（仅导管，不含阀门）该脑室端导管可作用于固定压脑室腹腔分流系统、可调压脑室腹腔分流系统 | 脑室端导管 | 100
神经外科 | 脑脊液分流系统-固定压脑室腹腔分流系统 | 已申请 | C0407041210001304254 | 国械注进20143135605 | 脑脊液分流管及附件 CSF Flow Control Shunts and Accessories | 脑脊液分流管及附件-抗虹吸脑室/腹腔分流套件 |  | 套 | 1 | 美敦力公司 Medtronic Inc. | 美敦力（上海）管理有限公司 | CSF分流管，Delta套件 | 25132-2 |  | C04070412100013042540000001 | 脑室端导管，内径1.3mm, 外径2.5mm, 长度23cm；阀门，固定压，档位2.0；腹腔端导管，内径1.3mm, 外径2.5mm，长度90cm | 脑室端导管,固定压阀门,储液囊,抗虹吸装置,腹腔端导管 | 2398
神经外科 | 脑脊液分流系统-固定压脑室腹腔分流系统 | 已申请 | C0407031200000204254 | 国械注进20143135605 | 脑脊液分流管及附件 CSF Flow Control Shunts and Accessories | 脑脊液分流管及附件-心脏/腹腔端导管 |  | 套 | 1 | 美敦力公司 Medtronic Inc. | 美敦力（上海）管理有限公司 | 心脏/腹腔端导管 | 43103 |  | C04070312000002042540000001 | 腹腔端导管，内径1.3mm, 外径2.5mm, 长度90cm（仅导管，不含阀门）该腹腔端导管可作用于固定压脑室腹腔分流系统、可调压脑室腹腔分流系统 | 腹腔端导管 | 100
神经外科 | 脑脊液分流系统-固定压脑室腹腔分流系统 | 已申请 | C0407041210002004254 | 国械注进20143135605 | 脑脊液分流管及附件 CSF Flow Control Shunts and Accessories | 脑脊液分流管及附件-脑室/腹腔分流套件 |  | 套 | 1 | 美敦力公司 Medtronic Inc. | 美敦力（上海）管理有限公司 | CSF-分流套件 | 9003-E |  | C04070412100020042540000001 | 脑室端导管，内径1.3mm, 外径2.5mm, 长度23cm；阀门，固定压，中压；腹腔端导管，内径1.3mm, 外径2.5mm，长度90cm | 脑室端导管,固定压阀门,储液囊,腹腔端导管 | 2349
神经外科 | 脑脊液分流系统-固定压脑室腹腔分流系统 | 已申请 | C0407041210002104254 | 国械注进20143135605 | 脑脊液分流管及附件 CSF Flow Control Shunts and Accessories | 脑脊液分流管及附件-脑室/腹腔分流套件 |  | 套 | 1 | 美敦力公司 Medtronic Inc. | 美敦力（上海）管理有限公司 | CSF-分流套件 | 9003-D |  | C04070412100021042540000001 | 脑室端导管，内径1.3mm, 外径2.5mm, 长度23cm；阀门，固定压，低压；腹腔端导管，内径1.3mm, 外径2.5mm，长度90cm | 脑室端导管,固定压阀门,储液囊,腹腔端导管 | 2349
神经外科 | 脑脊液分流系统-固定压脑室腹腔分流系统 | 已申请 | C0407041210001404254 | 国械注进20143135605 | 脑脊液分流管及附件 CSF Flow Control Shunts and Accessories | 脑脊液分流管及附件-抗虹吸脑室/腹腔分流套件 |  | 套 | 1 | 美敦力公司 Medtronic Inc. | 美敦力（上海）管理有限公司 | CSF分流管，Delta套件 | 25132-5 |  | C04070412100014042540000001 | 脑室端导管，内径1.3mm, 外径2.5mm, 长度23cm；阀门，固定压，档位1.5；腹腔端导管，内径1.3mm, 外径2.5mm，长度90cm | 脑室端导管,固定压阀门,储液囊,抗虹吸装置,腹腔端导管 | 2398
神经外科 | 脑脊液分流系统-固定压脑室腹腔分流系统 | 已申请 | C0407041210001504254 | 国械注进20143135605 | 脑脊液分流管及附件 CSF Flow Control Shunts and Accessories | 脑脊液分流管及附件-抗虹吸脑室/腹腔分流套件 |  | 套 | 1 | 美敦力公司 Medtronic Inc. | 美敦力（上海）管理有限公司 | CSF分流管，Delta套件 | 25132-1 |  | C04070412100015042540000001 | 脑室端导管，内径1.3mm, 外径2.5mm, 长度23cm；阀门，固定压，档位1.0；腹腔端导管，内径1.3mm, 外径2.5mm，长度90cm | 脑室端导管,固定压阀门,储液囊,抗虹吸装置,腹腔端导管 | 2398
神经外科 | 脑脊液分流系统-固定压脑室腹腔分流系统 | 已申请 | C0407041210001704254 | 国械注进20143135605 | 脑脊液分流管及附件 CSF Flow Control Shunts and Accessories | 脑脊液分流管及附件-抗虹吸脑室/腹腔分流套件 |  | 套 | 1 | 美敦力公司 Medtronic Inc. | 美敦力（上海）管理有限公司 | CSF分流管，Delta套件 | 25131-5 |  | C04070412100017042540000001 | 脑室端导管，内径1.3mm, 外径2.5mm, 长度23cm；阀门，固定压，档位1.5；腹腔端导管，内径1.3mm, 外径2.5mm，长度90cm | 脑室端导管,固定压阀门,储液囊,抗虹吸装置,腹腔端导管 | 2398
神经外科 | 脑脊液分流系统-固定压脑室腹腔分流系统 | 已申请 | C0407011200000202834 | 国械注进20153133175 | 一次性使用无菌脑积水分流管及附件 | 一次性使用无菌脑积水分流管及附件 | 钛合金＋硅胶 | 个 | 1 | 克里斯托福弥提柯股份有限公司Christoph Miethke GmbH & Co. KG | 贝朗医疗（上海）国际贸易有限公司 | 带直角适配器的脑室端 | FV075P |  | C04070112000002028340000003 | 可调压分流管的组件，导管内径1.2MM，外径2.5MM。 FV075P 的脑室端导管长度180MM，FV078P 的脑室端导管长度250MM。该脑室端导管可作用于固定压脑室腹腔分流系统、可调压脑室腹腔分流系统、特殊可调压脑室腹腔分流系统 | 脑室端导管 | 857
神经外科 | 脑脊液分流系统-固定压脑室腹腔分流系统 | 已申请 | C0407121210000002834 | 国械注进20153133175 | 一次性使用无菌脑积水分流管及附件 | 一次性使用无菌脑积水分流管及附件 | 阀门：钛合金；导管：硅胶 | 个 | 1 | 克里斯托福弥提柯股份有限公司Christoph Miethke GmbH & Co. KG | 贝朗医疗（上海）国际贸易有限公司 | 带脑室端、腹腔端的Control储液囊 | FV049T |  | C04071212100000028340000010 | 可调压分流管的组件，导管内径1.2MM，外径2.5MM，脑室端导管长度180MM，腹腔端导管长度600MM。该脑室端导管,储液囊,腹腔端导管可作用于固定压脑室腹腔分流系统、可调压脑室腹腔分流系统、特殊可调压脑室腹腔分流系统 | 脑室端导管,储液囊,腹腔端导管 | 2148
神经外科 | 脑脊液分流系统-固定压脑室腹腔分流系统 | 已申请 | C0407121210000002834 | 国械注进20153133175 | 一次性使用无菌脑积水分流管及附件 | 一次性使用无菌脑积水分流管及附件 | 阀门：钛合金；导管：硅胶 | 个 | 1 | 克里斯托福弥提柯股份有限公司Christoph Miethke GmbH & Co. KG | 贝朗医疗（上海）国际贸易有限公司 | Prechamber储液囊 | FV033T |  | C04071212100000028340000019 | 可调压分流管的组件，FV035T和FV033T是单独的储液囊。FV034T是带导管的储液囊，腹腔端导管长度600MM。导管内径1.2MM，外径2.5MM。该储液囊可作用于固定压脑室腹腔分流系统、可调压脑室腹腔分流系统、特殊可调压脑室腹腔分流系统 | 储液囊 | 891
神经外科 | 脑脊液分流系统-固定压脑室腹腔分流系统 | 已申请 | C0407121210000003878 | 国械注进20153132085 | 脑脊液分流器及其组件 | 脑脊液分流器及其组件 | 聚砜、红宝石、钛合金、硅胶 | 套 | 1 | 法国索菲萨SOPHYSA | 北京美科创新科技有限公司 | RE-1141 | RE-1141 | 0103760124130843 | C04071212100000038780000002 | RE-1141+SM8-140/SM8-300/SM8-400+B019-10+B905S组成8档可调压脑室腹腔分流系统套装（低压套装、高压套装、超高压套装） 侧进口储液囊/单面隆起。 RE-1141:平底，20mm,容量：0.25ml;该储液囊可作用于固定压脑室腹腔分流系统、可调压脑室腹腔分流系统、特殊可调压脑室腹腔分流系统 | 储液囊 | 200
神经外科 | 脑脊液分流系统-固定压脑室腹腔分流系统 | 已申请 | C0407150000000003878 | 国械注进20153132085 | 脑脊液分流器及其组件 | 脑脊液分流器及其组件 | 聚砜、红宝石、钛合金、硅胶 | 套 | 1 | 法国索菲萨SOPHYSA | 北京美科创新科技有限公司 | SX-200 | SX-200 | 0103760124131697 | C04071500000000038780000001 | SM8A+B019-10+B905S±SX-200组成8档可调压脑室腹腔分流管（套装/在选用SM8A标准30-200mmH2O压力阀门时有可能会选用SX-200抗虹吸装置)。 SX-200:SiphonX重力抗虹吸装置，直径5.9mm,长23mm,是一种附属于分流阀门的选配装置，直立位时可增加200mmH2O的压力。该抗虹吸装置可作用于固定压脑室腹腔分流系统、可调压脑室腹腔分流系统、特殊可调压脑室腹腔分流系统 | 抗虹吸装置 | 500
神经外科 | 脑脊液分流系统-固定压脑室腹腔分流系统 | 已申请 | C0407150000000011297 | 国械注进20173131104 | 脑脊液分流管及附件 | 脑脊液分流管及附件 |  | 个 | 1 | 英特格拉生命科技制造公司Integra LifeSciences Production Corporation | 英特格拉生命科技（上海）有限公司 | 抗虹吸装置 | 823090 |  | C04071500000000112970000036 | 脑脊液分流管及附件之一，抗虹吸装置，用于配合阀门使用，或用于维修。该抗虹吸装置可作用于固定压脑室腹腔分流系统、可调压脑室腹腔分流系统、特殊可调压脑室腹腔分流系统 | 抗虹吸装置 | 199
神经外科 | 脑脊液分流系统-固定压脑室腹腔分流系统 | 已申请 | C0407011200000211297 | 国械注进20173131104 | 脑脊液分流管及附件 | 脑脊液分流管及附件-脑室导管 | 硅胶 | 个 | 1 | 英特格拉生命科技制造公司Integra LifeSciences Production Corporation | 英特格拉生命科技（上海）有限公司 | HAKIM脑室导管，14cm | 823041 |  | C04070112000002112970000020 | HAKIM脑室导管，14cm，内径1.4毫米，外径2.7毫米，导管长140毫米，近端又24个进气孔，分3排，每排8个孔。和同注册证下分流阀门共同使用。是必要配件。该脑室端导管可作用于固定压脑室腹腔分流系统、可调压脑室腹腔分流系统 | 脑室端导管 | 340.5
神经外科 | 脑脊液分流系统-固定压脑室腹腔分流系统 | 已申请 | C0407031200000211297 | 国械注进20173131104 | 脑脊液分流管及附件 | 脑脊液分流管及附件-腰腹腔导管 | 硅胶 | 个 | 1 | 英特格拉生命科技制造公司Integra LifeSciences Production Corporation | 英特格拉生命科技（上海）有限公司 | HAKIM腹腔导管，120cm | 823045 |  | C04070312000002112970000003 | 腹腔导管，内径1.0毫米，外径2.16毫米，导管长度120厘米。配合分流阀门使用，是必要配件。 型号证明在注册证第5页，腹腔导管，内径1.0毫米，外径2.16毫米，导管长度120厘米。配合分流阀门使用，是必要配件。该腹腔端导管可作用于固定压脑室腹腔分流系统、可调压脑室腹腔分流系统 | 腹腔端导管 | 250
神经外科 | 脑脊液分流系统-固定压脑室腹腔分流系统 | 已申请 | C0407121210000002834 | 国械注进20153133175 | 一次性使用无菌脑积水分流管及附件 | 一次性使用无菌脑积水分流管及附件 | 阀门：钛合金；导管：硅胶 | 个 | 1 | 克里斯托福弥提柯股份有限公司Christoph Miethke GmbH & Co. KG | 贝朗医疗（上海）国际贸易有限公司 | Burrhole端口 | FV030T |  | C04071212100000028340000022 | FV030T、FV040T和FV060T是单独的储液囊，不带导管该储液囊可作用于固定压脑室腹腔分流系统、可调压脑室腹腔分流系统、特殊可调压脑室腹腔分流系统 | 储液囊 | 891
神经外科 | 脑脊液分流系统-固定压脑室腹腔分流系统 | 已申请 | C0407121210000002834 | 国械注进20153133175 | 一次性使用无菌脑积水分流管及附件 | 一次性使用无菌脑积水分流管及附件 | 阀门：钛合金；导管：硅胶 | 个 | 1 | 克里斯托福弥提柯股份有限公司Christoph Miethke GmbH & Co. KG | 贝朗医疗（上海）国际贸易有限公司 | CSF端口 | FV060T |  | C04071212100000028340000027 | FV030T、FV040T和FV060T是单独的储液囊，不带导管该储液囊可作用于固定压脑室腹腔分流系统、可调压脑室腹腔分流系统、特殊可调压脑室腹腔分流系统 | 储液囊 | 891
神经外科 | 脑脊液分流系统-固定压脑室腹腔分流系统 | 已申请 | C0407011200000202834 | 国械注进20153133175 | 一次性使用无菌脑积水分流管及附件 | 一次性使用无菌脑积水分流管及附件 | 钛合金＋硅胶 | 个 | 1 | 克里斯托福弥提柯股份有限公司Christoph Miethke GmbH & Co. KG | 贝朗医疗（上海）国际贸易有限公司 | 脑室端 | FV074P |  | C04070112000002028340000002 | 分流管的组件，导管内径1.2MM，外径2.5MM，脑室端导管180mm该脑室端导管可作用于固定压脑室腹腔分流系统、可调压脑室腹腔分流系统、特殊可调压脑室腹腔分流系统 | 脑室端导管 | 857
神经外科 | 脑脊液分流系统-固定压脑室腹腔分流系统 | 已申请 | C0407041210001511297 | 国械注进20173131104 | 脑脊液分流管及附件 | 脑脊液分流管及附件-固定压分流装置（成人型） | 硅胶，人造红宝石，钛 | 套 | 1 | 英特格拉生命科技制造公司Integra LifeSciences Production Corporation | 英特格拉生命科技（上海）有限公司 | 40mm水柱压抗虹吸直线型阀门系统 | 823812 |  | C04070412100015112970000004 | 40mm水柱压抗虹吸直线型阀门系统，包含脑室端导管、高精度固定压阀门、腹腔端导管，及抗虹吸装置。脑室导管（脑室端）内径1.4毫米，外径2.7毫米，长度14厘米。引流导管（腹腔端）内径1.0毫米，外径2.2毫米，长度85厘米或120厘米 | 脑室端导管,固定压阀门,储液囊,抗虹吸装置,腹腔端导管 | 4294.5
神经外科 | 脑脊液分流系统-固定压脑室腹腔分流系统 | 已申请 | C0407041210001411297 | 国械注进20173131104 | 脑脊液分流管及附件 | 脑脊液分流管及附件-固定压分流装置（成人型） | 硅胶，人造红宝石，钛 | 套 | 1 | 英特格拉生命科技制造公司Integra LifeSciences Production Corporation | 英特格拉生命科技（上海）有限公司 | 100mm水柱压抗虹吸直线型阀门系统 | 823814 |  | C04070412100014112970000002 | 100mm水柱压抗虹吸直线型阀门系统，包含脑室端导管、高精度固定压阀门、腹腔端导管，及抗虹吸装置。脑室导管（脑室端）内径1.4毫米，外径2.7毫米，长度14厘米。引流导管（腹腔端）内径1.0毫米，外径2.2毫米，长度85厘米或120厘米。 | 脑室端导管,固定压阀门,储液囊,抗虹吸装置,腹腔端导管 | 4294.5
神经外科 | 脑脊液分流系统-固定压脑室腹腔分流系统 | 已申请 | C0407121210000002834 | 国械注进20153133175 | 一次性使用无菌脑积水分流管及附件 | 一次性使用无菌脑积水分流管及附件 | 阀门：钛合金；导管：硅胶 | 个 | 1 | 克里斯托福弥提柯股份有限公司Christoph Miethke GmbH & Co. KG | 贝朗医疗（上海）国际贸易有限公司 | 带腹腔端的Prechamber储液囊 | FV034T |  | C04071212100000028340000017 | 可调压分流管的组件，FV035T和FV033T是单独的储液囊。FV034T是带导管的储液囊，腹腔端导管长度600MM。导管内径1.2MM，外径2.5MM。该储液囊,腹腔端导管可作用于固定压脑室腹腔分流系统、可调压脑室腹腔分流系统、特殊可调压脑室腹腔分流系统 | 储液囊,腹腔端导管 | 1291
神经外科 | 脑脊液分流系统-固定压脑室腹腔分流系统 | 已申请 | C0407121210000002834 | 国械注进20153133175 | 一次性使用无菌脑积水分流管及附件 | 一次性使用无菌脑积水分流管及附件 | 阀门：钛合金；导管：硅胶 | 个 | 1 | 克里斯托福弥提柯股份有限公司Christoph Miethke GmbH & Co. KG | 贝朗医疗（上海）国际贸易有限公司 | 儿科用Burrhole端口 | FV040T |  | C04071212100000028340000025 | FV030T、FV040T和FV060T是单独的储液囊，不带导管该储液囊可作用于固定压脑室腹腔分流系统、可调压脑室腹腔分流系统、特殊可调压脑室腹腔分流系统 | 储液囊 | 891
神经外科 | 脑脊液分流系统-固定压脑室腹腔分流系统 | 已申请 | C0407011200000202834 | 国械注进20153133175 | 一次性使用无菌脑积水分流管及附件 | 一次性使用无菌脑积水分流管及附件 | 钛合金＋硅胶 | 个 | 1 | 克里斯托福弥提柯股份有限公司Christoph Miethke GmbH & Co. KG | 贝朗医疗（上海）国际贸易有限公司 | 儿科用带直角适配器的脑室端 | FV076P |  | C04070112000002028340000005 | 分流管的组件，导管内径1.2MM，外径2.5MM，脑室端导管250mm，带直角适配器该脑室端导管可作用于固定压脑室腹腔分流系统、可调压脑室腹腔分流系统、特殊可调压脑室腹腔分流系统 | 脑室端导管 | 857
神经外科 | 脑脊液分流系统-固定压脑室腹腔分流系统 | 已申请 | C0407011200000202834 | 国械注进20153133175 | 一次性使用无菌脑积水分流管及附件 | 一次性使用无菌脑积水分流管及附件 | 钛合金＋硅胶 | 个 | 1 | 克里斯托福弥提柯股份有限公司Christoph Miethke GmbH & Co. KG | 贝朗医疗（上海）国际贸易有限公司 | 带直角适配器的脑室端 | FV078P |  | C04070112000002028340000004 | 可调压分流管的组件，导管内径1.2MM，外径2.5MM。 FV075P 的脑室端导管长度180MM，FV078P 的脑室端导管长度250MM。该脑室端导管可作用于固定压脑室腹腔分流系统、可调压脑室腹腔分流系统、特殊可调压脑室腹腔分流系统 | 脑室端导管 | 857
神经外科 | 脑脊液分流系统-固定压脑室腹腔分流系统 | 已申请 | C0407121210000002834 | 国械注进20153133175 | 一次性使用无菌脑积水分流管及附件 | 一次性使用无菌脑积水分流管及附件 | 阀门：钛合金；导管：硅胶 | 个 | 1 | 克里斯托福弥提柯股份有限公司Christoph Miethke GmbH & Co. KG | 贝朗医疗（上海）国际贸易有限公司 | 配脑室端和腹腔端的Prechamber储液囊 | FV036T |  | C04071212100000028340000006 | 可调压分流管的组件，导管内径1.2MM，外径2.5MM，脑室端导管长度180MM，腹腔端导管长度600MM。该脑室端导管,储液囊,腹腔端导管可作用于固定压脑室腹腔分流系统、可调压脑室腹腔分流系统、特殊可调压脑室腹腔分流系统 | 脑室端导管,储液囊,腹腔端导管 | 2148
神经外科 | 脑脊液分流系统-固定压脑室腹腔分流系统 | 已申请 | C0407121210000002834 | 国械注进20153133175 | 一次性使用无菌脑积水分流管及附件 | 一次性使用无菌脑积水分流管及附件 | 阀门：钛合金；导管：硅胶 | 个 | 1 | 克里斯托福弥提柯股份有限公司Christoph Miethke GmbH & Co. KG | 贝朗医疗（上海）国际贸易有限公司 | 儿科用Prechamber储液囊 | FV035T |  | C04071212100000028340000004 | 可调压分流管的组件，FV035T和FV033T是单独的储液囊。FV034T是带导管的储液囊，腹腔端导管长度600MM。导管内径1.2MM，外径2.5MM。该储液囊可作用于固定压脑室腹腔分流系统、可调压脑室腹腔分流系统、特殊可调压脑室腹腔分流系统 | 储液囊 | 891
神经外科 | 脑脊液分流系统-可调压脑室腹腔分流系统 | 已申请 | C0407041210002911297 | 国械注进20173131104 | 脑脊液分流管及附件 | 脑脊液分流管及附件-可调压分流装置(成人） | 硅胶，人造红宝石，钛 | 套 | 1 | 英特格拉生命科技制造公司Integra LifeSciences Production Corporation | 英特格拉生命科技（上海）有限公司 | 抗虹吸可调压直线型阀 | 823832 |  | C04070412100029112970000001 | 包含抗虹吸装置，抗磁3T，可调压阀门，18级高精度调压。（该阀门必须配合该产品同一注册下，脑室导管，长14cm，内径1.4mm，外径2.7mm，引流导管，长120cm，内径1.0mm，外径2.2mm以及直型塑料连接器共同组套使用） | 可调压阀门,储液囊,抗虹吸装置 | 14809.23
神经外科 | 脑脊液分流系统-可调压脑室腹腔分流系统 | 已申请 | C0407041210003111297 | 国械注进20173131104 | 脑脊液分流管及附件 | 脑脊液分流管及附件-可调压分流装置(成人） | 硅胶，人造红宝石，钛 | 套 | 1 | 英特格拉生命科技制造公司Integra LifeSciences Production Corporation | 英特格拉生命科技（上海）有限公司 | 带前腔可调压式柱形阀 | 823100 |  | C04070412100031112970000004 | 不抗虹吸，可调压阀门，18级高精度调压。（该阀门必须配合该产品同一注册下，脑室导管，长14cm，内径1.4mm，外径2.7mm，引流导管，长120cm，内径1.0mm，外径2.2mm以及直型塑料连接器共同组套使用） | 脑室端导管,可调压阀门,储液囊,腹腔端导管 | 15200.73
神经外科 | 脑脊液分流系统-可调压脑室腹腔分流系统 | 已申请 | C0407081210002904254 | 国械注进20143135605 | 脑脊液分流管及附件 CSF Flow Control Shunts and Accessories | 脑脊液分流管及附件-可调压抗虹吸脑室/腹腔分流阀 |  | 个 | 1 | 美敦力公司 Medtronic Inc. | 美敦力（上海）管理有限公司 | Strata II阀，小型 | 42856 |  | C04070812100029042540000001 | 阀门（含储液囊和抗虹吸装置的集成阀门），5档可调压，抗磁（不带导管） | 可调压阀门,储液囊,抗虹吸装置 | 14787.77
神经外科 | 脑脊液分流系统-可调压脑室腹腔分流系统 | 已申请 | C0407081210002904254 | 国械注进20143135605 | 脑脊液分流管及附件 CSF Flow Control Shunts and Accessories | 脑脊液分流管及附件-可调压抗虹吸脑室/腹腔分流阀 |  | 个 | 1 | 美敦力公司 Medtronic Inc. | 美敦力（上海）管理有限公司 | Strata II阀，常规型 | 42866 |  | C04070812100029042540000002 | 阀门（含储液囊和抗虹吸装置的集成阀门），5档可调压，抗磁（不带导管） | 可调压阀门,储液囊,抗虹吸装置 | 14787.77
神经外科 | 脑脊液分流系统-可调压脑室腹腔分流系统 | 已申请 | C0407081210003104254 | 国械注进20143135605 | 脑脊液分流管及附件 CSF Flow Control Shunts and Accessories | 脑脊液分流管及附件-可调压脑室/腹腔分流阀 |  | 个 | 1 | 美敦力公司 Medtronic Inc. | 美敦力（上海）管理有限公司 | Strata NSC阀，小型 | 42355 |  | C04070812100031042540000001 | 阀门（含储液囊的集成阀门），5档可调压，抗磁（不带导管） | 可调压阀门,储液囊 | 14738.77
神经外科 | 脑脊液分流系统-可调压脑室腹腔分流系统 | 已申请 | C0407081210003104254 | 国械注进20143135605 | 脑脊液分流管及附件 CSF Flow Control Shunts and Accessories | 脑脊液分流管及附件-可调压脑室/腹腔分流阀 |  | 个 | 1 | 美敦力公司 Medtronic Inc. | 美敦力（上海）管理有限公司 | Strata NSC阀，常规型 | 42365 |  | C04070812100031042540000002 | 阀门（含储液囊的集成阀门），5档可调压，抗磁（不带导管） | 可调压阀门,储液囊 | 14738.77
神经外科 | 脑脊液分流系统-可调压脑室腹腔分流系统 | 已申请 | C0407041210002902834 | 国械注进20153133780 | 一次性使用可调压无菌脑积水分流管及附件 | 一次性使用可调压无菌脑积水分流管及附件 | 阀门：钛合金；导管：硅胶 | 个 | 1 | 克里斯托福弥提柯股份有限公司 Christoph Miethke GmbH & Co. KG | 贝朗医疗（上海）国际贸易有限公司 | 带辅助抗虹吸阀门(20)和Control储液囊的proGAV分流管 | FV434-T |  | C04070412100029028340000011 | 导管内径1.2MM，外径2.5MM，脑室端导管长度250MM，腹腔端导管长度1200MM。阀门档位：可调压到“0”档，0-20共21档可调。抗磁型(3.0T及以上）。 | 脑室端导管,可调压阀门,储液囊,抗虹吸装置,腹腔端导管 | 14304.67
神经外科 | 脑脊液分流系统-可调压脑室腹腔分流系统 | 已申请 | C0407041210003002834 | 国械注进20153133780 | 一次性使用可调压无菌脑积水分流管及附件 | 一次性使用可调压无菌脑积水分流管及附件 | 阀门：钛合金；导管：硅胶 | 套 | 1 | 克里斯托福弥提柯股份有限公司 Christoph Miethke GmbH & Co. KG | 贝朗医疗（上海）国际贸易有限公司 | 带辅助抗虹吸阀门(15）和Prechamber储液囊的proGAV儿童分流管 | FV440-T |  | C04070412100030028340000007 | 导管内径1.2MM，外径2.5MM，脑室端导管长度250MM，腹腔端导管长度1200MM。可调压到“0”档，0-20共21档可调。抗磁型(3.0T及以上）。 | 脑室端导管,可调压阀门,储液囊,抗虹吸装置,腹腔端导管 | 14304.67
神经外科 | 脑脊液分流系统-可调压脑室腹腔分流系统 | 已申请 | C0407081210003203878 | 国械注进20153132085 | 脑脊液分流器及其组件 | 脑脊液分流器及其组件 | 聚砜、红宝石、钛合金、硅胶 | 套 | 1 | 法国索菲萨 SOPHYSA | 北京美科创新科技有限公司 | SM8-140 | SM8-140 | 0103760124131109 | C04070812100032038780000003 | SM8-140+RE-1141+B019-10+B905S组成低压8档可调压脑室腹腔分流系统套装。 10-140低压8档可调压阀门. | 可调压阀门 | 13800
神经外科 | 脑脊液分流系统-可调压脑室腹腔分流系统 | 已申请 | C0407081210003103878 | 国械注进20153132085 | 脑脊液分流器及其组件 | 脑脊液分流器及其组件 | 聚砜、红宝石、钛合金、硅胶 | 套 | 1 | 法国索菲萨 SOPHYSA | 北京美科创新科技有限公司 | SM8A | SM8A | 0103760124131215 | C04070812100031038780000001 | SM8A+B019-10+B905S±SX-200组成8档可调压脑室腹腔分流管（套装/在选用SM8A标准30-200mmH2O压力阀门时有可能会选用SX-200抗虹吸装置)。 可调压阀门，核磁安全，但不抗3.0T及以上核磁，做完3.0T核磁后需要重新调节阀门压力设定。 SM8A参数：阀门档位：8个压力档位：30mmH2O,50mmH2O,70mmH2O,90mmH2O,110mmH2O,140mmH2O,170mmH2O,200mmH2O，聚砜材质，高度精确的锥形球阀设计。 | 可调压阀门,储液囊 | 14000
神经外科 | 脑脊液分流系统-可调压脑室腹腔分流系统 | 已申请 | C0407041210003103878 | 国械注进20153132085 | 脑脊液分流器及其组件 | 脑脊液分流器及其组件 | 聚砜、红宝石、钛合金、硅胶 | 套 | 1 | 法国索菲萨 SOPHYSA | 北京美科创新科技有限公司 | SM8A-2010 | SM8A-2010 | 0103760124131222 | C04070412100031038780000011 | SM8A-2010是预接直型脑室连接管的8档可调节分流套装 （带储液囊）。套装内包含：SM8A、B019-10、B905S,配套穿刺和固定工具。8档可调压阀门，核磁安全，但不抗3.0T及以上核磁，做完3.0T核磁后需要重新调节阀门压力设定。 SM8A参数：阀门档位：8个压力档位：30mmH2O,50mmH2O,70mmH2O,90mmH2O,110mmH2O,140mmH2O,170mmH2O,200mmH2O，聚砜材质，高度精确的锥形球阀设计。B905S是腹腔端导管，参数：导管长度：110cm；内径：1.1mm；外径：2.5mm，用于心房和腹腔分流，末端开放有多处开孔。 B019-10是脑室端导管，参数：导管长度：23cm；内径：1.3mm；外径：2.5mm，距尖端5,10,15cm处有深度标识。 | 脑室端导管,可调压阀门,储液囊,腹腔端导管 | 14900
神经外科 | 脑脊液分流系统-可调压脑室腹腔分流系统 | 已申请 | C0407081210003203878 | 国械注进20153132085 | 脑脊液分流器及其组件 | 脑脊液分流器及其组件 | 聚砜、红宝石、钛合金、硅胶 | 套 | 1 | 法国索菲萨 SOPHYSA | 北京美科创新科技有限公司 | SM8-300 | SM8-300 | 0103760124131185 | C04070812100032038780000004 | SM8-300+RE-1141+B019-10+B905S组成高压8档可调压脑室腹腔分流系统套装。 50-300高压8档可调压阀门. | 可调压阀门 | 13800
神经外科 | 脑脊液分流系统-可调压脑室腹腔分流系统 | 已申请 | C0407081210003203878 | 国械注进20153132085 | 脑脊液分流器及其组件 | 脑脊液分流器及其组件 | 聚砜、红宝石、钛合金、硅胶 | 套 | 1 | 法国索菲萨 SOPHYSA | 北京美科创新科技有限公司 | SM8-400 | SM8-400 | 0103760124131192 | C04070812100032038780000005 | SM8-400+RE-1141+B019-10+B905S组成超高压8档可调压脑室腹腔分流系统套装。 80-400特高压8档可调压阀门. | 可调压阀门 | 13800
神经外科 | 脑脊液分流系统-可调压脑室腹腔分流系统 | 已申请 | C0407041210003111297 | 国械注进20173131104 | 脑脊液分流管及附件 | 脑脊液分流管及附件-可调压分流装置(成人） | 硅胶，人造红宝石，钛 | 套 | 1 | 英特格拉生命科技制造公司Integra LifeSciences Production Corporation | 英特格拉生命科技（上海）有限公司 | 不带前腔可调压式柱形阀 | 823101 |  | C04070412100031112970000001 | 不抗虹吸，可调压阀门，18级高精度调压。（该阀门必须配合该产品同一注册下，脑室导管，长14cm，内径1.4mm，外径2.7mm，引流导管，长120cm，内径1.0mm，外径2.2mm以及直型塑料连接器共同组套使用） | 脑室端导管,可调压阀门,腹腔端导管 | 15199.73
神经外科 | 脑脊液分流系统-可调压脑室腹腔分流系统 | 已申请 | C0407041210003111297 | 国械注进20173131104 | 脑脊液分流管及附件 | 脑脊液分流管及附件-可调压分流装置(成人） | 硅胶，人造红宝石，钛 | 套 | 1 | 英特格拉生命科技制造公司Integra LifeSciences Production Corporation | 英特格拉生命科技（上海）有限公司 | 整体可调压式微型阀 | 823114 |  | C04070412100031112970000005 | 不抗虹吸，可调压阀门，18级高精度调压。（该阀门必须配合该产品同一注册下，脑室导管，长14cm，内径1.4mm，外径2.7mm，引流导管，长120cm，内径1.0mm，外径2.2mm以及直型塑料连接器共同组套使用 | 脑室端导管,可调压阀门,腹腔端导管 | 15199.73
神经外科 | 脑脊液分流系统-特殊可调压脑室腹腔分流系统 | 已申请 | C0407081210003103878 | 国械注进20153132085 | 脑脊液分流器及其组件 | 脑脊液分流器及其组件 | 聚砜、红宝石、钛合金、硅胶 | 套 | 1 | 法国索菲萨 SOPHYSA | 北京美科创新科技有限公司 | SPVA | SPVA | 0103760124131307 | C04070812100031038780000003 | SPVA+B019-10+B905S构成标准抗磁可调压脑室腹腔分流套装-（抗3.0T以上核磁）；5挡抗磁可调压阀门，3.0T及以上MRI检查后，不影响分流器的流动特性，分流阀门压力档位不会发生变化，无需对阀门压力重新调节校准。 抗磁标准阀门30-200mmH2O。 特殊可调压阀门（抗磁）,储液囊 | 特殊可调压阀门,储液囊 | 25200
神经外科 | 脑脊液分流系统-特殊可调压脑室腹腔分流系统 | 已申请 | C0407011200000104254 | 国械注进20143135605 | 脑脊液分流管及附件 CSF Flow Control Shunts and Accessories | 脑脊液分流管及附件 |  | 个 | 1 | 美敦力公司 Medtronic Inc. | 美敦力（上海）管理有限公司 | 脑室端导管 | 91503 |  | C04070112000001042540000002 | 特殊脑室端导管，亲水型，内径1.3mm, 外径2.5mm, 长度23cm，该特殊脑室端导管可作用于固定压脑室腹腔分流系统、可调压脑室腹腔分流系统、特殊可调压脑室腹腔分流系统 | 特殊脑室端导管 | 4198
神经外科 | 脑脊液分流系统-特殊可调压脑室腹腔分流系统 | 已申请 | C0407031200000104254 | 国械注进20143135605 | 脑脊液分流管及附件 CSF Flow Control Shunts and Accessories | 脑脊液分流管及附件-带涂层腹腔端导管 |  | 套 | 1 | 美敦力公司 Medtronic Inc. | 美敦力（上海）管理有限公司 | 腹腔端导管 | 93522 |  | C04070312000001042540000001 | 特殊腹腔端导管，亲水型，内径1.3mm, 外径2.5mm, 长度90cm（仅导管，不含阀门），该特殊腹腔端导管可作用于固定压脑室腹腔分流系统、可调压脑室腹腔分流系统、特殊可调压脑室腹腔分流系统 | 特殊腹腔端导管 | 3624
神经外科 | 脑脊液分流系统-特殊可调压脑室腹腔分流系统 | 已申请 | C0407041210002902834 | 国械注进20153133780 | 一次性使用可调压无菌脑积水分流管及附件 | 一次性使用可调压无菌脑积水分流管及附件 | 阀门：钛合金；导管：硅胶 | 个 | 1 | 克里斯托福弥提柯股份有限公司 Christoph Miethke GmbH & Co. KG | 贝朗医疗（上海）国际贸易有限公司 | 带Control储液囊的proGAV分流管 | FX431-T |  | C04070412100029028340000001 | 导管内径1.2MM，外径2.5MM，脑室端导管长度250MM，腹腔端导管长度1200MM，可调压到“0”档，0-20共21档可调。支持双可调。抗磁型(3.0T及以上）。 脑室端导管+储液囊+特殊可调压阀门（抗磁）+腹腔端导管 | 脑室端导管,特殊可调压阀门,储液囊,腹腔端导管 | 24970.33
神经外科 | 脑脊液分流系统-特殊可调压脑室腹腔分流系统 | 已申请 | C0407041210003002834 | 国械注进20153133780 | 一次性使用可调压无菌脑积水分流管及附件 | 一次性使用可调压无菌脑积水分流管及附件 | 阀门：钛合金；导管：硅胶 | 套 | 1 | 克里斯托福弥提柯股份有限公司 Christoph Miethke GmbH & Co. KG | 贝朗医疗（上海）国际贸易有限公司 | 带辅助抗虹吸阀门(15）和Prechamber储液囊的proGAV儿童分流管 | FX440-T |  | C04070412100030028340000026 | 导管内径1.2MM，外径2.5MM，脑室端导管长度250MM，腹腔端导管长度1200MM。可调压到“0”档，0-20共21档可调。支持双可调。抗磁型(3.0T及以上）。 脑室端导管+储液囊+特殊可调压阀门（抗磁）+抗虹吸装置+腹腔端导管 | 脑室端导管,特殊可调压阀门,储液囊,抗虹吸装置,腹腔端导管 | 24971.33
神经外科 | 脑脊液分流系统-特殊可调压脑室腹腔分流系统 | 已申请 | C0407041210002902834 | 国械注进20203130460 | 一次性使用可调压无菌脑积水分流管及附件 | 一次性使用可调压无菌脑积水分流管及附件 | 阀门：钛合金；导管：硅胶 | 套 | 1 | 克里斯托福弥提柯股份有限公司 Christoph Miethke GmbH & Co. KG | 贝朗医疗（上海）国际贸易有限公司 | FX420T | FX420T |  | C04070412100029028340000054 | 导管内径1.2MM，外径2.5MM，腹腔端导管长度1200MM，可调压到“0”档，0-20共21挡位可调。支持双可调。抗磁型3.0T。 特殊可调压阀门（抗磁）,抗虹吸装置,腹腔端导管 | 特殊可调压阀门,抗虹吸装置,腹腔端导管 | 23223.33
神经外科 | 脑脊液分流系统-特殊可调压脑室腹腔分流系统 | 已申请 | C0407041210003103878 | 国械注进20153132085 | 脑脊液分流器及其组件 | 脑脊液分流器及其组件 | 聚砜、红宝石、钛合金、硅胶 | 套 | 1 | 法国索菲萨 SOPHYSA | 北京美科创新科技有限公司 | SPVA-2010 | SPVA-2010 | 0103760124131314 | C04070412100031038780000014 | SPVA-2010是预接直行脑室连接管5档可调压分流套装（抗磁、带储液囊） 套装内包含：B019-10、B905s、SPVA和配套穿刺、固定工具。 5挡抗磁可调压阀门，3.0T及以上MRI检查后，不影响分流器的流动特性，分流阀门压力档位不会发生变化，无需对阀门压力重新调节校准。 抗磁标准阀门30-200mmH2O。B905S是腹腔端导管，参数：导管长度：110cm；内径：1.1mm；外径：2.5mm，用于心房和腹腔分流，末端开放有多处开孔。 B019-10是脑室端导管，参数：导管长度：23cm；内径：1.3mm；外径：2.5mm，距尖端5,10,15cm处有深度标识。 脑室端导管,特殊可调压阀门（抗磁）,储液囊,腹腔端导管 | 脑室端导管,特殊可调压阀门,储液囊,腹腔端导管 | 26100
神经外科 | 脑脊液分流系统-特殊可调压脑室腹腔分流系统 | 已申请 | C0407011200000111297 | 国械注进20183132246 | 导管 BACTISEAL Catheter | 导管-抗菌脑室导管导管 | 硅胶 | 个 | 1 | 英特格拉生命科技制造公司Integra LifeSciences Production Corporation | 英特格拉生命科技（上海）有限公司 | 管内径1.4mm，管外径2.7mm，长14cm | 823073 |  | C04070112000001112970000004 | 管内径1.4mm，管外径2.7mm，长14cm，经过利福平和盐酸克林霉素的浸渍处理（抗菌导管） 特殊脑室端导管（抗菌），该特殊脑室端导管可作用于可调压脑室腹腔分流系统、特殊可调压脑室腹腔分流系统 | 特殊脑室端导管 | 4700
神经外科 | 脑脊液分流系统-特殊可调压脑室腹腔分流系统 | 已申请 | C0407031200000111297 | 国械注进20183132246 | 导管 BACTISEAL Catheter | 导管-抗菌腹腔端导管 | 硅胶 | 根 | 1 | 英特格拉生命科技制造公司Integra LifeSciences Production Corporation | 英特格拉生命科技（上海）有限公司 | 管内径1.0mm，管外径2.2mm，长120cm | 823074 |  | C04070312000001112970000003 | 管内径1.0mm，管外径2.2mm，长120cm。BACTISEAL导管所用硅胶经过了利福平和盐酸克林霉素的浸渍处理。（该导管和专用配套抗菌阀门共同使用。） 特殊腹腔端导管（抗菌），该特殊腹腔端导管可作用于可调压脑室腹腔分流系统、特殊可调压脑室腹腔分流系统 | 特殊腹腔端导管 | 4700
神经外科 | 脑脊液分流系统-特殊可调压脑室腹腔分流系统 | 已申请 | C0407081210003103878 | 国械注进20153132085 | 脑脊液分流器及其组件 | 脑脊液分流器及其组件 | 聚砜、红宝石、钛合金、硅胶 | 套 | 1 | 法国索菲萨 SOPHYSA | 北京美科创新科技有限公司 | SPVA-140 | SPVA-140 | 0103760124131604 | C04070812100031038780000004 | SPVA-140+B019-10+B905S构成低压抗磁可调压脑室腹腔分流套装-（抗3.0T以上核磁）；5挡抗磁可调压阀门，3.0T及以上MRI检查后，不影响分流器的流动特性，分流阀门压力档位不会发生变化，无需对阀门压力重新调节校准。 抗磁低压阀门10-140mmH2O。 特殊可调压阀门（抗磁）,储液囊 | 特殊可调压阀门,储液囊 | 25200
神经外科 | 脑脊液分流系统-特殊可调压脑室腹腔分流系统 | 已申请 | C0407081210003103878 | 国械注进20153132085 | 脑脊液分流器及其组件 | 脑脊液分流器及其组件 | 聚砜、红宝石、钛合金、硅胶 | 套 | 1 | 法国索菲萨 SOPHYSA | 北京美科创新科技有限公司 | SPVA-300 | SPVA-300 | 0103760124131611 | C04070812100031038780000005 | SPVA-300+B019-10+B905S构成高压抗磁可调压脑室腹腔分流套装-（抗3.0T以上核磁）；5挡抗磁可调压阀门，3.0T及以上MRI检查后，不影响分流器的流动特性，分流阀门压力档位不会发生变化，无需对阀门压力重新调节校准。 抗磁高压阀门50-300mmH2O。 特殊可调压阀门（抗磁）,储液囊 | 特殊可调压阀门,储液囊 | 25200
神经外科 | 脑脊液分流系统-特殊可调压脑室腹腔分流系统 | 已申请 | C0407081210003103878 | 国械注进20153132085 | 脑脊液分流器及其组件 | 脑脊液分流器及其组件 | 聚砜、红宝石、钛合金、硅胶 | 套 | 1 | 法国索菲萨 SOPHYSA | 北京美科创新科技有限公司 | SPVA-400 | SPVA-400 | 0103760124131628 | C04070812100031038780000006 | SPVA-400+B019-10+B905S构成超高压抗磁可调压脑室腹腔分流套装-（抗3.0T以上核磁）；5挡抗磁可调压阀门，3.0T及以上MRI检查后，不影响分流器的流动特性，分流阀门压力档位不会发生变化，无需对阀门压力重新调节校准。 抗磁超高压阀门80-400mmH2O。 特殊可调压阀门（抗磁）,储液囊 | 特殊可调压阀门,储液囊 | 25200
神经外科 | 脑脊液分流系统-特殊可调压脑室腹腔分流系统 | 已申请 | C0407041210002902834 | 国械注进20153133780 | 一次性使用可调压无菌脑积水分流管及附件 | 一次性使用可调压无菌脑积水分流管及附件 | 阀门：钛合金；导管：硅胶 | 个 | 1 | 克里斯托福弥提柯股份有限公司 Christoph Miethke GmbH & Co. KG | 贝朗医疗（上海）国际贸易有限公司 | 带辅助抗虹吸阀门(20)和Control储液囊的proGAV分流管 | FX434-T |  | C04070412100029028340000029 | 导管内径1.2MM，外径2.5MM，脑室端导管长度250MM，腹腔端导管长度1200MM，可调压到“0”档，0-20共21档可调。支持双可调。抗磁型(3.0T及以上）。 脑室端导管,特殊可调压阀门（抗磁）,储液囊,抗虹吸装置,腹腔端导管 | 脑室端导管,特殊可调压阀门,储液囊,抗虹吸装置,腹腔端导管 | 24971.33
神经外科 | 脑脊液分流系统-固定压腰骶腹腔分流系统 | 已申请 | C0407021200000203878 | 国械注进20153132085 | 脑脊液分流器及其组件 | 脑脊液分流器及其组件 | 聚砜、红宝石、钛合金、硅胶 | 套 | 1 | 法国索菲萨SOPHYSA | 北京美科创新科技有限公司 | LPS50 | LPS50 | 0103760124130300 | C04070212000002038780000001 | LPS50+SM1A(H/M/L)构成腰大池-腹腔固定压力分流管套装。阀门压力50、110、170mmH2O.压力固定，不可调压。腰大池导管：导管长度：60cm；内径：0.76mm；外径：1.60mm，末端多处开孔，不透射线涂层，距末端11,16,21,26cm处有深度标识。 中间连接管：内径1.1mm，外径2.5mm，长度10cm，内置转接口。 穿刺针14G，长度9cm。 Luer-锁接口。该腰骶端导管,腹腔端导管可作用于固定压腰骶腹腔分流系统、可调压腰骶腹腔分流系统 | 腰骶端导管,腹腔端导管 | 6948
神经外科 | 脑脊液分流系统-固定压腰骶腹腔分流系统 | 已申请 | C0407021200000204254 | 国械注进20173136613 | 腰骶腹腔分流管组件Strata NSC Lumboperitoneal Shunt System | 脑脊液分流管及附件-腰椎导管 |  | 套 | 1 | 美敦力公司 Medtronic Inc. | 美敦力（上海）管理有限公司 | 腰椎导管（开口） | 44406 |  | C04070212000002042540000002 | 腰骶端导管，内径0.7mm, 外径1.5mm, 长度84cm该腰骶端导管可作用于固定压腰骶腹腔分流系统、可调压腰骶腹腔分流系统 | 腰骶端导管 | 1987.04
神经外科 | 脑脊液分流系统-固定压腰骶腹腔分流系统 | 已申请 | C0407031200000204254 | 国械注进20143135605 | 脑脊液分流管及附件 CSF Flow Control Shunts and Accessories | 脑脊液分流管及附件-心脏/腹腔端导管 |  | 套 | 1 | 美敦力公司 Medtronic Inc. | 美敦力（上海）管理有限公司 | 腹腔端导管 | 43555 |  | C04070312000002042540000002 | 腹腔端导管，内径0.7mm, 外径2.5mm, 长度120cm该腹腔端导管可作用于固定压腰骶腹腔分流系统、可调压腰骶腹腔分流系统 | 腹腔端导管 | 2528.96
神经外科 | 脑脊液分流系统-固定压腰骶腹腔分流系统 | 已申请 | C0407081210001404254 | 国械注进20143135605 | 脑脊液分流管及附件 CSF Flow Control Shunts and Accessories | 脑脊液分流管及附件-抗虹吸脑室/腹腔分流阀 |  | 个 | 1 | 美敦力公司 Medtronic Inc. | 美敦力（上海）管理有限公司 | Delta分流阀组件 | 42823 |  | C04070812100014042540000001 | 固定压阀门，档位1.5 | 固定压阀门,储液囊 | 5984
神经外科 | 脑脊液分流系统-固定压腰骶腹腔分流系统 | 已申请 | C0407121210000003878 | 国械注进20153132085 | 脑脊液分流器及其组件 | 脑脊液分流器及其组件 | 聚砜、红宝石、钛合金、硅胶 | 套 | 1 | 法国索菲萨SOPHYSA | 北京美科创新科技有限公司 | RE-1141 | RE-1141 | 0103760124130843 | C04071212100000038780000002 | 侧进口储液囊/单面隆起。 RE-1141+SM8-140/SM8-300/SM8-400+LPS50组成8档可调压低压、高压、超高压腰大池腹腔分流套装。 RE-1141:平底，20mm,容量：0.25ml;该储液囊可作用于固定压腰骶腹腔分流系统、可调压腰骶腹腔分流系统 | 储液囊 | 200
神经外科 | 脑脊液分流系统-可调压腰骶腹腔分流系统 | 已申请 | C0407081210003103878 | 国械注进20153132085 | 脑脊液分流器及其组件 | 脑脊液分流器及其组件 | 聚砜、红宝石、钛合金、硅胶 | 套 | 1 | 法国索菲萨 SOPHYSA | 北京美科创新科技有限公司 | SM8A | SM8A | 0103760124131215 | C04070812100031038780000001 | SM8A+LPS50组成8档可调压腰大池腹腔分流（套装）。可调压阀门，核磁安全，但不抗3.0T核磁，做完3.0T核磁后需要重新调节阀门压力设定。 SM8A参数：阀门档位：8个压力档位：30mmH2O,50mmH2O,70mmH2O,90mmH2O,110mmH2O,140mmH2O,170mmH2O,200mmH2O，聚砜材质，高度精确的锥形球阀设计。 | 可调压阀门,储液囊 | 14000
神经外科 | 脑脊液分流系统-可调压腰骶腹腔分流系统 | 已申请 | C0407061210003104254 | 国械注进20173136613 | 腰骶腹腔分流管组件Strata NSC Lumboperitoneal Shunt System | 腰骶腹腔分流管组件-可调压腰骶/腹腔分流管套件 |  | 套 | 1 | 美敦力公司 Medtronic Inc. | 美敦力（上海）管理有限公司 | Strata NSC 腰骶/腹腔分流管套件（一体式腹腔端导管） | 44430 |  | C04070612100031042540000001 | 腰骶端导管+可调压阀门+腹腔端导管的套件产品； 腰骶端导管内径0.7mm, 外径1.5mm, 长度84cm； 阀门，5档可调压，抗磁； 腹腔端导管内径0.7mm, 外径2.5mm，长度120cm | 腰骶端导管,可调压阀门,储液囊,腹腔端导管 | 24800
神经外科 | 脑脊液分流系统-可调压腰骶腹腔分流系统 | 已申请 | C0407061210003104254 | 国械注进20173136613 | 腰骶腹腔分流管组件Strata NSC Lumboperitoneal Shunt System | 腰骶腹腔分流管组件-可调压腰骶/腹腔分流管套件 |  | 套 | 1 | 美敦力公司 Medtronic Inc. | 美敦力（上海）管理有限公司 | Strata NSC 腰骶/腹腔分流管套件（开口） | 44421 |  | C04070612100031042540000002 | 腰骶端导管+可调压阀门+腹腔端导管的套件产品； 腰骶端导管内径0.7mm, 外径1.5mm, 长度84cm； 阀门，5档可调压，抗磁； 腹腔端导管内径0.7mm, 外径2.5mm，长度120cm | 腰骶端导管,可调压阀门,储液囊,腹腔端导管 | 24800
神经外科 | 脑脊液分流系统-可调压腰骶腹腔分流系统 | 已申请 | C0407081210003203878 | 国械注进20153132085 | 脑脊液分流器及其组件 | 脑脊液分流器及其组件 | 聚砜、红宝石、钛合金、硅胶 | 套 | 1 | 法国索菲萨 SOPHYSA | 北京美科创新科技有限公司 | SM8-140 | SM8-140 | 0103760124131109 | C04070812100032038780000003 | SM8-140+RE-1141+LPS50组成8档可调压低压腰大池腹腔分流套装。 10-140低压8档可调压阀门. | 可调压阀门 | 13800
神经外科 | 脑脊液分流系统-可调压腰骶腹腔分流系统 | 已申请 | C0407041210003104254 | 国械注进20143135605 | 脑脊液分流管及附件 CSF Flow Control Shunts and Accessories | 脑脊液分流管及附件-可调压脑室/腹腔分流套件 |  |  | 1 | 美敦力公司 Medtronic Inc. | 美敦力（上海）管理有限公司 | Strata NSC分流管组件,常规性 | 46665 |  | C04070412100031042540000001 | 可调压阀门+腹腔端导管的套件产品； 阀门，5档可调压，抗磁； 腹腔端导管，内径1.3mm, 外径2.5mm，长度120cm | 可调压阀门,储液囊,腹腔端导管 | 22812.96
神经外科 | 脑脊液分流系统-可调压腰骶腹腔分流系统 | 已申请 | C0407081210003203878 | 国械注进20153132085 | 脑脊液分流器及其组件 | 脑脊液分流器及其组件 | 聚砜、红宝石、钛合金、硅胶 | 套 | 1 | 法国索菲萨 SOPHYSA | 北京美科创新科技有限公司 | SM8-300 | SM8-300 | 0103760124131185 | C04070812100032038780000004 | SM8-140+RE-1141+LPS50组成8档可调压低压腰大池腹腔分流套装。 50-300高压8档可调压阀门. | 可调压阀门 | 13800
神经外科 | 脑脊液分流系统-可调压腰骶腹腔分流系统 | 已申请 | C0407081210003203878 | 国械注进20153132085 | 脑脊液分流器及其组件 | 脑脊液分流器及其组件 | 聚砜、红宝石、钛合金、硅胶 | 套 | 1 | 法国索菲萨 SOPHYSA | 北京美科创新科技有限公司 | SM8-400 | SM8-400 | 0103760124131192 | C04070812100032038780000005 | SM8-140+RE-1141+LPS50组成8档可调压低压腰大池腹腔分流套装。 80-400特高压8档可调压阀门. | 可调压阀门 | 13800

## 神经外科采购文件2-动脉瘤夹
耗材类别 | 目录名称 | 是否申请国家医保代码 | 医保耗材代码 | 注册证号 | 注册证产品名称 | 产品名称 | 材质 | 计量单位 | 规格数 | 注册备案人 | 申报企业 | 规格 | 型号 | UDI | 医保耗材代码(27位) | 规格型号备注 | 中选价格
神经外科 | 动脉瘤夹 | 已申请 | C0404011190000104521 | 国械注进20173136832 | 脑动脉瘤夹YASARGIL Aneurysm Clips | 脑动脉瘤夹 | 钛6铝4钒合金 | 枚 | 99 | 麦迪德致公司Medicon eG | 北京嘉联诚业医疗器械销售有限公司 | （迷你型）永久迷你型 | 58.43.07 |  | C04040111900001045210000020 | 永久型,长度:15mm开口宽度:4.4mm操作方式：外持式 | 2460
神经外科 | 动脉瘤夹 | 已申请 | C0404011190000104521 | 国械注进20173136832 | 脑动脉瘤夹YASARGIL Aneurysm Clips | 脑动脉瘤夹 | 钛6铝4钒合金 | 枚 | 99 | 麦迪德致公司Medicon eG | 北京嘉联诚业医疗器械销售有限公司 | （迷你型）永久迷你型 | 58.43.08 |  | C04040111900001045210000019 | 永久型,长度:12mm开口宽度:3.6mm操作方式：外持式 | 2460
神经外科 | 动脉瘤夹 | 已申请 | C0404011190000104521 | 国械注进20173136832 | 脑动脉瘤夹YASARGIL Aneurysm Clips | 脑动脉瘤夹 | 钛6铝4钒合金 | 枚 | 99 | 麦迪德致公司Medicon eG | 北京嘉联诚业医疗器械销售有限公司 | （迷你型）永久迷你型 | 58.42.07 |  | C04040111900001045210000018 | 永久型,长度:15mm开口宽度:4.6mm操作方式：外持式 | 2460
神经外科 | 动脉瘤夹 | 已申请 | C0404011190000104521 | 国械注进20173136832 | 脑动脉瘤夹YASARGIL Aneurysm Clips | 脑动脉瘤夹 | 钛6铝4钒合金 | 枚 | 99 | 麦迪德致公司Medicon eG | 北京嘉联诚业医疗器械销售有限公司 | （迷你型）永久迷你型 | 58.43.43 |  | C04040111900001045210000017 | 永久型,长度:18mm开口宽度:7mm操作方式：外持式 | 2460
神经外科 | 动脉瘤夹 | 已申请 | C0404011190000104521 | 国械注进20173136832 | 脑动脉瘤夹YASARGIL Aneurysm Clips | 脑动脉瘤夹 | 钛6铝4钒合金 | 枚 | 99 | 麦迪德致公司Medicon eG | 北京嘉联诚业医疗器械销售有限公司 | （迷你型）永久迷你型 | 58.43.06 |  | C04040111900001045210000016 | 永久型,长度:13mm开口宽度:3.8mm操作方式：外持式 | 2460
神经外科 | 动脉瘤夹 | 已申请 | C0404011190000104521 | 国械注进20173136832 | 脑动脉瘤夹YASARGIL Aneurysm Clips | 脑动脉瘤夹 | 钛6铝4钒合金 | 枚 | 99 | 麦迪德致公司Medicon eG | 北京嘉联诚业医疗器械销售有限公司 | （迷你型）永久迷你型 | 58.43.10 |  | C04040111900001045210000015 | 永久型,长度:13mm开口宽度:4mm操作方式：外持式 | 2460
神经外科 | 动脉瘤夹 | 已申请 | C0404011190000104521 | 国械注进20173136832 | 脑动脉瘤夹YASARGIL Aneurysm Clips | 脑动脉瘤夹 | 钛6铝4钒合金 | 枚 | 99 | 麦迪德致公司Medicon eG | 北京嘉联诚业医疗器械销售有限公司 | （迷你型）永久迷你型 | 58.42.05 |  | C04040111900001045210000014 | 永久型,长度:13mm开口宽度:4mm操作方式：外持式 | 2460
神经外科 | 动脉瘤夹 | 已申请 | C0404011190000104521 | 国械注进20173136832 | 脑动脉瘤夹YASARGIL Aneurysm Clips | 脑动脉瘤夹 | 钛6铝4钒合金 | 枚 | 99 | 麦迪德致公司Medicon eG | 北京嘉联诚业医疗器械销售有限公司 | （迷你型）永久迷你型 | 58.43.48 |  | C04040111900001045210000013 | 永久型,长度:16mm开口宽度:4.5mm操作方式：外持式 | 2460
神经外科 | 动脉瘤夹 | 已申请 | C0404011190000104521 | 国械注进20173136832 | 脑动脉瘤夹YASARGIL Aneurysm Clips | 脑动脉瘤夹 | 钛6铝4钒合金 | 枚 | 99 | 麦迪德致公司Medicon eG | 北京嘉联诚业医疗器械销售有限公司 | （迷你型）永久迷你型 | 58.43.40 |  | C04040111900001045210000012 | 永久型,长度:14mm开口宽度:3.5mm操作方式：外持式 | 2460
神经外科 | 动脉瘤夹 | 已申请 | C0404011190000104521 | 国械注进20173136832 | 脑动脉瘤夹YASARGIL Aneurysm Clips | 脑动脉瘤夹 | 钛6铝4钒合金 | 枚 | 99 | 麦迪德致公司Medicon eG | 北京嘉联诚业医疗器械销售有限公司 | （迷你型）永久迷你型 | 58.42.04 |  | C04040111900001045210000011 | 永久型,长度:11mm开口宽度:3.3mm操作方式：外持式 | 2460
神经外科 | 动脉瘤夹 | 已申请 | C0404011190000104521 | 国械注进20173136832 | 脑动脉瘤夹YASARGIL Aneurysm Clips | 脑动脉瘤夹 | 钛6铝4钒合金 | 枚 | 99 | 麦迪德致公司Medicon eG | 北京嘉联诚业医疗器械销售有限公司 | （迷你型）永久迷你型 | 58.43.17 |  | C04040111900001045210000010 | 永久型,长度:13mm开口宽度:4mm操作方式：外持式 | 2460
神经外科 | 动脉瘤夹 | 已申请 | C0404011190000104521 | 国械注进20173136832 | 脑动脉瘤夹YASARGIL Aneurysm Clips | 脑动脉瘤夹 | 钛6铝4钒合金 | 枚 | 99 | 麦迪德致公司Medicon eG | 北京嘉联诚业医疗器械销售有限公司 | （迷你型）永久迷你型 | 58.43.41 |  | C04040111900001045210000009 | 永久型,长度:14mm开口宽度:6mm操作方式：外持式 | 2460
神经外科 | 动脉瘤夹 | 已申请 | C0404011190000104521 | 国械注进20173136832 | 脑动脉瘤夹YASARGIL Aneurysm Clips | 脑动脉瘤夹 | 钛6铝4钒合金 | 枚 | 99 | 麦迪德致公司Medicon eG | 北京嘉联诚业医疗器械销售有限公司 | （迷你型）永久迷你型 | 58.43.05 |  | C04040111900001045210000008 | 永久型,长度:12mm开口宽度:3.8mm操作方式：外持式 | 2460
神经外科 | 动脉瘤夹 | 已申请 | C0404011190000104521 | 国械注进20173136832 | 脑动脉瘤夹YASARGIL Aneurysm Clips | 脑动脉瘤夹 | 钛6铝4钒合金 | 枚 | 99 | 麦迪德致公司Medicon eG | 北京嘉联诚业医疗器械销售有限公司 | （迷你型）永久迷你型 | 58.43.15 |  | C04040111900001045210000007 | 永久型,长度:12mm开口宽度:3.6mm操作方式：外持式 | 2460
神经外科 | 动脉瘤夹 | 已申请 | C0404011190000104521 | 国械注进20173136832 | 脑动脉瘤夹YASARGIL Aneurysm Clips | 脑动脉瘤夹 | 钛6铝4钒合金 | 枚 | 99 | 麦迪德致公司Medicon eG | 北京嘉联诚业医疗器械销售有限公司 | （迷你型）永久迷你型 | 58.43.09 |  | C04040111900001045210000006 | 永久型,长度:12mm开口宽度:3.6mm操作方式：外持式 | 2460
神经外科 | 动脉瘤夹 | 已申请 | C0404011190000104521 | 国械注进20173136832 | 脑动脉瘤夹YASARGIL Aneurysm Clips | 脑动脉瘤夹 | 钛6铝4钒合金 | 枚 | 99 | 麦迪德致公司Medicon eG | 北京嘉联诚业医疗器械销售有限公司 | （迷你型）永久迷你型 | 58.42.03 |  | C04040111900001045210000005 | 永久型,长度:11mm开口宽度:3.3mm操作方式：外持式 | 2460
神经外科 | 动脉瘤夹 | 已申请 | C0404011190000104521 | 国械注进20173136832 | 脑动脉瘤夹YASARGIL Aneurysm Clips | 脑动脉瘤夹 | 钛6铝4钒合金 | 枚 | 99 | 麦迪德致公司Medicon eG | 北京嘉联诚业医疗器械销售有限公司 | （迷你型）永久迷你型 | 58.43.42 |  | C04040111900001045210000004 | 永久型,长度:20mm开口宽度:5.7mm操作方式：外持式 | 2460
神经外科 | 动脉瘤夹 | 已申请 | C0404011190000104521 | 国械注进20173136832 | 脑动脉瘤夹YASARGIL Aneurysm Clips | 脑动脉瘤夹 | 钛6铝4钒合金 | 枚 | 99 | 麦迪德致公司Medicon eG | 北京嘉联诚业医疗器械销售有限公司 | （迷你型）永久迷你型 | 58.42.06 |  | C04040111900001045210000003 | 永久型,长度:13mm开口宽度:4mm操作方式：外持式 | 2460
神经外科 | 动脉瘤夹 | 已申请 | C0404011190000104521 | 国械注进20173136832 | 脑动脉瘤夹YASARGIL Aneurysm Clips | 脑动脉瘤夹 | 钛6铝4钒合金 | 枚 | 99 | 麦迪德致公司Medicon eG | 北京嘉联诚业医疗器械销售有限公司 | （迷你型）永久迷你型 | 58.43.16 |  | C04040111900001045210000002 | 永久型,长度:12mm开口宽度:3.5mm操作方式：外持式 | 2460
神经外科 | 动脉瘤夹 | 已申请 | C0404011190000104521 | 国械注进20173136832 | 脑动脉瘤夹YASARGIL Aneurysm Clips | 脑动脉瘤夹 | 钛6铝4钒合金 | 枚 | 99 | 麦迪德致公司Medicon eG | 北京嘉联诚业医疗器械销售有限公司 | （迷你型）永久迷你型 | 58.43.03 |  | C04040111900001045210000001 | 永久型,长度:11mm开口宽度:3.2mm操作方式：外持式 | 2460
神经外科 | 动脉瘤夹 | 已申请 | C0404011190000104521 | 国械注进20173136832 | 脑动脉瘤夹YASARGIL Aneurysm Clips | 脑动脉瘤夹 | 钛6铝4钒合金 | 枚 | 99 | 麦迪德致公司Medicon eG | 北京嘉联诚业医疗器械销售有限公司 | （标准型）永久标准型 | 58.59.58 |  | C04040111900001045210000165 | 永久型,长度:16mm开口宽度:4.9mm操作方式：外持式 | 2460
神经外科 | 动脉瘤夹 | 已申请 | C0404011190000104521 | 国械注进20173136832 | 脑动脉瘤夹YASARGIL Aneurysm Clips | 脑动脉瘤夹 | 钛6铝4钒合金 | 枚 | 99 | 麦迪德致公司Medicon eG | 北京嘉联诚业医疗器械销售有限公司 | （标准型）永久标准型 | 58.59.57 |  | C04040111900001045210000164 | 永久型,长度:16mm开口宽度:4.9mm操作方式：外持式 | 2460
神经外科 | 动脉瘤夹 | 已申请 | C0404011190000104521 | 国械注进20173136832 | 脑动脉瘤夹YASARGIL Aneurysm Clips | 脑动脉瘤夹 | 钛6铝4钒合金 | 枚 | 99 | 麦迪德致公司Medicon eG | 北京嘉联诚业医疗器械销售有限公司 | （标准型）永久标准型 | 58.61.36 |  | C04040111900001045210000163 | 永久型,长度:25mm开口宽度:7.4mm操作方式：外持式 | 2460
神经外科 | 动脉瘤夹 | 已申请 | C0404011190000104521 | 国械注进20173136832 | 脑动脉瘤夹YASARGIL Aneurysm Clips | 脑动脉瘤夹 | 钛6铝4钒合金 | 枚 | 99 | 麦迪德致公司Medicon eG | 北京嘉联诚业医疗器械销售有限公司 | （标准型）永久标准型 | 58.61.17 |  | C04040111900001045210000162 | 永久型,长度:27mm开口宽度:9.9mm操作方式：外持式 | 2460
神经外科 | 动脉瘤夹 | 已申请 | C0404011190000104521 | 国械注进20173136832 | 脑动脉瘤夹YASARGIL Aneurysm Clips | 脑动脉瘤夹 | 钛6铝4钒合金 | 枚 | 99 | 麦迪德致公司Medicon eG | 北京嘉联诚业医疗器械销售有限公司 | （标准型）永久标准型 | 58.59.56 |  | C04040111900001045210000161 | 永久型,长度:17mm开口宽度:4.9mm操作方式：外持式 | 2460
神经外科 | 动脉瘤夹 | 已申请 | C0404011190000104521 | 国械注进20173136832 | 脑动脉瘤夹YASARGIL Aneurysm Clips | 脑动脉瘤夹 | 钛6铝4钒合金 | 枚 | 99 | 麦迪德致公司Medicon eG | 北京嘉联诚业医疗器械销售有限公司 | （标准型）永久标准型 | 58.60.26 |  | C04040111900001045210000160 | 永久型,长度:35mm开口宽度:13.3mm操作方式：外持式 | 2460
神经外科 | 动脉瘤夹 | 已申请 | C0404011190000104521 | 国械注进20173136832 | 脑动脉瘤夹YASARGIL Aneurysm Clips | 脑动脉瘤夹 | 钛6铝4钒合金 | 枚 | 99 | 麦迪德致公司Medicon eG | 北京嘉联诚业医疗器械销售有限公司 | （标准型）永久标准型 | 58.59.88 |  | C04040111900001045210000159 | 永久型,长度:18.5mm开口宽度:5.8mm操作方式：外持式 | 2460
神经外科 | 动脉瘤夹 | 已申请 | C0404011190000104521 | 国械注进20173136832 | 脑动脉瘤夹YASARGIL Aneurysm Clips | 脑动脉瘤夹 | 钛6铝4钒合金 | 枚 | 99 | 麦迪德致公司Medicon eG | 北京嘉联诚业医疗器械销售有限公司 | （标准型）永久标准型 | 58.59.55 |  | C04040111900001045210000158 | 永久型,长度:23mm开口宽度:7.2mm操作方式：外持式 | 2460
神经外科 | 动脉瘤夹 | 已申请 | C0404011190000104521 | 国械注进20173136832 | 脑动脉瘤夹YASARGIL Aneurysm Clips | 脑动脉瘤夹 | 钛6铝4钒合金 | 枚 | 99 | 麦迪德致公司Medicon eG | 北京嘉联诚业医疗器械销售有限公司 | （标准型）永久标准型 | 58.59.71 |  | C04040111900001045210000157 | 永久型,长度:31mm开口宽度:10mm操作方式：外持式 | 2460
神经外科 | 动脉瘤夹 | 已申请 | C0404011190000104521 | 国械注进20173136832 | 脑动脉瘤夹YASARGIL Aneurysm Clips | 脑动脉瘤夹 | 钛6铝4钒合金 | 枚 | 99 | 麦迪德致公司Medicon eG | 北京嘉联诚业医疗器械销售有限公司 | （标准型）永久标准型 | 58.61.55 |  | C04040111900001045210000156 | 永久型,长度:15mm开口宽度:5.6mm操作方式：外持式 | 2460
神经外科 | 动脉瘤夹 | 已申请 | C0404011190000104521 | 国械注进20173136832 | 脑动脉瘤夹YASARGIL Aneurysm Clips | 脑动脉瘤夹 | 钛6铝4钒合金 | 枚 | 99 | 麦迪德致公司Medicon eG | 北京嘉联诚业医疗器械销售有限公司 | （标准型）永久标准型 | 58.61.42 |  | C04040111900001045210000155 | 永久型,长度:19.5mm开口宽度:6.2mm操作方式：外持式 | 2460
神经外科 | 动脉瘤夹 | 已申请 | C0404011190000104521 | 国械注进20173136832 | 脑动脉瘤夹YASARGIL Aneurysm Clips | 脑动脉瘤夹 | 钛6铝4钒合金 | 枚 | 99 | 麦迪德致公司Medicon eG | 北京嘉联诚业医疗器械销售有限公司 | （标准型）永久标准型 | 58.59.65 |  | C04040111900001045210000154 | 永久型,长度:24mm开口宽度:7.8mm操作方式：外持式 | 2460
神经外科 | 动脉瘤夹 | 已申请 | C0404011190000104521 | 国械注进20173136832 | 脑动脉瘤夹YASARGIL Aneurysm Clips | 脑动脉瘤夹 | 钛6铝4钒合金 | 枚 | 99 | 麦迪德致公司Medicon eG | 北京嘉联诚业医疗器械销售有限公司 | （标准型）永久标准型 | 58.59.66 |  | C04040111900001045210000153 | 永久型,长度:18mm开口宽度:5.5mm操作方式：外持式 | 2460
神经外科 | 动脉瘤夹 | 已申请 | C0404011190000104521 | 国械注进20173136832 | 脑动脉瘤夹YASARGIL Aneurysm Clips | 脑动脉瘤夹 | 钛6铝4钒合金 | 枚 | 99 | 麦迪德致公司Medicon eG | 北京嘉联诚业医疗器械销售有限公司 | （标准型）永久标准型 | 58.61.62 |  | C04040111900001045210000152 | 永久型,长度:17mm开口宽度:5.4mm操作方式：外持式 | 2460
神经外科 | 动脉瘤夹 | 已申请 | C0404011190000104521 | 国械注进20173136832 | 脑动脉瘤夹YASARGIL Aneurysm Clips | 脑动脉瘤夹 | 钛6铝4钒合金 | 枚 | 99 | 麦迪德致公司Medicon eG | 北京嘉联诚业医疗器械销售有限公司 | （标准型）永久标准型 | 58.61.63 |  | C04040111900001045210000151 | 永久型,长度:20mm开口宽度:5.6mm操作方式：外持式 | 2460
神经外科 | 动脉瘤夹 | 已申请 | C0404011190000104521 | 国械注进20173136832 | 脑动脉瘤夹YASARGIL Aneurysm Clips | 脑动脉瘤夹 | 钛6铝4钒合金 | 枚 | 99 | 麦迪德致公司Medicon eG | 北京嘉联诚业医疗器械销售有限公司 | （标准型）永久标准型 | 58.61.30 |  | C04040111900001045210000150 | 永久型,长度:19mm开口宽度:6.1mm操作方式：外持式 | 2460
神经外科 | 动脉瘤夹 | 已申请 | C0404011190000104521 | 国械注进20173136832 | 脑动脉瘤夹YASARGIL Aneurysm Clips | 脑动脉瘤夹 | 钛6铝4钒合金 | 枚 | 99 | 麦迪德致公司Medicon eG | 北京嘉联诚业医疗器械销售有限公司 | （标准型）永久标准型 | 58.59.70 |  | C04040111900001045210000149 | 永久型,长度:27mm开口宽度:8.8mm操作方式：外持式 | 2460
神经外科 | 动脉瘤夹 | 已申请 | C0404011190000104521 | 国械注进20173136832 | 脑动脉瘤夹YASARGIL Aneurysm Clips | 脑动脉瘤夹 | 钛6铝4钒合金 | 枚 | 99 | 麦迪德致公司Medicon eG | 北京嘉联诚业医疗器械销售有限公司 | （标准型）永久标准型 | 58.59.53 |  | C04040111900001045210000148 | 永久型,长度:19mm开口宽度:5.8mm操作方式：外持式 | 2460
神经外科 | 动脉瘤夹 | 已申请 | C0404011190000104521 | 国械注进20173136832 | 脑动脉瘤夹YASARGIL Aneurysm Clips | 脑动脉瘤夹 | 钛6铝4钒合金 | 枚 | 99 | 麦迪德致公司Medicon eG | 北京嘉联诚业医疗器械销售有限公司 | （标准型）永久标准型 | 58.61.12 |  | C04040111900001045210000147 | 永久型,长度:21mm开口宽度:7.5mm操作方式：外持式 | 2460
神经外科 | 动脉瘤夹 | 已申请 | C0404011190000104521 | 国械注进20173136832 | 脑动脉瘤夹YASARGIL Aneurysm Clips | 脑动脉瘤夹 | 钛6铝4钒合金 | 枚 | 99 | 麦迪德致公司Medicon eG | 北京嘉联诚业医疗器械销售有限公司 | （标准型）永久标准型 | 58.59.63 |  | C04040111900001045210000146 | 永久型,长度:20.5mm开口宽度:6.5mm操作方式：外持式 | 2460
神经外科 | 动脉瘤夹 | 已申请 | C0404011190000104521 | 国械注进20173136832 | 脑动脉瘤夹YASARGIL Aneurysm Clips | 脑动脉瘤夹 | 钛6铝4钒合金 | 枚 | 99 | 麦迪德致公司Medicon eG | 北京嘉联诚业医疗器械销售有限公司 | （标准型）永久标准型 | 58.60.16 |  | C04040111900001045210000145 | 永久型,长度:25mm开口宽度:9.2mm操作方式：外持式 | 2460
神经外科 | 动脉瘤夹 | 已申请 | C0404011190000104521 | 国械注进20173136832 | 脑动脉瘤夹YASARGIL Aneurysm Clips | 脑动脉瘤夹 | 钛6铝4钒合金 | 枚 | 99 | 麦迪德致公司Medicon eG | 北京嘉联诚业医疗器械销售有限公司 | （标准型）永久标准型 | 58.61.41 |  | C04040111900001045210000144 | 永久型,长度:21.5mm开口宽度:8mm操作方式：外持式 | 2460
神经外科 | 动脉瘤夹 | 已申请 | C0404011190000104521 | 国械注进20173136832 | 脑动脉瘤夹YASARGIL Aneurysm Clips | 脑动脉瘤夹 | 钛6铝4钒合金 | 枚 | 99 | 麦迪德致公司Medicon eG | 北京嘉联诚业医疗器械销售有限公司 | （标准型）永久标准型 | 58.61.68 |  | C04040111900001045210000143 | 永久型,长度:21mm开口宽度:7.2mm操作方式：外持式 | 2460
神经外科 | 动脉瘤夹 | 已申请 | C0404011190000104521 | 国械注进20173136832 | 脑动脉瘤夹YASARGIL Aneurysm Clips | 脑动脉瘤夹 | 钛6铝4钒合金 | 枚 | 99 | 麦迪德致公司Medicon eG | 北京嘉联诚业医疗器械销售有限公司 | （标准型）永久标准型 | 58.59.78 |  | C04040111900001045210000142 | 永久型,长度:17.5mm开口宽度:5.8mm操作方式：外持式 | 2460
神经外科 | 动脉瘤夹 | 已申请 | C0404011190000104521 | 国械注进20173136832 | 脑动脉瘤夹YASARGIL Aneurysm Clips | 脑动脉瘤夹 | 钛6铝4钒合金 | 枚 | 99 | 麦迪德致公司Medicon eG | 北京嘉联诚业医疗器械销售有限公司 | （标准型）永久标准型 | 58.61.20 |  | C04040111900001045210000141 | 永久型,长度:30mm开口宽度:11mm操作方式：外持式 | 2460
神经外科 | 动脉瘤夹 | 已申请 | C0404011190000104521 | 国械注进20173136832 | 脑动脉瘤夹YASARGIL Aneurysm Clips | 脑动脉瘤夹 | 钛6铝4钒合金 | 枚 | 99 | 麦迪德致公司Medicon eG | 北京嘉联诚业医疗器械销售有限公司 | （标准型）永久标准型 | 58.59.50 |  | C04040111900001045210000140 | 永久型,长度:22mm开口宽度:7.4mm操作方式：外持式 | 2460
神经外科 | 动脉瘤夹 | 已申请 | C0404011190000104521 | 国械注进20173136832 | 脑动脉瘤夹YASARGIL Aneurysm Clips | 脑动脉瘤夹 | 钛6铝4钒合金 | 枚 | 99 | 麦迪德致公司Medicon eG | 北京嘉联诚业医疗器械销售有限公司 | （标准型）永久标准型 | 58.60.21 |  | C04040111900001045210000139 | 永久型,长度:30mm开口宽度:11.4mm操作方式：外持式 | 2460
神经外科 | 动脉瘤夹 | 已申请 | C0404011190000104521 | 国械注进20173136832 | 脑动脉瘤夹YASARGIL Aneurysm Clips | 脑动脉瘤夹 | 钛6铝4钒合金 | 枚 | 99 | 麦迪德致公司Medicon eG | 北京嘉联诚业医疗器械销售有限公司 | （标准型）永久标准型 | 58.61.52 |  | C04040111900001045210000138 | 永久型,长度:23mm开口宽度:8.4mm操作方式：外持式 | 2460
神经外科 | 动脉瘤夹 | 已申请 | C0404011190000104521 | 国械注进20173136832 | 脑动脉瘤夹YASARGIL Aneurysm Clips | 脑动脉瘤夹 | 钛6铝4钒合金 | 枚 | 99 | 麦迪德致公司Medicon eG | 北京嘉联诚业医疗器械销售有限公司 | （标准型）永久标准型 | 58.60.12 |  | C04040111900001045210000137 | 永久型,长度:21mm开口宽度:7.8mm操作方式：外持式 | 2460
神经外科 | 动脉瘤夹 | 已申请 | C0404011190000104521 | 国械注进20173136832 | 脑动脉瘤夹YASARGIL Aneurysm Clips | 脑动脉瘤夹 | 钛6铝4钒合金 | 枚 | 99 | 麦迪德致公司Medicon eG | 北京嘉联诚业医疗器械销售有限公司 | （标准型）永久标准型 | 58.61.50 |  | C04040111900001045210000136 | 永久型,长度:19mm开口宽度:6.2mm操作方式：外持式 | 2460
神经外科 | 动脉瘤夹 | 已申请 | C0404011190000104521 | 国械注进20173136832 | 脑动脉瘤夹YASARGIL Aneurysm Clips | 脑动脉瘤夹 | 钛6铝4钒合金 | 枚 | 99 | 麦迪德致公司Medicon eG | 北京嘉联诚业医疗器械销售有限公司 | （标准型）永久标准型 | 58.61.10 |  | C04040111900001045210000135 | 永久型,长度:19mm开口宽度:6.8mm操作方式：外持式 | 2460
神经外科 | 动脉瘤夹 | 已申请 | C0404011190000104521 | 国械注进20173136832 | 脑动脉瘤夹YASARGIL Aneurysm Clips | 脑动脉瘤夹 | 钛6铝4钒合金 | 枚 | 99 | 麦迪德致公司Medicon eG | 北京嘉联诚业医疗器械销售有限公司 | （标准型）永久标准型 | 58.59.76 |  | C04040111900001045210000134 | 永久型,长度:17.5mm开口宽度:5.8mm操作方式：外持式 | 2460
神经外科 | 动脉瘤夹 | 已申请 | C0404011190000104521 | 国械注进20173136832 | 脑动脉瘤夹YASARGIL Aneurysm Clips | 脑动脉瘤夹 | 钛6铝4钒合金 | 枚 | 99 | 麦迪德致公司Medicon eG | 北京嘉联诚业医疗器械销售有限公司 | （标准型）永久标准型 | 58.59.51 |  | C04040111900001045210000133 | 永久型,长度:24mm开口宽度:8.4mm操作方式：外持式 | 2460
神经外科 | 动脉瘤夹 | 已申请 | C0404011190000104521 | 国械注进20173136832 | 脑动脉瘤夹YASARGIL Aneurysm Clips | 脑动脉瘤夹 | 钛6铝4钒合金 | 枚 | 99 | 麦迪德致公司Medicon eG | 北京嘉联诚业医疗器械销售有限公司 | （标准型）永久标准型 | 58.60.10 |  | C04040111900001045210000132 | 永久型,长度:19mm开口宽度:7mm操作方式：外持式 | 2460
神经外科 | 动脉瘤夹 | 已申请 | C0404011190000104521 | 国械注进20173136832 | 脑动脉瘤夹YASARGIL Aneurysm Clips | 脑动脉瘤夹 | 钛6铝4钒合金 | 枚 | 99 | 麦迪德致公司Medicon eG | 北京嘉联诚业医疗器械销售有限公司 | （标准型）永久标准型 | 58.59.86 |  | C04040111900001045210000131 | 永久型,长度:19mm开口宽度:5.8mm操作方式：外持式 | 2460
神经外科 | 动脉瘤夹 | 已申请 | C0404011190000104521 | 国械注进20173136832 | 脑动脉瘤夹YASARGIL Aneurysm Clips | 脑动脉瘤夹 | 钛6铝4钒合金 | 枚 | 99 | 麦迪德致公司Medicon eG | 北京嘉联诚业医疗器械销售有限公司 | （标准型）永久标准型 | 58.60.18 |  | C04040111900001045210000130 | 永久型,长度:27mm开口宽度:10.6mm操作方式：外持式 | 2460
神经外科 | 动脉瘤夹 | 已申请 | C0404011190000104521 | 国械注进20173136832 | 脑动脉瘤夹YASARGIL Aneurysm Clips | 脑动脉瘤夹 | 钛6铝4钒合金 | 枚 | 99 | 麦迪德致公司Medicon eG | 北京嘉联诚业医疗器械销售有限公司 | （标准型）永久标准型 | 58.59.77 |  | C04040111900001045210000129 | 永久型,长度:17.5mm开口宽度:5.8mm操作方式：外持式 | 2460
神经外科 | 动脉瘤夹 | 已申请 | C0404011190000104521 | 国械注进20173136832 | 脑动脉瘤夹YASARGIL Aneurysm Clips | 脑动脉瘤夹 | 钛6铝4钒合金 | 枚 | 99 | 麦迪德致公司Medicon eG | 北京嘉联诚业医疗器械销售有限公司 | （标准型）永久标准型 | 58.59.54 |  | C04040111900001045210000128 | 永久型,长度:20mm开口宽度:6.5mm操作方式：外持式 | 2460
神经外科 | 动脉瘤夹 | 已申请 | C0404011190000104521 | 国械注进20173136832 | 脑动脉瘤夹YASARGIL Aneurysm Clips | 脑动脉瘤夹 | 钛6铝4钒合金 | 枚 | 99 | 麦迪德致公司Medicon eG | 北京嘉联诚业医疗器械销售有限公司 | （标准型）永久标准型 | 58.61.39 |  | C04040111900001045210000127 | 永久型,长度:22.5mm开口宽度:6.2mm操作方式：外持式 | 2460
神经外科 | 动脉瘤夹 | 已申请 | C0404011190000104521 | 国械注进20173136832 | 脑动脉瘤夹YASARGIL Aneurysm Clips | 脑动脉瘤夹 | 钛6铝4钒合金 | 枚 | 99 | 麦迪德致公司Medicon eG | 北京嘉联诚业医疗器械销售有限公司 | （标准型）永久标准型 | 58.61.49 |  | C04040111900001045210000126 | 永久型,长度:15mm开口宽度:5.6mm操作方式：外持式 | 2460
神经外科 | 动脉瘤夹 | 已申请 | C0404011190000104521 | 国械注进20173136832 | 脑动脉瘤夹YASARGIL Aneurysm Clips | 脑动脉瘤夹 | 钛6铝4钒合金 | 枚 | 99 | 麦迪德致公司Medicon eG | 北京嘉联诚业医疗器械销售有限公司 | （标准型）永久标准型 | 58.59.67 |  | C04040111900001045210000125 | 永久型,长度:17.5mm开口宽度:5.5mm操作方式：外持式 | 2460
神经外科 | 动脉瘤夹 | 已申请 | C0404011190000104521 | 国械注进20173136832 | 脑动脉瘤夹YASARGIL Aneurysm Clips | 脑动脉瘤夹 | 钛6铝4钒合金 | 枚 | 99 | 麦迪德致公司Medicon eG | 北京嘉联诚业医疗器械销售有限公司 | （标准型）永久标准型 | 58.59.92 |  | C04040111900001045210000124 | 永久型,长度:11.5mm开口宽度:5.6mm操作方式：外持式 | 2460
神经外科 | 动脉瘤夹 | 已申请 | C0404011190000104521 | 国械注进20173136832 | 脑动脉瘤夹YASARGIL Aneurysm Clips | 脑动脉瘤夹 | 钛6铝4钒合金 | 枚 | 99 | 麦迪德致公司Medicon eG | 北京嘉联诚业医疗器械销售有限公司 | （标准型）永久标准型 | 58.61.38 |  | C04040111900001045210000123 | 永久型,长度:20.5mm开口宽度:5.8mm操作方式：外持式 | 2460
神经外科 | 动脉瘤夹 | 已申请 | C0404011190000104521 | 国械注进20173136832 | 脑动脉瘤夹YASARGIL Aneurysm Clips | 脑动脉瘤夹 | 钛6铝4钒合金 | 枚 | 99 | 麦迪德致公司Medicon eG | 北京嘉联诚业医疗器械销售有限公司 | （标准型）永久标准型 | 58.59.60 |  | C04040111900001045210000122 | 永久型,长度:22mm开口宽度:7.9mm操作方式：外持式 | 2460
神经外科 | 动脉瘤夹 | 已申请 | C0404011190000104521 | 国械注进20173136832 | 脑动脉瘤夹YASARGIL Aneurysm Clips | 脑动脉瘤夹 | 钛6铝4钒合金 | 枚 | 99 | 麦迪德致公司Medicon eG | 北京嘉联诚业医疗器械销售有限公司 | （标准型）永久标准型 | 58.61.37 |  | C04040111900001045210000121 | 永久型,长度:20.5mm开口宽度:5.4mm操作方式：外持式 | 2460
神经外科 | 动脉瘤夹 | 已申请 | C0404011190000104521 | 国械注进20173136832 | 脑动脉瘤夹YASARGIL Aneurysm Clips | 脑动脉瘤夹 | 钛6铝4钒合金 | 枚 | 99 | 麦迪德致公司Medicon eG | 北京嘉联诚业医疗器械销售有限公司 | （标准型）永久标准型 | 58.59.64 |  | C04040111900001045210000120 | 永久型,长度:22mm开口宽度:7.2mm操作方式：外持式 | 2460
神经外科 | 动脉瘤夹 | 已申请 | C0404011190000104521 | 国械注进20173136832 | 脑动脉瘤夹YASARGIL Aneurysm Clips | 脑动脉瘤夹 | 钛6铝4钒合金 | 枚 | 99 | 麦迪德致公司Medicon eG | 北京嘉联诚业医疗器械销售有限公司 | （标准型）永久标准型 | 58.59.61 |  | C04040111900001045210000119 | 永久型,长度:25mm开口宽度:9.1mm操作方式：外持式 | 2460
神经外科 | 动脉瘤夹 | 已申请 | C0404011190000104521 | 国械注进20173136832 | 脑动脉瘤夹YASARGIL Aneurysm Clips | 脑动脉瘤夹 | 钛6铝4钒合金 | 枚 | 99 | 麦迪德致公司Medicon eG | 北京嘉联诚业医疗器械销售有限公司 | （标准型）永久标准型 | 58.59.69 |  | C04040111900001045210000118 | 永久型,长度:25mm开口宽度:7.9mm操作方式：外持式 | 2460
神经外科 | 动脉瘤夹 | 已申请 | C0404011190000104521 | 国械注进20173136832 | 脑动脉瘤夹YASARGIL Aneurysm Clips | 脑动脉瘤夹 | 钛6铝4钒合金 | 枚 | 99 | 麦迪德致公司Medicon eG | 北京嘉联诚业医疗器械销售有限公司 | （标准型）永久标准型 | 58.61.46 |  | C04040111900001045210000117 | 永久型,长度:38mm开口宽度:13mm操作方式：外持式 | 2460
神经外科 | 动脉瘤夹 | 已申请 | C0404011190000104521 | 国械注进20173136832 | 脑动脉瘤夹YASARGIL Aneurysm Clips | 脑动脉瘤夹 | 钛6铝4钒合金 | 枚 | 99 | 麦迪德致公司Medicon eG | 北京嘉联诚业医疗器械销售有限公司 | （标准型）永久标准型 | 58.61.48 |  | C04040111900001045210000116 | 永久型,长度:22mm开口宽度:7.8mm操作方式：外持式 | 2460
神经外科 | 动脉瘤夹 | 已申请 | C0404011190000104521 | 国械注进20173136832 | 脑动脉瘤夹YASARGIL Aneurysm Clips | 脑动脉瘤夹 | 钛6铝4钒合金 | 枚 | 99 | 麦迪德致公司Medicon eG | 北京嘉联诚业医疗器械销售有限公司 | （标准型）永久标准型 | 58.61.44 |  | C04040111900001045210000115 | 永久型,长度:29mm开口宽度:10.2mm操作方式：外持式 | 2460
神经外科 | 动脉瘤夹 | 已申请 | C0404011190000104521 | 国械注进20173136832 | 脑动脉瘤夹YASARGIL Aneurysm Clips | 脑动脉瘤夹 | 钛6铝4钒合金 | 枚 | 99 | 麦迪德致公司Medicon eG | 北京嘉联诚业医疗器械销售有限公司 | （标准型）永久标准型 | 58.59.87 |  | C04040111900001045210000114 | 永久型,长度:20mm开口宽度:6.2mm操作方式：外持式 | 2460
神经外科 | 动脉瘤夹 | 已申请 | C0404011190000104521 | 国械注进20173136832 | 脑动脉瘤夹YASARGIL Aneurysm Clips | 脑动脉瘤夹 | 钛6铝4钒合金 | 枚 | 99 | 麦迪德致公司Medicon eG | 北京嘉联诚业医疗器械销售有限公司 | （标准型）永久标准型 | 58.61.40 |  | C04040111900001045210000113 | 永久型,长度:19mm开口宽度:5.7mm操作方式：外持式 | 2460
神经外科 | 动脉瘤夹 | 已申请 | C0404011190000104521 | 国械注进20173136832 | 脑动脉瘤夹YASARGIL Aneurysm Clips | 脑动脉瘤夹 | 钛6铝4钒合金 | 枚 | 99 | 麦迪德致公司Medicon eG | 北京嘉联诚业医疗器械销售有限公司 | （标准型）永久标准型 | 58.59.82 |  | C04040111900001045210000112 | 永久型,长度:21mm开口宽度:7.8mm操作方式：外持式 | 2460
神经外科 | 动脉瘤夹 | 已申请 | C0404011190000104521 | 国械注进20173136832 | 脑动脉瘤夹YASARGIL Aneurysm Clips | 脑动脉瘤夹 | 钛6铝4钒合金 | 枚 | 99 | 麦迪德致公司Medicon eG | 北京嘉联诚业医疗器械销售有限公司 | （标准型）永久标准型 | 58.59.75 |  | C04040111900001045210000111 | 永久型,长度:17.5mm开口宽度:5.8mm操作方式：外持式 | 2460
神经外科 | 动脉瘤夹 | 已申请 | C0404011190000104521 | 国械注进20173136832 | 脑动脉瘤夹YASARGIL Aneurysm Clips | 脑动脉瘤夹 | 钛6铝4钒合金 | 枚 | 99 | 麦迪德致公司Medicon eG | 北京嘉联诚业医疗器械销售有限公司 | （标准型）永久标准型 | 58.61.32 |  | C04040111900001045210000110 | 永久型,长度:21mm开口宽度:6.5mm操作方式：外持式 | 2460
神经外科 | 动脉瘤夹 | 已申请 | C0404011190000104521 | 国械注进20173136832 | 脑动脉瘤夹YASARGIL Aneurysm Clips | 脑动脉瘤夹 | 钛6铝4钒合金 | 枚 | 99 | 麦迪德致公司Medicon eG | 北京嘉联诚业医疗器械销售有限公司 | （标准型）永久标准型 | 58.59.81 |  | C04040111900001045210000109 | 永久型,长度:19mm开口宽度:7mm操作方式：外持式 | 2460
神经外科 | 动脉瘤夹 | 已申请 | C0404011190000104521 | 国械注进20173136832 | 脑动脉瘤夹YASARGIL Aneurysm Clips | 脑动脉瘤夹 | 钛6铝4钒合金 | 枚 | 99 | 麦迪德致公司Medicon eG | 北京嘉联诚业医疗器械销售有限公司 | （标准型）永久标准型 | 58.61.57 |  | C04040111900001045210000108 | 永久型,长度:15mm开口宽度:5.6mm操作方式：外持式 | 2460
神经外科 | 动脉瘤夹 | 已申请 | C0404011190000104521 | 国械注进20173136832 | 脑动脉瘤夹YASARGIL Aneurysm Clips | 脑动脉瘤夹 | 钛6铝4钒合金 | 枚 | 99 | 麦迪德致公司Medicon eG | 北京嘉联诚业医疗器械销售有限公司 | （标准型）永久标准型 | 58.59.74 |  | C04040111900001045210000107 | 永久型,长度:17.5mm开口宽度:5.8mm操作方式：外持式 | 2460
神经外科 | 动脉瘤夹 | 已申请 | C0404011190000104521 | 国械注进20173136832 | 脑动脉瘤夹YASARGIL Aneurysm Clips | 脑动脉瘤夹 | 钛6铝4钒合金 | 枚 | 99 | 麦迪德致公司Medicon eG | 北京嘉联诚业医疗器械销售有限公司 | （标准型）永久标准型 | 58.59.62 |  | C04040111900001045210000106 | 永久型,长度:28mm开口宽度:10.3mm操作方式：外持式 | 2460
神经外科 | 动脉瘤夹 | 已申请 | C0404011190000104521 | 国械注进20173136832 | 脑动脉瘤夹YASARGIL Aneurysm Clips | 脑动脉瘤夹 | 钛6铝4钒合金 | 枚 | 99 | 麦迪德致公司Medicon eG | 北京嘉联诚业医疗器械销售有限公司 | （标准型）永久标准型 | 58.59.94 |  | C04040111900001045210000105 | 永久型,长度:11.5mm开口宽度:5.6mm操作方式：外持式 | 2460
神经外科 | 动脉瘤夹 | 已申请 | C0404011190000104521 | 国械注进20173136832 | 脑动脉瘤夹YASARGIL Aneurysm Clips | 脑动脉瘤夹 | 钛6铝4钒合金 | 枚 | 99 | 麦迪德致公司Medicon eG | 北京嘉联诚业医疗器械销售有限公司 | （标准型）永久标准型 | 58.61.43 |  | C04040111900001045210000104 | 永久型,长度:25mm开口宽度:7.9mm操作方式：外持式 | 2460
神经外科 | 动脉瘤夹 | 已申请 | C0404011190000104521 | 国械注进20173136832 | 脑动脉瘤夹YASARGIL Aneurysm Clips | 脑动脉瘤夹 | 钛6铝4钒合金 | 枚 | 99 | 麦迪德致公司Medicon eG | 北京嘉联诚业医疗器械销售有限公司 | （标准型）永久标准型 | 58.61.08 |  | C04040111900001045210000103 | 永久型,长度:17mm开口宽度:6mm操作方式：外持式 | 2460
神经外科 | 动脉瘤夹 | 已申请 | C0404011190000104521 | 国械注进20173136832 | 脑动脉瘤夹YASARGIL Aneurysm Clips | 脑动脉瘤夹 | 钛6铝4钒合金 | 枚 | 99 | 麦迪德致公司Medicon eG | 北京嘉联诚业医疗器械销售有限公司 | （标准型）永久标准型 | 58.61.28 |  | C04040111900001045210000102 | 永久型,长度:17mm开口宽度:5.5mm操作方式：外持式 | 2460
神经外科 | 动脉瘤夹 | 已申请 | C0404011190000104521 | 国械注进20173136832 | 脑动脉瘤夹YASARGIL Aneurysm Clips | 脑动脉瘤夹 | 钛6铝4钒合金 | 枚 | 99 | 麦迪德致公司Medicon eG | 北京嘉联诚业医疗器械销售有限公司 | （标准型）永久标准型 | 58.61.16 |  | C04040111900001045210000101 | 永久型,长度:25mm开口宽度:8.7mm操作方式：外持式 | 2460
神经外科 | 动脉瘤夹 | 已申请 | C0404011190000104521 | 国械注进20173136832 | 脑动脉瘤夹YASARGIL Aneurysm Clips | 脑动脉瘤夹 | 钛6铝4钒合金 | 枚 | 99 | 麦迪德致公司Medicon eG | 北京嘉联诚业医疗器械销售有限公司 | （标准型）永久标准型 | 58.61.51 |  | C04040111900001045210000100 | 永久型,长度:20mm开口宽度:6.5mm操作方式：外持式 | 2460
神经外科 | 动脉瘤夹 | 已申请 | C0404011190000104521 | 国械注进20173136832 | 脑动脉瘤夹YASARGIL Aneurysm Clips | 脑动脉瘤夹 | 钛6铝4钒合金 | 枚 | 99 | 麦迪德致公司Medicon eG | 北京嘉联诚业医疗器械销售有限公司 | （标准型）永久标准型 | 58.59.79 |  | C04040111900001045210000099 | 永久型,长度:17.5mm开口宽度:5.8mm操作方式：外持式 | 2460
神经外科 | 动脉瘤夹 | 已申请 | C0404011190000104521 | 国械注进20173136832 | 脑动脉瘤夹YASARGIL Aneurysm Clips | 脑动脉瘤夹 | 钛6铝4钒合金 | 枚 | 99 | 麦迪德致公司Medicon eG | 北京嘉联诚业医疗器械销售有限公司 | （标准型）永久标准型 | 58.59.83 |  | C04040111900001045210000098 | 永久型,长度:23mm开口宽度:8.8mm操作方式：外持式 | 2460
神经外科 | 动脉瘤夹 | 已申请 | C0404011190000104521 | 国械注进20173136832 | 脑动脉瘤夹YASARGIL Aneurysm Clips | 脑动脉瘤夹 | 钛6铝4钒合金 | 枚 | 99 | 麦迪德致公司Medicon eG | 北京嘉联诚业医疗器械销售有限公司 | （标准型）永久标准型 | 58.59.68 |  | C04040111900001045210000097 | 永久型,长度:18mm开口宽度:5.5mm操作方式：外持式 | 2460
神经外科 | 动脉瘤夹 | 已申请 | C0404011190000104521 | 国械注进20173136832 | 脑动脉瘤夹YASARGIL Aneurysm Clips | 脑动脉瘤夹 | 钛6铝4钒合金 | 枚 | 99 | 麦迪德致公司Medicon eG | 北京嘉联诚业医疗器械销售有限公司 | （标准型）永久标准型 | 58.61.65 |  | C04040111900001045210000096 | 永久型,长度:21mm开口宽度:7.2mm操作方式：外持式 | 2460
神经外科 | 动脉瘤夹 | 已申请 | C0404011190000104521 | 国械注进20173136832 | 脑动脉瘤夹YASARGIL Aneurysm Clips | 脑动脉瘤夹 | 钛6铝4钒合金 | 枚 | 99 | 麦迪德致公司Medicon eG | 北京嘉联诚业医疗器械销售有限公司 | （标准型）永久标准型 | 58.61.45 |  | C04040111900001045210000095 | 永久型,长度:27mm开口宽度:8.7mm操作方式：外持式 | 2460
神经外科 | 动脉瘤夹 | 已申请 | C0404011190000104521 | 国械注进20173136832 | 脑动脉瘤夹YASARGIL Aneurysm Clips | 脑动脉瘤夹 | 钛6铝4钒合金 | 枚 | 99 | 麦迪德致公司Medicon eG | 北京嘉联诚业医疗器械销售有限公司 | （标准型）永久标准型 | 58.61.47 |  | C04040111900001045210000094 | 永久型,长度:29.5mm开口宽度:11.9mm操作方式：外持式 | 2460
神经外科 | 动脉瘤夹 | 已申请 | C0404011190000104521 | 国械注进20173136832 | 脑动脉瘤夹YASARGIL Aneurysm Clips | 脑动脉瘤夹 | 钛6铝4钒合金 | 枚 | 99 | 麦迪德致公司Medicon eG | 北京嘉联诚业医疗器械销售有限公司 | （标准型）永久标准型 | 58.60.08 |  | C04040111900001045210000093 | 永久型,长度:17mm开口宽度:6.2mm操作方式：外持式 | 2460
神经外科 | 动脉瘤夹 | 已申请 | C0404011190000104521 | 国械注进20173136832 | 脑动脉瘤夹YASARGIL Aneurysm Clips | 脑动脉瘤夹 | 钛6铝4钒合金 | 枚 | 99 | 麦迪德致公司Medicon eG | 北京嘉联诚业医疗器械销售有限公司 | （标准型）永久标准型 | 58.59.93 |  | C04040111900001045210000092 | 永久型,长度:11.5mm开口宽度:5.6mm操作方式：外持式 | 2460
神经外科 | 动脉瘤夹 | 已申请 | C0404011190000104521 | 国械注进20173136832 | 脑动脉瘤夹YASARGIL Aneurysm Clips | 脑动脉瘤夹 | 钛6铝4钒合金 | 枚 | 99 | 麦迪德致公司Medicon eG | 北京嘉联诚业医疗器械销售有限公司 | （标准型）永久标准型 | 58.59.91 |  | C04040111900001045210000091 | 永久型,长度:11.5mm开口宽度:5.6mm操作方式：外持式 | 2460
神经外科 | 动脉瘤夹 | 已申请 | C0404011190000104521 | 国械注进20173136832 | 脑动脉瘤夹YASARGIL Aneurysm Clips | 脑动脉瘤夹 | 钛6铝4钒合金 | 枚 | 99 | 麦迪德致公司Medicon eG | 北京嘉联诚业医疗器械销售有限公司 | （标准型）永久标准型 | 58.59.89 |  | C04040111900001045210000090 | 永久型,长度:20mm开口宽度:6.2mm操作方式：外持式 | 2460
神经外科 | 动脉瘤夹 | 已申请 | C0404011190000104521 | 国械注进20173136832 | 脑动脉瘤夹YASARGIL Aneurysm Clips | 脑动脉瘤夹 | 钛6铝4钒合金 | 枚 | 99 | 麦迪德致公司Medicon eG | 北京嘉联诚业医疗器械销售有限公司 | （标准型）永久标准型 | 58.59.52 |  | C04040111900001045210000089 | 永久型,长度:27mm开口宽度:9.6mm操作方式：外持式 | 2460
神经外科 | 动脉瘤夹 | 已申请 | C0404011190000104521 | 国械注进20173136832 | 脑动脉瘤夹YASARGIL Aneurysm Clips | 脑动脉瘤夹 | 钛6铝4钒合金 | 枚 | 99 | 麦迪德致公司Medicon eG | 北京嘉联诚业医疗器械销售有限公司 | （标准型）永久标准型 | 58.61.96 |  | C04040111900001045210000088 | 永久型,长度:25mm开口宽度:7.5mm操作方式：外持式 | 2460
神经外科 | 动脉瘤夹 | 已申请 | C0404011190000104521 | 国械注进20173136832 | 脑动脉瘤夹YASARGIL Aneurysm Clips | 脑动脉瘤夹 | 钛6铝4钒合金 | 枚 | 99 | 麦迪德致公司Medicon eG | 北京嘉联诚业医疗器械销售有限公司 | （标准型）永久标准型 | 58.61.67 |  | C04040111900001045210000087 | 永久型,长度:22mm开口宽度:8.2mm操作方式：外持式 | 2460
神经外科 | 动脉瘤夹 | 已申请 | C0404011190000204521 | 国械注进20173136832 | 脑动脉瘤夹YASARGIL Aneurysm Clips | 脑动脉瘤夹 | 钛6铝4钒合金 | 枚 | 20 | 麦迪德致公司Medicon eG | 北京嘉联诚业医疗器械销售有限公司 | （迷你型）临时迷你型 | 58.43.57 |  | C04040111900002045210000031 | 临时型,长度:12mm开口宽度:3.6mm外持式 | 2460
神经外科 | 动脉瘤夹 | 已申请 | C0404011190000204521 | 国械注进20173136832 | 脑动脉瘤夹YASARGIL Aneurysm Clips | 脑动脉瘤夹 | 钛6铝4钒合金 | 枚 | 20 | 麦迪德致公司Medicon eG | 北京嘉联诚业医疗器械销售有限公司 | （迷你型）临时迷你型 | 58.43.67 |  | C04040111900002045210000122 | 临时型,长度:12mm开口宽度:3.5mm外持式 | 2460
神经外科 | 动脉瘤夹 | 已申请 | C0404011190000204521 | 国械注进20173136832 | 脑动脉瘤夹YASARGIL Aneurysm Clips | 脑动脉瘤夹 | 钛6铝4钒合金 | 枚 | 20 | 麦迪德致公司Medicon eG | 北京嘉联诚业医疗器械销售有限公司 | （迷你型）临时迷你型 | 58.43.72 |  | C04040111900002045210000041 | 临时型,长度:20mm开口宽度:5.7mm外持式 | 2460
神经外科 | 动脉瘤夹 | 已申请 | C0404011190000204521 | 国械注进20173136832 | 脑动脉瘤夹YASARGIL Aneurysm Clips | 脑动脉瘤夹 | 钛6铝4钒合金 | 枚 | 20 | 麦迪德致公司Medicon eG | 北京嘉联诚业医疗器械销售有限公司 | （迷你型）临时迷你型 | 58.42.63 |  | C04040111900002045210000027 | 临时型,长度:11mm开口宽度:3.3mm外持式 | 2460
神经外科 | 动脉瘤夹 | 已申请 | C0404011190000204521 | 国械注进20173136832 | 脑动脉瘤夹YASARGIL Aneurysm Clips | 脑动脉瘤夹 | 钛6铝4钒合金 | 枚 | 20 | 麦迪德致公司Medicon eG | 北京嘉联诚业医疗器械销售有限公司 | （迷你型）临时迷你型 | 58.43.68 |  | C04040111900002045210000037 | 临时型,长度:13mm开口宽度:4mm外持式 | 2460
神经外科 | 动脉瘤夹 | 已申请 | C0404011190000204521 | 国械注进20173136832 | 脑动脉瘤夹YASARGIL Aneurysm Clips | 脑动脉瘤夹 | 钛6铝4钒合金 | 枚 | 20 | 麦迪德致公司Medicon eG | 北京嘉联诚业医疗器械销售有限公司 | （迷你型）临时迷你型 | 58.43.65 |  | C04040111900002045210000036 | 临时型,长度:12mm开口宽度:3.6mm外持式 | 2460
神经外科 | 动脉瘤夹 | 已申请 | C0404011190000204521 | 国械注进20173136832 | 脑动脉瘤夹YASARGIL Aneurysm Clips | 脑动脉瘤夹 | 钛6铝4钒合金 | 枚 | 20 | 麦迪德致公司Medicon eG | 北京嘉联诚业医疗器械销售有限公司 | （迷你型）临时迷你型 | 58.43.69 |  | C04040111900002045210000038 | 临时型,长度:14mm开口宽度:3.5mm外持式 | 2460
神经外科 | 动脉瘤夹 | 已申请 | C0404011190000204521 | 国械注进20173136832 | 脑动脉瘤夹YASARGIL Aneurysm Clips | 脑动脉瘤夹 | 钛6铝4钒合金 | 枚 | 20 | 麦迪德致公司Medicon eG | 北京嘉联诚业医疗器械销售有限公司 | （迷你型）临时迷你型 | 58.43.71 |  | C04040111900002045210000040 | 临时型,长度:18mm开口宽度:7mm外持式 | 2460
神经外科 | 动脉瘤夹 | 已申请 | C0404011190000204521 | 国械注进20173136832 | 脑动脉瘤夹YASARGIL Aneurysm Clips | 脑动脉瘤夹 | 钛6铝4钒合金 | 枚 | 20 | 麦迪德致公司Medicon eG | 北京嘉联诚业医疗器械销售有限公司 | （迷你型）临时迷你型 | 58.43.61 |  | C04040111900002045210000034 | 临时型,长度:12mm开口宽度:3.6mm外持式 | 2460
神经外科 | 动脉瘤夹 | 已申请 | C0404011190000204521 | 国械注进20173136832 | 脑动脉瘤夹YASARGIL Aneurysm Clips | 脑动脉瘤夹 | 钛6铝4钒合金 | 枚 | 20 | 麦迪德致公司Medicon eG | 北京嘉联诚业医疗器械销售有限公司 | （迷你型）临时迷你型 | 58.43.73 |  | C04040111900002045210000042 | 临时型,长度:16mm开口宽度:4.5mm外持式 | 2460
神经外科 | 动脉瘤夹 | 已申请 | C0404011190000204521 | 国械注进20173136832 | 脑动脉瘤夹YASARGIL Aneurysm Clips | 脑动脉瘤夹 | 钛6铝4钒合金 | 枚 | 20 | 麦迪德致公司Medicon eG | 北京嘉联诚业医疗器械销售有限公司 | （迷你型）临时迷你型 | 58.42.58 |  | C04040111900002045210000026 | 临时型,长度:15mm开口宽度:4.6mm外持式 | 2460
神经外科 | 动脉瘤夹 | 已申请 | C0404011190000204521 | 国械注进20173136832 | 脑动脉瘤夹YASARGIL Aneurysm Clips | 脑动脉瘤夹 | 钛6铝4钒合金 | 枚 | 20 | 麦迪德致公司Medicon eG | 北京嘉联诚业医疗器械销售有限公司 | （迷你型）临时迷你型 | 58.42.65 |  | C04040111900002045210000028 | 临时型,长度:13mm开口宽度:4mm外持式 | 2460
神经外科 | 动脉瘤夹 | 已申请 | C0404011190000204521 | 国械注进20173136832 | 脑动脉瘤夹YASARGIL Aneurysm Clips | 脑动脉瘤夹 | 钛6铝4钒合金 | 枚 | 20 | 麦迪德致公司Medicon eG | 北京嘉联诚业医疗器械销售有限公司 | （迷你型）临时迷你型 | 58.43.53 |  | C04040111900002045210000029 | 临时型,长度:11mm开口宽度:3.2mm外持式 | 2460
神经外科 | 动脉瘤夹 | 已申请 | C0404011190000204521 | 国械注进20173136832 | 脑动脉瘤夹YASARGIL Aneurysm Clips | 脑动脉瘤夹 | 钛6铝4钒合金 | 枚 | 20 | 麦迪德致公司Medicon eG | 北京嘉联诚业医疗器械销售有限公司 | （迷你型）临时迷你型 | 58.42.55 |  | C04040111900002045210000025 | 临时型,长度:13mm开口宽度:4mm外持式 | 2460
神经外科 | 动脉瘤夹 | 已申请 | C0404011190000204521 | 国械注进20173136832 | 脑动脉瘤夹YASARGIL Aneurysm Clips | 脑动脉瘤夹 | 钛6铝4钒合金 | 枚 | 20 | 麦迪德致公司Medicon eG | 北京嘉联诚业医疗器械销售有限公司 | （迷你型）临时迷你型 | 58.43.59 |  | C04040111900002045210000033 | 临时型,长度:13mm开口宽度:3.8mm外持式 | 2460
神经外科 | 动脉瘤夹 | 已申请 | C0404011190000204521 | 国械注进20173136832 | 脑动脉瘤夹YASARGIL Aneurysm Clips | 脑动脉瘤夹 | 钛6铝4钒合金 | 枚 | 20 | 麦迪德致公司Medicon eG | 北京嘉联诚业医疗器械销售有限公司 | （迷你型）临时迷你型 | 58.43.58 |  | C04040111900002045210000032 | 临时型,长度:15mm开口宽度:4.4mm外持式 | 2460
神经外科 | 动脉瘤夹 | 已申请 | C0404011190000204521 | 国械注进20173136832 | 脑动脉瘤夹YASARGIL Aneurysm Clips | 脑动脉瘤夹 | 钛6铝4钒合金 | 枚 | 20 | 麦迪德致公司Medicon eG | 北京嘉联诚业医疗器械销售有限公司 | （迷你型）临时迷你型 | 58.43.55 |  | C04040111900002045210000030 | 临时型,长度:12mm开口宽度:3.8mm外持式 | 2460
神经外科 | 动脉瘤夹 | 已申请 | C0404011190000204521 | 国械注进20173136832 | 脑动脉瘤夹YASARGIL Aneurysm Clips | 脑动脉瘤夹 | 钛6铝4钒合金 | 枚 | 20 | 麦迪德致公司Medicon eG | 北京嘉联诚业医疗器械销售有限公司 | （迷你型）临时迷你型 | 58.43.70 |  | C04040111900002045210000039 | 临时型,长度:14mm开口宽度:6mm外持式 | 2460
神经外科 | 动脉瘤夹 | 已申请 | C0404011190000204521 | 国械注进20173136832 | 脑动脉瘤夹YASARGIL Aneurysm Clips | 脑动脉瘤夹 | 钛6铝4钒合金 | 枚 | 20 | 麦迪德致公司Medicon eG | 北京嘉联诚业医疗器械销售有限公司 | （迷你型）临时迷你型 | 58.43.63 |  | C04040111900002045210000035 | 临时型,长度:11mm开口宽度:3.3mm外持式 | 2460
神经外科 | 动脉瘤夹 | 已申请 | C0404011190000204521 | 国械注进20173136832 | 脑动脉瘤夹YASARGIL Aneurysm Clips | 脑动脉瘤夹 | 钛6铝4钒合金 | 枚 | 20 | 麦迪德致公司Medicon eG | 北京嘉联诚业医疗器械销售有限公司 | （迷你型）临时迷你型 | 58.42.53 |  | C04040111900002045210000024 | 临时型,长度:11mm开口宽度:3.3mm操作方式：外持式 | 2460
神经外科 | 动脉瘤夹 | 已申请 | C0404011190000204521 | 国械注进20173136832 | 脑动脉瘤夹YASARGIL Aneurysm Clips | 脑动脉瘤夹 | 钛6铝4钒合金 | 枚 | 79 | 麦迪德致公司Medicon eG | 北京嘉联诚业医疗器械销售有限公司 | （标准型）临时标准型 | 58.47.10 |  | C04040111900002045210000121 | 临时型,长度:17.5mm开口宽度:5.8mm操作方式：外持式 | 2460
神经外科 | 动脉瘤夹 | 已申请 | C0404011190000204521 | 国械注进20173136832 | 脑动脉瘤夹YASARGIL Aneurysm Clips | 脑动脉瘤夹 | 钛6铝4钒合金 | 枚 | 79 | 麦迪德致公司Medicon eG | 北京嘉联诚业医疗器械销售有限公司 | （标准型）临时标准型 | 58.61.90 |  | C04040111900002045210000120 | 临时型,长度:23mm开口宽度:8.4mm操作方式：外持式 | 2460
神经外科 | 动脉瘤夹 | 已申请 | C0404011190000204521 | 国械注进20173136832 | 脑动脉瘤夹YASARGIL Aneurysm Clips | 脑动脉瘤夹 | 钛6铝4钒合金 | 枚 | 79 | 麦迪德致公司Medicon eG | 北京嘉联诚业医疗器械销售有限公司 | （标准型）临时标准型 | 58.64.65 |  | C04040111900002045210000119 | 临时型,长度:25mm开口宽度:7.9mm操作方式：外持式 | 2460
神经外科 | 动脉瘤夹 | 已申请 | C0404011190000204521 | 国械注进20173136832 | 脑动脉瘤夹YASARGIL Aneurysm Clips | 脑动脉瘤夹 | 钛6铝4钒合金 | 枚 | 79 | 麦迪德致公司Medicon eG | 北京嘉联诚业医疗器械销售有限公司 | （标准型）临时标准型 | 58.61.85 |  | C04040111900002045210000118 | 临时型,长度:19mm开口宽度:6.2mm操作方式：外持式 | 2460
神经外科 | 动脉瘤夹 | 已申请 | C0404011190000204521 | 国械注进20173136832 | 脑动脉瘤夹YASARGIL Aneurysm Clips | 脑动脉瘤夹 | 钛6铝4钒合金 | 枚 | 79 | 麦迪德致公司Medicon eG | 北京嘉联诚业医疗器械销售有限公司 | （标准型）临时标准型 | 58.61.92 |  | C04040111900002045210000117 | 临时型,长度:20.5mm开口宽度:5.4mm操作方式：外持式 | 2460
神经外科 | 动脉瘤夹 | 已申请 | C0404011190000204521 | 国械注进20173136832 | 脑动脉瘤夹YASARGIL Aneurysm Clips | 脑动脉瘤夹 | 钛6铝4钒合金 | 枚 | 79 | 麦迪德致公司Medicon eG | 北京嘉联诚业医疗器械销售有限公司 | （标准型）临时标准型 | 58.60.58 |  | C04040111900002045210000116 | 临时型,长度:17mm开口宽度:6.2mm操作方式：外持式 | 2460
神经外科 | 动脉瘤夹 | 已申请 | C0404011190000204521 | 国械注进20173136832 | 脑动脉瘤夹YASARGIL Aneurysm Clips | 脑动脉瘤夹 | 钛6铝4钒合金 | 枚 | 79 | 麦迪德致公司Medicon eG | 北京嘉联诚业医疗器械销售有限公司 | （标准型）临时标准型 | 58.60.62 |  | C04040111900002045210000115 | 临时型,长度:21mm开口宽度:7.8mm操作方式：外持式 | 2460
神经外科 | 动脉瘤夹 | 已申请 | C0404011190000204521 | 国械注进20173136832 | 脑动脉瘤夹YASARGIL Aneurysm Clips | 脑动脉瘤夹 | 钛6铝4钒合金 | 枚 | 79 | 麦迪德致公司Medicon eG | 北京嘉联诚业医疗器械销售有限公司 | （标准型）临时标准型 | 58.63.12 |  | C04040111900002045210000114 | 临时型,长度:29mm开口宽度:10.2mm操作方式：外持式 | 2460
神经外科 | 动脉瘤夹 | 已申请 | C0404011190000204521 | 国械注进20173136832 | 脑动脉瘤夹YASARGIL Aneurysm Clips | 脑动脉瘤夹 | 钛6铝4钒合金 | 枚 | 79 | 麦迪德致公司Medicon eG | 北京嘉联诚业医疗器械销售有限公司 | （标准型）临时标准型 | 58.61.95 |  | C04040111900002045210000113 | 临时型,长度:22.5mm开口宽度:6.2mm操作方式：外持式 | 2460
神经外科 | 动脉瘤夹 | 已申请 | C0404011190000204521 | 国械注进20173136832 | 脑动脉瘤夹YASARGIL Aneurysm Clips | 脑动脉瘤夹 | 钛6铝4钒合金 | 枚 | 79 | 麦迪德致公司Medicon eG | 北京嘉联诚业医疗器械销售有限公司 | （标准型）临时标准型 | 58.61.66 |  | C04040111900002045210000112 | 临时型,长度:25mm开口宽度:8.7mm操作方式：外持式 | 2460
神经外科 | 动脉瘤夹 | 已申请 | C0404011190000204521 | 国械注进20173136832 | 脑动脉瘤夹YASARGIL Aneurysm Clips | 脑动脉瘤夹 | 钛6铝4钒合金 | 枚 | 79 | 麦迪德致公司Medicon eG | 北京嘉联诚业医疗器械销售有限公司 | （标准型）临时标准型 | 58.63.06 |  | C04040111900002045210000111 | 临时型,长度:25mm开口宽度:7.9mm操作方式：外持式 | 2460
神经外科 | 动脉瘤夹 | 已申请 | C0404011190000204521 | 国械注进20173136832 | 脑动脉瘤夹YASARGIL Aneurysm Clips | 脑动脉瘤夹 | 钛6铝4钒合金 | 枚 | 79 | 麦迪德致公司Medicon eG | 北京嘉联诚业医疗器械销售有限公司 | （标准型）临时标准型 | 58.61.71 |  | C04040111900002045210000110 | 临时型,长度:30mm开口宽度:11mm操作方式：外持式 | 2460
神经外科 | 动脉瘤夹 | 已申请 | C0404011190000204521 | 国械注进20173136832 | 脑动脉瘤夹YASARGIL Aneurysm Clips | 脑动脉瘤夹 | 钛6铝4钒合金 | 枚 | 79 | 麦迪德致公司Medicon eG | 北京嘉联诚业医疗器械销售有限公司 | （标准型）临时标准型 | 58.60.60 |  | C04040111900002045210000109 | 临时型,长度:19mm开口宽度:7mm操作方式：外持式 | 2460
神经外科 | 动脉瘤夹 | 已申请 | C0404011190000204521 | 国械注进20173136832 | 脑动脉瘤夹YASARGIL Aneurysm Clips | 脑动脉瘤夹 | 钛6铝4钒合金 | 枚 | 79 | 麦迪德致公司Medicon eG | 北京嘉联诚业医疗器械销售有限公司 | （标准型）临时标准型 | 58.61.60 |  | C04040111900002045210000108 | 临时型,长度:19mm开口宽度:6.8mm操作方式：外持式 | 2460
神经外科 | 动脉瘤夹 | 已申请 | C0404011190000204521 | 国械注进20173136832 | 脑动脉瘤夹YASARGIL Aneurysm Clips | 脑动脉瘤夹 | 钛6铝4钒合金 | 枚 | 79 | 麦迪德致公司Medicon eG | 北京嘉联诚业医疗器械销售有限公司 | （标准型）临时标准型 | 58.61.94 |  | C04040111900002045210000107 | 临时型,长度:20.5mm开口宽度:5.8mm操作方式：外持式 | 2460
神经外科 | 动脉瘤夹 | 已申请 | C0404011190000204521 | 国械注进20173136832 | 脑动脉瘤夹YASARGIL Aneurysm Clips | 脑动脉瘤夹 | 钛6铝4钒合金 | 枚 | 79 | 麦迪德致公司Medicon eG | 北京嘉联诚业医疗器械销售有限公司 | （标准型）临时标准型 | 58.61.86 |  | C04040111900002045210000106 | 临时型,长度:25mm开口宽度:7.4mm操作方式：外持式 | 2460
神经外科 | 动脉瘤夹 | 已申请 | C0404011190000204521 | 国械注进20173136832 | 脑动脉瘤夹YASARGIL Aneurysm Clips | 脑动脉瘤夹 | 钛6铝4钒合金 | 枚 | 79 | 麦迪德致公司Medicon eG | 北京嘉联诚业医疗器械销售有限公司 | （标准型）临时标准型 | 58.60.67 |  | C04040111900002045210000105 | 临时型,长度:27mm开口宽度:10.6mm操作方式：外持式 | 2460
神经外科 | 动脉瘤夹 | 已申请 | C0404011190000204521 | 国械注进20173136832 | 脑动脉瘤夹YASARGIL Aneurysm Clips | 脑动脉瘤夹 | 钛6铝4钒合金 | 枚 | 79 | 麦迪德致公司Medicon eG | 北京嘉联诚业医疗器械销售有限公司 | （标准型）临时标准型 | 58.61.91 |  | C04040111900002045210000104 | 临时型,长度:27mm开口宽度:9.9mm操作方式：外持式 | 2460
神经外科 | 动脉瘤夹 | 已申请 | C0404011190000204521 | 国械注进20173136832 | 脑动脉瘤夹YASARGIL Aneurysm Clips | 脑动脉瘤夹 | 钛6铝4钒合金 | 枚 | 79 | 麦迪德致公司Medicon eG | 北京嘉联诚业医疗器械销售有限公司 | （标准型）临时标准型 | 58.61.80 |  | C04040111900002045210000103 | 临时型,长度:19mm开口宽度:6.1mm操作方式：外持式 | 2460
神经外科 | 动脉瘤夹 | 已申请 | C0404011190000204521 | 国械注进20173136832 | 脑动脉瘤夹YASARGIL Aneurysm Clips | 脑动脉瘤夹 | 钛6铝4钒合金 | 枚 | 79 | 麦迪德致公司Medicon eG | 北京嘉联诚业医疗器械销售有限公司 | （标准型）临时标准型 | 58.60.66 |  | C04040111900002045210000102 | 临时型,长度:25mm开口宽度:9.2mm操作方式：外持式 | 2460
神经外科 | 动脉瘤夹 | 已申请 | C0404011190000204521 | 国械注进20173136832 | 脑动脉瘤夹YASARGIL Aneurysm Clips | 脑动脉瘤夹 | 钛6铝4钒合金 | 枚 | 79 | 麦迪德致公司Medicon eG | 北京嘉联诚业医疗器械销售有限公司 | （标准型）临时标准型 | 58.61.81 |  | C04040111900002045210000101 | 临时型,长度:21mm开口宽度:6.5mm操作方式：外持式 | 2460
神经外科 | 动脉瘤夹 | 已申请 | C0404011190000204521 | 国械注进20173136832 | 脑动脉瘤夹YASARGIL Aneurysm Clips | 脑动脉瘤夹 | 钛6铝4钒合金 | 枚 | 79 | 麦迪德致公司Medicon eG | 北京嘉联诚业医疗器械销售有限公司 | （标准型）临时标准型 | 58.61.58 |  | C04040111900002045210000100 | 临时型,长度:17mm开口宽度:6mm操作方式：外持式 | 2460
神经外科 | 动脉瘤夹 | 已申请 | C0404011190000204521 | 国械注进20173136832 | 脑动脉瘤夹YASARGIL Aneurysm Clips | 脑动脉瘤夹 | 钛6铝4钒合金 | 枚 | 79 | 麦迪德致公司Medicon eG | 北京嘉联诚业医疗器械销售有限公司 | （标准型）临时标准型 | 58.61.72 |  | C04040111900002045210000099 | 临时型,长度:17mm开口宽度:5.5mm操作方式：外持式 | 2460
神经外科 | 动脉瘤夹 | 已申请 | C0404011190000204521 | 国械注进20173136832 | 脑动脉瘤夹YASARGIL Aneurysm Clips | 脑动脉瘤夹 | 钛6铝4钒合金 | 枚 | 79 | 麦迪德致公司Medicon eG | 北京嘉联诚业医疗器械销售有限公司 | （标准型）临时标准型 | 58.61.64 |  | C04040111900002045210000098 | 临时型,长度:21mm开口宽度:7.5mm操作方式：外持式 | 2460
神经外科 | 动脉瘤夹 | 已申请 | C0404011190000204521 | 国械注进20173136832 | 脑动脉瘤夹YASARGIL Aneurysm Clips | 脑动脉瘤夹 | 钛6铝4钒合金 | 枚 | 79 | 麦迪德致公司Medicon eG | 北京嘉联诚业医疗器械销售有限公司 | （标准型）临时标准型 | 58.63.17 |  | C04040111900002045210000097 | 临时型,长度:29.5mm开口宽度:11.9mm操作方式：外持式 | 2460
神经外科 | 动脉瘤夹 | 已申请 | C0404011190000204521 | 国械注进20173136832 | 脑动脉瘤夹YASARGIL Aneurysm Clips | 脑动脉瘤夹 | 钛6铝4钒合金 | 枚 | 79 | 麦迪德致公司Medicon eG | 北京嘉联诚业医疗器械销售有限公司 | （标准型）临时标准型 | 58.63.09 |  | C04040111900002045210000096 | 临时型,长度:27mm开口宽度:8.7mm操作方式：外持式 | 2460
神经外科 | 动脉瘤夹 | 已申请 | C0404011190000204521 | 国械注进20173136832 | 脑动脉瘤夹YASARGIL Aneurysm Clips | 脑动脉瘤夹 | 钛6铝4钒合金 | 枚 | 79 | 麦迪德致公司Medicon eG | 北京嘉联诚业医疗器械销售有限公司 | （标准型）临时标准型 | 58.47.55 |  | C04040111900002045210000095 | 临时型,长度:11.5mm开口宽度:5.6mm操作方式：外持式 | 2460
神经外科 | 动脉瘤夹 | 已申请 | C0404011190000204521 | 国械注进20173136832 | 脑动脉瘤夹YASARGIL Aneurysm Clips | 脑动脉瘤夹 | 钛6铝4钒合金 | 枚 | 79 | 麦迪德致公司Medicon eG | 北京嘉联诚业医疗器械销售有限公司 | （标准型）临时标准型 | 58.64.37 |  | C04040111900002045210000094 | 临时型,长度:22mm开口宽度:7.9mm操作方式：外持式 | 2460
神经外科 | 动脉瘤夹 | 已申请 | C0404011190000204521 | 国械注进20173136832 | 脑动脉瘤夹YASARGIL Aneurysm Clips | 脑动脉瘤夹 | 钛6铝4钒合金 | 枚 | 79 | 麦迪德致公司Medicon eG | 北京嘉联诚业医疗器械销售有限公司 | （标准型）临时标准型 | 58.64.39 |  | C04040111900002045210000093 | 临时型,长度:25mm开口宽度:9.1mm操作方式：外持式 | 2460
神经外科 | 动脉瘤夹 | 已申请 | C0404011190000204521 | 国械注进20173136832 | 脑动脉瘤夹YASARGIL Aneurysm Clips | 脑动脉瘤夹 | 钛6铝4钒合金 | 枚 | 79 | 麦迪德致公司Medicon eG | 北京嘉联诚业医疗器械销售有限公司 | （标准型）临时标准型 | 58.65.08 |  | C04040111900002045210000092 | 临时型,长度:17mm开口宽度:5.4mm操作方式：外持式 | 2460
神经外科 | 动脉瘤夹 | 已申请 | C0404011190000204521 | 国械注进20173136832 | 脑动脉瘤夹YASARGIL Aneurysm Clips | 脑动脉瘤夹 | 钛6铝4钒合金 | 枚 | 79 | 麦迪德致公司Medicon eG | 北京嘉联诚业医疗器械销售有限公司 | （标准型）临时标准型 | 58.65.07 |  | C04040111900002045210000091 | 临时型,长度:15mm开口宽度:5.6mm操作方式：外持式 | 2460
神经外科 | 动脉瘤夹 | 已申请 | C0404011190000204521 | 国械注进20173136832 | 脑动脉瘤夹YASARGIL Aneurysm Clips | 脑动脉瘤夹 | 钛6铝4钒合金 | 枚 | 79 | 麦迪德致公司Medicon eG | 北京嘉联诚业医疗器械销售有限公司 | （标准型）临时标准型 | 58.61.93 |  | C04040111900002045210000090 | 临时型,长度:25mm开口宽度:7.5mm操作方式：外持式 | 2460
神经外科 | 动脉瘤夹 | 已申请 | C0404011190000204521 | 国械注进20173136832 | 脑动脉瘤夹YASARGIL Aneurysm Clips | 脑动脉瘤夹 | 钛6铝4钒合金 | 枚 | 79 | 麦迪德致公司Medicon eG | 北京嘉联诚业医疗器械销售有限公司 | （标准型）临时标准型 | 58.64.61 |  | C04040111900002045210000089 | 临时型,长度:18mm开口宽度:5.5mm操作方式：外持式 | 2460
神经外科 | 动脉瘤夹 | 已申请 | C0404011190000204521 | 国械注进20173136832 | 脑动脉瘤夹YASARGIL Aneurysm Clips | 脑动脉瘤夹 | 钛6铝4钒合金 | 枚 | 79 | 麦迪德致公司Medicon eG | 北京嘉联诚业医疗器械销售有限公司 | （标准型）临时标准型 | 58.64.47 |  | C04040111900002045210000088 | 临时型,长度:22mm开口宽度:7.2mm操作方式：外持式 | 2460
神经外科 | 动脉瘤夹 | 已申请 | C0404011190000204521 | 国械注进20173136832 | 脑动脉瘤夹YASARGIL Aneurysm Clips | 脑动脉瘤夹 | 钛6铝4钒合金 | 枚 | 79 | 麦迪德致公司Medicon eG | 北京嘉联诚业医疗器械销售有限公司 | （标准型）临时标准型 | 58.65.25 |  | C04040111900002045210000087 | 临时型,长度:21mm开口宽度:7.2mm操作方式：外持式 | 2460
神经外科 | 动脉瘤夹 | 已申请 | C0404011190000204521 | 国械注进20173136832 | 脑动脉瘤夹YASARGIL Aneurysm Clips | 脑动脉瘤夹 | 钛6铝4钒合金 | 枚 | 79 | 麦迪德致公司Medicon eG | 北京嘉联诚业医疗器械销售有限公司 | （标准型）临时标准型 | 58.65.41 |  | C04040111900002045210000086 | 临时型,长度:21.5mm开口宽度:8mm操作方式：外持式 | 2460
神经外科 | 动脉瘤夹 | 已申请 | C0404011190000204521 | 国械注进20173136832 | 脑动脉瘤夹YASARGIL Aneurysm Clips | 脑动脉瘤夹 | 钛6铝4钒合金 | 枚 | 79 | 麦迪德致公司Medicon eG | 北京嘉联诚业医疗器械销售有限公司 | （标准型）临时标准型 | 58.64.25 |  | C04040111900002045210000085 | 临时型,长度:17mm开口宽度:4.9mm操作方式：外持式 | 2460
神经外科 | 动脉瘤夹 | 已申请 | C0404011190000204521 | 国械注进20173136832 | 脑动脉瘤夹YASARGIL Aneurysm Clips | 脑动脉瘤夹 | 钛6铝4钒合金 | 枚 | 79 | 麦迪德致公司Medicon eG | 北京嘉联诚业医疗器械销售有限公司 | （标准型）临时标准型 | 58.64.12 |  | C04040111900002045210000084 | 临时型,长度:27mm开口宽度:9.6mm操作方式：外持式 | 2460
神经外科 | 动脉瘤夹 | 已申请 | C0404011190000204521 | 国械注进20173136832 | 脑动脉瘤夹YASARGIL Aneurysm Clips | 脑动脉瘤夹 | 钛6铝4钒合金 | 枚 | 79 | 麦迪德致公司Medicon eG | 北京嘉联诚业医疗器械销售有限公司 | （标准型）临时标准型 | 58.64.21 |  | C04040111900002045210000083 | 临时型,长度:23mm开口宽度:7.2mm操作方式：外持式 | 2460
神经外科 | 动脉瘤夹 | 已申请 | C0404011190000204521 | 国械注进20173136832 | 脑动脉瘤夹YASARGIL Aneurysm Clips | 脑动脉瘤夹 | 钛6铝4钒合金 | 枚 | 79 | 麦迪德致公司Medicon eG | 北京嘉联诚业医疗器械销售有限公司 | （标准型）临时标准型 | 58.47.30 |  | C04040111900002045210000082 | 临时型,长度:23mm开口宽度:8.8mm操作方式：外持式 | 2460
神经外科 | 动脉瘤夹 | 已申请 | C0404011190000204521 | 国械注进20173136832 | 脑动脉瘤夹YASARGIL Aneurysm Clips | 脑动脉瘤夹 | 钛6铝4钒合金 | 枚 | 79 | 麦迪德致公司Medicon eG | 北京嘉联诚业医疗器械销售有限公司 | （标准型）临时标准型 | 58.47.57 |  | C04040111900002045210000081 | 临时型,长度:11.5mm开口宽度:5.6mm操作方式：外持式 | 2460
神经外科 | 动脉瘤夹 | 已申请 | C0404011190000204521 | 国械注进20173136832 | 脑动脉瘤夹YASARGIL Aneurysm Clips | 脑动脉瘤夹 | 钛6铝4钒合金 | 枚 | 79 | 麦迪德致公司Medicon eG | 北京嘉联诚业医疗器械销售有限公司 | （标准型）临时标准型 | 58.65.29 |  | C04040111900002045210000080 | 临时型,长度:21mm开口宽度:7.2mm操作方式：外持式 | 2460
神经外科 | 动脉瘤夹 | 已申请 | C0404011190000204521 | 国械注进20173136832 | 脑动脉瘤夹YASARGIL Aneurysm Clips | 脑动脉瘤夹 | 钛6铝4钒合金 | 枚 | 79 | 麦迪德致公司Medicon eG | 北京嘉联诚业医疗器械销售有限公司 | （标准型）临时标准型 | 58.61.87 |  | C04040111900002045210000079 | 临时型,长度:20mm开口宽度:6.5mm操作方式：外持式 | 2460
神经外科 | 动脉瘤夹 | 已申请 | C0404011190000204521 | 国械注进20173136832 | 脑动脉瘤夹YASARGIL Aneurysm Clips | 脑动脉瘤夹 | 钛6铝4钒合金 | 枚 | 79 | 麦迪德致公司Medicon eG | 北京嘉联诚业医疗器械销售有限公司 | （标准型）临时标准型 | 58.65.49 |  | C04040111900002045210000078 | 临时型,长度:19.5mm开口宽度:6.2mm操作方式：外持式 | 2460
神经外科 | 动脉瘤夹 | 已申请 | C0404011190000204521 | 国械注进20173136832 | 脑动脉瘤夹YASARGIL Aneurysm Clips | 脑动脉瘤夹 | 钛6铝4钒合金 | 枚 | 79 | 麦迪德致公司Medicon eG | 北京嘉联诚业医疗器械销售有限公司 | （标准型）临时标准型 | 58.64.55 |  | C04040111900002045210000077 | 临时型,长度:18mm开口宽度:5.5mm操作方式：外持式 | 2460
神经外科 | 动脉瘤夹 | 已申请 | C0404011190000204521 | 国械注进20173136832 | 脑动脉瘤夹YASARGIL Aneurysm Clips | 脑动脉瘤夹 | 钛6铝4钒合金 | 枚 | 79 | 麦迪德致公司Medicon eG | 北京嘉联诚业医疗器械销售有限公司 | （标准型）临时标准型 | 58.47.37 |  | C04040111900002045210000076 | 临时型,长度:20mm开口宽度:6.2mm操作方式：外持式 | 2460
神经外科 | 动脉瘤夹 | 已申请 | C0404011190000204521 | 国械注进20173136832 | 脑动脉瘤夹YASARGIL Aneurysm Clips | 脑动脉瘤夹 | 钛6铝4钒合金 | 枚 | 79 | 麦迪德致公司Medicon eG | 北京嘉联诚业医疗器械销售有限公司 | （标准型）临时标准型 | 58.65.37 |  | C04040111900002045210000075 | 临时型,长度:19mm开口宽度:5.7mm操作方式：外持式 | 2460
神经外科 | 动脉瘤夹 | 已申请 | C0404011190000204521 | 国械注进20173136832 | 脑动脉瘤夹YASARGIL Aneurysm Clips | 脑动脉瘤夹 | 钛6铝4钒合金 | 枚 | 79 | 麦迪德致公司Medicon eG | 北京嘉联诚业医疗器械销售有限公司 | （标准型）临时标准型 | 58.47.25 |  | C04040111900002045210000074 | 临时型,长度:19mm开口宽度:7mm操作方式：外持式 | 2460
神经外科 | 动脉瘤夹 | 已申请 | C0404011190000204521 | 国械注进20173136832 | 脑动脉瘤夹YASARGIL Aneurysm Clips | 脑动脉瘤夹 | 钛6铝4钒合金 | 枚 | 79 | 麦迪德致公司Medicon eG | 北京嘉联诚业医疗器械销售有限公司 | （标准型）临时标准型 | 58.47.45 |  | C04040111900002045210000073 | 临时型,长度:18.5mm开口宽度:5.8mm操作方式：外持式 | 2460
神经外科 | 动脉瘤夹 | 已申请 | C0404011190000204521 | 国械注进20173136832 | 脑动脉瘤夹YASARGIL Aneurysm Clips | 脑动脉瘤夹 | 钛6铝4钒合金 | 枚 | 79 | 麦迪德致公司Medicon eG | 北京嘉联诚业医疗器械销售有限公司 | （标准型）临时标准型 | 58.64.67 |  | C04040111900002045210000072 | 临时型,长度:27mm开口宽度:8.8mm操作方式：外持式 | 2460
神经外科 | 动脉瘤夹 | 已申请 | C0404011190000204521 | 国械注进20173136832 | 脑动脉瘤夹YASARGIL Aneurysm Clips | 脑动脉瘤夹 | 钛6铝4钒合金 | 枚 | 79 | 麦迪德致公司Medicon eG | 北京嘉联诚业医疗器械销售有限公司 | （标准型）临时标准型 | 58.64.31 |  | C04040111900002045210000071 | 临时型,长度:16mm开口宽度:4.9mm操作方式：外持式 | 2460
神经外科 | 动脉瘤夹 | 已申请 | C0404011190000204521 | 国械注进20173136832 | 脑动脉瘤夹YASARGIL Aneurysm Clips | 脑动脉瘤夹 | 钛6铝4钒合金 | 枚 | 79 | 麦迪德致公司Medicon eG | 北京嘉联诚业医疗器械销售有限公司 | （标准型）临时标准型 | 58.61.89 |  | C04040111900002045210000070 | 临时型,长度:22mm开口宽度:7.8mm操作方式：外持式 | 2460
神经外科 | 动脉瘤夹 | 已申请 | C0404011190000204521 | 国械注进20173136832 | 脑动脉瘤夹YASARGIL Aneurysm Clips | 脑动脉瘤夹 | 钛6铝4钒合金 | 枚 | 79 | 麦迪德致公司Medicon eG | 北京嘉联诚业医疗器械销售有限公司 | （标准型）临时标准型 | 58.65.05 |  | C04040111900002045210000069 | 临时型,长度:15mm开口宽度:5.6mm操作方式：外持式 | 2460
神经外科 | 动脉瘤夹 | 已申请 | C0404011190000204521 | 国械注进20173136832 | 脑动脉瘤夹YASARGIL Aneurysm Clips | 脑动脉瘤夹 | 钛6铝4钒合金 | 枚 | 79 | 麦迪德致公司Medicon eG | 北京嘉联诚业医疗器械销售有限公司 | （标准型）临时标准型 | 58.65.21 |  | C04040111900002045210000068 | 临时型,长度:20mm开口宽度:5.6mm操作方式：外持式 | 2460
神经外科 | 动脉瘤夹 | 已申请 | C0404011190000204521 | 国械注进20173136832 | 脑动脉瘤夹YASARGIL Aneurysm Clips | 脑动脉瘤夹 | 钛6铝4钒合金 | 枚 | 79 | 麦迪德致公司Medicon eG | 北京嘉联诚业医疗器械销售有限公司 | （标准型）临时标准型 | 58.60.71 |  | C04040111900002045210000067 | 临时型,长度:30mm开口宽度:11.4mm操作方式：外持式 | 2460
神经外科 | 动脉瘤夹 | 已申请 | C0404011190000204521 | 国械注进20173136832 | 脑动脉瘤夹YASARGIL Aneurysm Clips | 脑动脉瘤夹 | 钛6铝4钒合金 | 枚 | 79 | 麦迪德致公司Medicon eG | 北京嘉联诚业医疗器械销售有限公司 | （标准型）临时标准型 | 58.63.20 |  | C04040111900002045210000066 | 临时型,长度:38mm开口宽度:13mm操作方式：外持式 | 2460
神经外科 | 动脉瘤夹 | 已申请 | C0404011190000204521 | 国械注进20173136832 | 脑动脉瘤夹YASARGIL Aneurysm Clips | 脑动脉瘤夹 | 钛6铝4钒合金 | 枚 | 79 | 麦迪德致公司Medicon eG | 北京嘉联诚业医疗器械销售有限公司 | （标准型）临时标准型 | 58.64.71 |  | C04040111900002045210000065 | 临时型,长度:31mm开口宽度:10mm操作方式：外持式 | 2460
神经外科 | 动脉瘤夹 | 已申请 | C0404011190000204521 | 国械注进20173136832 | 脑动脉瘤夹YASARGIL Aneurysm Clips | 脑动脉瘤夹 | 钛6铝4钒合金 | 枚 | 79 | 麦迪德致公司Medicon eG | 北京嘉联诚业医疗器械销售有限公司 | （标准型）临时标准型 | 58.65.31 |  | C04040111900002045210000064 | 临时型,长度:22mm开口宽度:8.2mm操作方式：外持式 | 2460
神经外科 | 动脉瘤夹 | 已申请 | C0404011190000204521 | 国械注进20173136832 | 脑动脉瘤夹YASARGIL Aneurysm Clips | 脑动脉瘤夹 | 钛6铝4钒合金 | 枚 | 79 | 麦迪德致公司Medicon eG | 北京嘉联诚业医疗器械销售有限公司 | （标准型）临时标准型 | 58.47.35 |  | C04040111900002045210000063 | 临时型,长度:19mm开口宽度:5.8mm操作方式：外持式 | 2460
神经外科 | 动脉瘤夹 | 已申请 | C0404011190000204521 | 国械注进20173136832 | 脑动脉瘤夹YASARGIL Aneurysm Clips | 脑动脉瘤夹 | 钛6铝4钒合金 | 枚 | 79 | 麦迪德致公司Medicon eG | 北京嘉联诚业医疗器械销售有限公司 | （标准型）临时标准型 | 58.47.47 |  | C04040111900002045210000062 | 临时型,长度:20mm开口宽度:6.2mm操作方式：外持式 | 2460
神经外科 | 动脉瘤夹 | 已申请 | C0404011190000204521 | 国械注进20173136832 | 脑动脉瘤夹YASARGIL Aneurysm Clips | 脑动脉瘤夹 | 钛6铝4钒合金 | 枚 | 79 | 麦迪德致公司Medicon eG | 北京嘉联诚业医疗器械销售有限公司 | （标准型）临时标准型 | 58.47.15 |  | C04040111900002045210000061 | 临时型,长度:17.5mm开口宽度:5.8mm操作方式：外持式 | 2460
神经外科 | 动脉瘤夹 | 已申请 | C0404011190000204521 | 国械注进20173136832 | 脑动脉瘤夹YASARGIL Aneurysm Clips | 脑动脉瘤夹 | 钛6铝4钒合金 | 枚 | 79 | 麦迪德致公司Medicon eG | 北京嘉联诚业医疗器械销售有限公司 | （标准型）临时标准型 | 58.64.45 |  | C04040111900002045210000060 | 临时型,长度:20.5mm开口宽度:6.5mm操作方式：外持式 | 2460
神经外科 | 动脉瘤夹 | 已申请 | C0404011190000204521 | 国械注进20173136832 | 脑动脉瘤夹YASARGIL Aneurysm Clips | 脑动脉瘤夹 | 钛6铝4钒合金 | 枚 | 79 | 麦迪德致公司Medicon eG | 北京嘉联诚业医疗器械销售有限公司 | （标准型）临时标准型 | 58.47.67 |  | C04040111900002045210000059 | 临时型,长度:11.5mm开口宽度:5.6mm操作方式：外持式 | 2460
神经外科 | 动脉瘤夹 | 已申请 | C0404011190000204521 | 国械注进20173136832 | 脑动脉瘤夹YASARGIL Aneurysm Clips | 脑动脉瘤夹 | 钛6铝4钒合金 | 枚 | 79 | 麦迪德致公司Medicon eG | 北京嘉联诚业医疗器械销售有限公司 | （标准型）临时标准型 | 58.47.05 |  | C04040111900002045210000058 | 临时型,长度:17.5mm开口宽度:5.8mm操作方式：外持式 | 2460
神经外科 | 动脉瘤夹 | 已申请 | C0404011190000204521 | 国械注进20173136832 | 脑动脉瘤夹YASARGIL Aneurysm Clips | 脑动脉瘤夹 | 钛6铝4钒合金 | 枚 | 79 | 麦迪德致公司Medicon eG | 北京嘉联诚业医疗器械销售有限公司 | （标准型）临时标准型 | 58.47.65 |  | C04040111900002045210000057 | 临时型,长度:11.5mm开口宽度:5.6mm操作方式：外持式 | 2460
神经外科 | 动脉瘤夹 | 已申请 | C0404011190000204521 | 国械注进20173136832 | 脑动脉瘤夹YASARGIL Aneurysm Clips | 脑动脉瘤夹 | 钛6铝4钒合金 | 枚 | 79 | 麦迪德致公司Medicon eG | 北京嘉联诚业医疗器械销售有限公司 | （标准型）临时标准型 | 58.64.42 |  | C04040111900002045210000056 | 临时型,长度:28mm开口宽度:10.3mm操作方式：外持式 | 2460
神经外科 | 动脉瘤夹 | 已申请 | C0404011190000204521 | 国械注进20173136832 | 脑动脉瘤夹YASARGIL Aneurysm Clips | 脑动脉瘤夹 | 钛6铝4钒合金 | 枚 | 79 | 麦迪德致公司Medicon eG | 北京嘉联诚业医疗器械销售有限公司 | （标准型）临时标准型 | 58.64.17 |  | C04040111900002045210000055 | 临时型,长度:20mm开口宽度:6.5mm操作方式：外持式 | 2460
神经外科 | 动脉瘤夹 | 已申请 | C0404011190000204521 | 国械注进20173136832 | 脑动脉瘤夹YASARGIL Aneurysm Clips | 脑动脉瘤夹 | 钛6铝4钒合金 | 枚 | 79 | 麦迪德致公司Medicon eG | 北京嘉联诚业医疗器械销售有限公司 | （标准型）临时标准型 | 58.64.27 |  | C04040111900002045210000054 | 临时型,长度:16mm开口宽度:4.9mm操作方式：外持式 | 2460
神经外科 | 动脉瘤夹 | 已申请 | C0404011190000204521 | 国械注进20173136832 | 脑动脉瘤夹YASARGIL Aneurysm Clips | 脑动脉瘤夹 | 钛6铝4钒合金 | 枚 | 79 | 麦迪德致公司Medicon eG | 北京嘉联诚业医疗器械销售有限公司 | （标准型）临时标准型 | 58.64.09 |  | C04040111900002045210000053 | 临时型,长度:24mm开口宽度:8.4mm操作方式：外持式 | 2460
神经外科 | 动脉瘤夹 | 已申请 | C0404011190000204521 | 国械注进20173136832 | 脑动脉瘤夹YASARGIL Aneurysm Clips | 脑动脉瘤夹 | 钛6铝4钒合金 | 枚 | 79 | 麦迪德致公司Medicon eG | 北京嘉联诚业医疗器械销售有限公司 | （标准型）临时标准型 | 58.64.15 |  | C04040111900002045210000052 | 临时型,长度:19mm开口宽度:5.8mm操作方式：外持式 | 2460
神经外科 | 动脉瘤夹 | 已申请 | C0404011190000204521 | 国械注进20173136832 | 脑动脉瘤夹YASARGIL Aneurysm Clips | 脑动脉瘤夹 | 钛6铝4钒合金 | 枚 | 79 | 麦迪德致公司Medicon eG | 北京嘉联诚业医疗器械销售有限公司 | （标准型）临时标准型 | 58.47.17 |  | C04040111900002045210000051 | 临时型,长度:17.5mm开口宽度:5.8mm操作方式：外持式 | 2460
神经外科 | 动脉瘤夹 | 已申请 | C0404011190000204521 | 国械注进20173136832 | 脑动脉瘤夹YASARGIL Aneurysm Clips | 脑动脉瘤夹 | 钛6铝4钒合金 | 枚 | 79 | 麦迪德致公司Medicon eG | 北京嘉联诚业医疗器械销售有限公司 | （标准型）临时标准型 | 58.64.57 |  | C04040111900002045210000050 | 临时型,长度:17.5mm开口宽度:5.5mm操作方式：外持式 | 2460
神经外科 | 动脉瘤夹 | 已申请 | C0404011190000204521 | 国械注进20173136832 | 脑动脉瘤夹YASARGIL Aneurysm Clips | 脑动脉瘤夹 | 钛6铝4钒合金 | 枚 | 79 | 麦迪德致公司Medicon eG | 北京嘉联诚业医疗器械销售有限公司 | （标准型）临时标准型 | 58.47.07 |  | C04040111900002045210000049 | 临时型,长度:17.5mm开口宽度:5.8mm操作方式：外持式 | 2460
神经外科 | 动脉瘤夹 | 已申请 | C0404011190000204521 | 国械注进20173136832 | 脑动脉瘤夹YASARGIL Aneurysm Clips | 脑动脉瘤夹 | 钛6铝4钒合金 | 枚 | 79 | 麦迪德致公司Medicon eG | 北京嘉联诚业医疗器械销售有限公司 | （标准型）临时标准型 | 58.64.51 |  | C04040111900002045210000048 | 临时型,长度:24mm开口宽度:7.8mm操作方式：外持式 | 2460
神经外科 | 动脉瘤夹 | 已申请 | C0404011190000204521 | 国械注进20173136832 | 脑动脉瘤夹YASARGIL Aneurysm Clips | 脑动脉瘤夹 | 钛6铝4钒合金 | 枚 | 79 | 麦迪德致公司Medicon eG | 北京嘉联诚业医疗器械销售有限公司 | （标准型）临时标准型 | 58.65.10 |  | C04040111900002045210000047 | 临时型,长度:15mm开口宽度:5.6mm操作方式：外持式 | 2460
神经外科 | 动脉瘤夹 | 已申请 | C0404011190000204521 | 国械注进20173136832 | 脑动脉瘤夹YASARGIL Aneurysm Clips | 脑动脉瘤夹 | 钛6铝4钒合金 | 枚 | 79 | 麦迪德致公司Medicon eG | 北京嘉联诚业医疗器械销售有限公司 | （标准型）临时标准型 | 58.60.72 |  | C04040111900002045210000046 | 临时型,长度:35mm开口宽度:13.3mm操作方式：外持式 | 2460
神经外科 | 动脉瘤夹 | 已申请 | C0404011190000204521 | 国械注进20173136832 | 脑动脉瘤夹YASARGIL Aneurysm Clips | 脑动脉瘤夹 | 钛6铝4钒合金 | 枚 | 79 | 麦迪德致公司Medicon eG | 北京嘉联诚业医疗器械销售有限公司 | （标准型）临时标准型 | 58.47.27 |  | C04040111900002045210000045 | 临时型,长度:21mm开口宽度:7.8mm操作方式：外持式 | 2460
神经外科 | 动脉瘤夹 | 已申请 | C0404011190000204521 | 国械注进20173136832 | 脑动脉瘤夹YASARGIL Aneurysm Clips | 脑动脉瘤夹 | 钛6铝4钒合金 | 枚 | 79 | 麦迪德致公司Medicon eG | 北京嘉联诚业医疗器械销售有限公司 | （标准型）临时标准型 | 58.47.20 |  | C04040111900002045210000044 | 临时型,长度:17.5mm开口宽度:5.8mm操作方式：外持式 | 2460
神经外科 | 动脉瘤夹 | 已申请 | C0404011190000204521 | 国械注进20173136832 | 脑动脉瘤夹YASARGIL Aneurysm Clips | 脑动脉瘤夹 | 钛6铝4钒合金 | 枚 | 79 | 麦迪德致公司Medicon eG | 北京嘉联诚业医疗器械销售有限公司 | （标准型）临时标准型 | 58.64.07 |  | C04040111900002045210000043 | 临时型,长度:22mm开口宽度:7.4mm操作方式：外持式 | 2460
神经外科 | 动脉瘤夹 | 已申请 | C0404011190000101283 | 国械注进20183132065 | 动脉瘤夹 | 动脉瘤夹 | 钛合金 | 枚 | 57 | 雷柏仪器有限公司 Rebstock Instruments GmbH | 北京嘉慧瑞德科技有限公司 | 标准永久 | 65 825T | 04048369069067 | C04040111900001012830000119 | 标准型永久动脉瘤夹 工作长度：11mm 开口宽度：6.2mm 操作方式：外持式 | 1950
神经外科 | 动脉瘤夹 | 已申请 | C0404011190000101283 | 国械注进20183132065 | 动脉瘤夹 | 动脉瘤夹 | 钛合金 | 枚 | 57 | 雷柏仪器有限公司 Rebstock Instruments GmbH | 北京嘉慧瑞德科技有限公司 | 标准永久 | 65 824T | 04048369069050 | C04040111900001012830000092 | 标准型永久动脉瘤夹 工作长度：9mm 开口宽度：5.8mm 操作方式：外持式 | 1950
神经外科 | 动脉瘤夹 | 已申请 | C0404011190000101283 | 国械注进20183132065 | 动脉瘤夹 | 动脉瘤夹 | 钛合金 | 枚 | 57 | 雷柏仪器有限公司 Rebstock Instruments GmbH | 北京嘉慧瑞德科技有限公司 | 标准永久 | 65 823T | 04048369069043 | C04040111900001012830000083 | 标准型永久动脉瘤夹 工作长度：5mm 开口宽度：5.4mm 操作方式：外持式 | 1950
神经外科 | 动脉瘤夹 | 已申请 | C0404011190000101283 | 国械注进20183132065 | 动脉瘤夹 | 动脉瘤夹 | 钛合金 | 枚 | 57 | 雷柏仪器有限公司 Rebstock Instruments GmbH | 北京嘉慧瑞德科技有限公司 | Mini永久 | 65 807T |  | C04040111900001012830000123 | 迷你型永久动脉瘤夹 工作长度：5mm 开口宽度：4.0mm 操作方式：外持式 | 1950
神经外科 | 动脉瘤夹 | 已申请 | C0404011190000101283 | 国械注进20183132065 | 动脉瘤夹 | 动脉瘤夹 | 钛合金 | 枚 | 57 | 雷柏仪器有限公司 Rebstock Instruments GmbH | 北京嘉慧瑞德科技有限公司 | Mini永久 | 65 806T |  | C04040111900001012830000124 | 迷你型永久动脉瘤夹 工作长度：7mm 开口宽度：4.5mm 操作方式：外持式 | 1950
神经外科 | 动脉瘤夹 | 已申请 | C0404011190000101283 | 国械注进20183132065 | 动脉瘤夹 | 动脉瘤夹 | 钛合金 | 枚 | 57 | 雷柏仪器有限公司 Rebstock Instruments GmbH | 北京嘉慧瑞德科技有限公司 | Mini永久 | 65 728T | 04048369070858 | C04040111900001012830000097 | 迷你型永久动脉瘤夹 工作长度：7mm 开口宽度：5.7mm 操作方式：外持式 | 1950
神经外科 | 动脉瘤夹 | 已申请 | C0404011190000101283 | 国械注进20183132065 | 动脉瘤夹 | 动脉瘤夹 | 钛合金 | 枚 | 57 | 雷柏仪器有限公司 Rebstock Instruments GmbH | 北京嘉慧瑞德科技有限公司 | Mini永久 | 65 727T | 04048369070841 | C04040111900001012830000108 | 迷你型永久动脉瘤夹 工作长度：7mm 开口宽度：7.0mm 操作方式：外持式 | 1950
神经外科 | 动脉瘤夹 | 已申请 | C0404011190000101283 | 国械注进20183132065 | 动脉瘤夹 | 动脉瘤夹 | 钛合金 | 枚 | 57 | 雷柏仪器有限公司 Rebstock Instruments GmbH | 北京嘉慧瑞德科技有限公司 | Mini永久 | 65 726T | 04048369070773 | C04040111900001012830000118 | 迷你型永久动脉瘤夹 工作长度：5mm 开口宽度：4.0mm 操作方式：外持式 | 1950
神经外科 | 动脉瘤夹 | 已申请 | C0404011190000101283 | 国械注进20183132065 | 动脉瘤夹 | 动脉瘤夹 | 钛合金 | 枚 | 57 | 雷柏仪器有限公司 Rebstock Instruments GmbH | 北京嘉慧瑞德科技有限公司 | Mini永久 | 65 724T | 04048369070810 | C04040111900001012830000121 | 迷你型永久动脉瘤夹 工作长度：5mm 开口宽度：4.0mm 操作方式：外持式 | 1950
神经外科 | 动脉瘤夹 | 已申请 | C0404011190000101283 | 国械注进20183132065 | 动脉瘤夹 | 动脉瘤夹 | 钛合金 | 枚 | 57 | 雷柏仪器有限公司 Rebstock Instruments GmbH | 北京嘉慧瑞德科技有限公司 | Mini永久 | 65 722T | 04048369070780 | C04040111900001012830000098 | 迷你型永久动脉瘤夹 工作长度：7mm 开口宽度：4.4mm 操作方式：外持式 | 1950
神经外科 | 动脉瘤夹 | 已申请 | C0404011190000101283 | 国械注进20183132065 | 动脉瘤夹 | 动脉瘤夹 | 钛合金 | 枚 | 57 | 雷柏仪器有限公司 Rebstock Instruments GmbH | 北京嘉慧瑞德科技有限公司 | Mini永久 | 65 720T | 04048369070711 | C04040111900001012830000075 | 迷你型永久动脉瘤夹 工作长度：7mm 开口宽度：4.6mm 操作方式：外持式 | 1950
神经外科 | 动脉瘤夹 | 已申请 | C0404011190000101283 | 国械注进20183132065 | 动脉瘤夹 | 动脉瘤夹 | 钛合金 | 枚 | 57 | 雷柏仪器有限公司 Rebstock Instruments GmbH | 北京嘉慧瑞德科技有限公司 | Mini永久 | 65 717T | 04048369070834 | C04040111900001012830000122 | 迷你型永久动脉瘤夹 工作长度：6mm 开口宽度：6.0mm 操作方式：外持式 | 1950
神经外科 | 动脉瘤夹 | 已申请 | C0404011190000101283 | 国械注进20183132065 | 动脉瘤夹 | 动脉瘤夹 | 钛合金 | 枚 | 57 | 雷柏仪器有限公司 Rebstock Instruments GmbH | 北京嘉慧瑞德科技有限公司 | Mini永久 | 65 716T | 04048369070827 | C04040111900001012830000071 | 迷你型永久动脉瘤夹 工作长度：5mm 开口宽度：3.5mm 操作方式：外持式 | 1950
神经外科 | 动脉瘤夹 | 已申请 | C0404011190000101283 | 国械注进20183132065 | 动脉瘤夹 | 动脉瘤夹 | 钛合金 | 枚 | 57 | 雷柏仪器有限公司 Rebstock Instruments GmbH | 北京嘉慧瑞德科技有限公司 | Mini永久 | 65 714T | 04048369070803 | C04040111900001012830000102 | 迷你型永久动脉瘤夹 工作长度：4mm 开口宽度：3.5mm 操作方式：外持式 | 1950
神经外科 | 动脉瘤夹 | 已申请 | C0404011190000101283 | 国械注进20183132065 | 动脉瘤夹 | 动脉瘤夹 | 钛合金 | 枚 | 57 | 雷柏仪器有限公司 Rebstock Instruments GmbH | 北京嘉慧瑞德科技有限公司 | Mini永久 | 65 713T | 04048369070766 | C04040111900001012830000109 | 迷你型永久动脉瘤夹 工作长度：4mm 开口宽度：3.6mm 操作方式：外持式 | 1950
神经外科 | 动脉瘤夹 | 已申请 | C0404011190000101283 | 国械注进20183132065 | 动脉瘤夹 | 动脉瘤夹 | 钛合金 | 枚 | 57 | 雷柏仪器有限公司 Rebstock Instruments GmbH | 北京嘉慧瑞德科技有限公司 | Mini永久 | 65 712T | 04048369070759 | C04040111900001012830000085 | 迷你型永久动脉瘤夹 工作长度：5mm 开口宽度：3.8mm 操作方式：外持式 | 1950
神经外科 | 动脉瘤夹 | 已申请 | C0404011190000101283 | 国械注进20183132065 | 动脉瘤夹 | 动脉瘤夹 | 钛合金 | 枚 | 57 | 雷柏仪器有限公司 Rebstock Instruments GmbH | 北京嘉慧瑞德科技有限公司 | Mini永久 | 65 711T | 04048369070742 | C04040111900001012830000072 | 迷你型永久动脉瘤夹 工作长度：4mm 开口宽度：3.6mm 操作方式：外持式 | 1950
神经外科 | 动脉瘤夹 | 已申请 | C0404011190000101283 | 国械注进20183132065 | 动脉瘤夹 | 动脉瘤夹 | 钛合金 | 枚 | 57 | 雷柏仪器有限公司 Rebstock Instruments GmbH | 北京嘉慧瑞德科技有限公司 | Mini永久 | 65 710T | 04048369070704 | C04040111900001012830000099 | 迷你型永久动脉瘤夹 工作长度：5mm 开口宽度：4.0mm 操作方式：外持式 | 1950
神经外科 | 动脉瘤夹 | 已申请 | C0404011190000101283 | 国械注进20183132065 | 动脉瘤夹 | 动脉瘤夹 | 钛合金 | 枚 | 57 | 雷柏仪器有限公司 Rebstock Instruments GmbH | 北京嘉慧瑞德科技有限公司 | Mini永久 | 65 700T | 04048369070698 | C04040111900001012830000110 | 迷你型永久动脉瘤夹 工作长度：3mm 开口宽度：3.3mm 操作方式：外持式 | 1950
神经外科 | 动脉瘤夹 | 已申请 | C0404011190000101283 | 国械注进20183132065 | 动脉瘤夹 | 动脉瘤夹 | 钛合金 | 枚 | 57 | 雷柏仪器有限公司 Rebstock Instruments GmbH | 北京嘉慧瑞德科技有限公司 | Mini永久 | 65 694T | 04048369070797 | C04040111900001012830000112 | 迷你型永久动脉瘤夹 工作长度：4mm 开口宽度：3.6mm 操作方式：外持式 | 1950
神经外科 | 动脉瘤夹 | 已申请 | C0404011190000101283 | 国械注进20183132065 | 动脉瘤夹 | 动脉瘤夹 | 钛合金 | 枚 | 57 | 雷柏仪器有限公司 Rebstock Instruments GmbH | 北京嘉慧瑞德科技有限公司 | Mini永久 | 65 692T | 04048369070735 | C04040111900001012830000073 | 迷你型永久动脉瘤夹 工作长度：4mm 开口宽度：3.8mm 操作方式：外持式 | 1950
神经外科 | 动脉瘤夹 | 已申请 | C0404011190000101283 | 国械注进20183132065 | 动脉瘤夹 | 动脉瘤夹 | 钛合金 | 枚 | 57 | 雷柏仪器有限公司 Rebstock Instruments GmbH | 北京嘉慧瑞德科技有限公司 | Mini永久 | 65 690T | 04048369070681 | C04040111900001012830000116 | 迷你型永久动脉瘤夹 工作长度：5mm 开口宽度：4mm 操作方式：外持式 | 1950
神经外科 | 动脉瘤夹 | 已申请 | C0404011190000101283 | 国械注进20183132065 | 动脉瘤夹 | 动脉瘤夹 | 钛合金 | 枚 | 57 | 雷柏仪器有限公司 Rebstock Instruments GmbH | 北京嘉慧瑞德科技有限公司 | Mini永久 | 65 682T | 04048369070728 | C04040111900001012830000088 | 迷你型永久动脉瘤夹 工作长度：3mm 开口宽度：3.2mm 操作方式：外持式 | 1950
神经外科 | 动脉瘤夹 | 已申请 | C0404011190000101283 | 国械注进20183132065 | 动脉瘤夹 | 动脉瘤夹 | 钛合金 | 枚 | 57 | 雷柏仪器有限公司 Rebstock Instruments GmbH | 北京嘉慧瑞德科技有限公司 | Mini永久 | 65 680T | 04048369070674 | C04040111900001012830000084 | 迷你型永久动脉瘤夹 工作长度：3mm 开口宽度：3.3mm 操作方式：外持式 | 1950
神经外科 | 动脉瘤夹 | 已申请 | C0404011190000101283 | 国械注进20183132065 | 动脉瘤夹 | 动脉瘤夹 | 钛合金 | 枚 | 57 | 雷柏仪器有限公司 Rebstock Instruments GmbH | 北京嘉慧瑞德科技有限公司 | 标准永久 | 65 896T | 04048369272412 | C04040111900001012830000087 | 标准型永久动脉瘤夹 工作长度：17.0mm 开口宽度：9.9mm 操作方式：外持式 | 1950
神经外科 | 动脉瘤夹 | 已申请 | C0404011190000101283 | 国械注进20183132065 | 动脉瘤夹 | 动脉瘤夹 | 钛合金 | 枚 | 57 | 雷柏仪器有限公司 Rebstock Instruments GmbH | 北京嘉慧瑞德科技有限公司 | 标准永久 | 65 895T | 04048369269566 | C04040111900001012830000115 | 标准型永久动脉瘤夹 工作长度：20.0mm 开口宽度：11.0mm 操作方式：外持式 | 1950
神经外科 | 动脉瘤夹 | 已申请 | C0404011190000101283 | 国械注进20183132065 | 动脉瘤夹 | 动脉瘤夹 | 钛合金 | 枚 | 57 | 雷柏仪器有限公司 Rebstock Instruments GmbH | 北京嘉慧瑞德科技有限公司 | 标准永久 | 65 840T | 04048369068954 | C04040111900001012830000106 | 标准型永久动脉瘤夹 工作长度：25mm 开口宽度：13.3mm 操作方式：外持式 | 1950
神经外科 | 动脉瘤夹 | 已申请 | C0404011190000101283 | 国械注进20183132065 | 动脉瘤夹 | 动脉瘤夹 | 钛合金 | 枚 | 57 | 雷柏仪器有限公司 Rebstock Instruments GmbH | 北京嘉慧瑞德科技有限公司 | 标准永久 | 65 822T | 04048369069883 | C04040111900001012830000069 | 标准型永久动脉瘤夹 工作长度：10.0mm 开口宽度：5.6mm 操作方式：外持式 | 1950
神经外科 | 动脉瘤夹 | 已申请 | C0404011190000101283 | 国械注进20183132065 | 动脉瘤夹 | 动脉瘤夹 | 钛合金 | 枚 | 57 | 雷柏仪器有限公司 Rebstock Instruments GmbH | 北京嘉慧瑞德科技有限公司 | 标准永久 | 65 820T | 04048369069876 | C04040111900001012830000096 | 标准型永久动脉瘤夹 工作长度：7.0mm 开口宽度：5.6mm 操作方式：外持式 | 1950
神经外科 | 动脉瘤夹 | 已申请 | C0404011190000101283 | 国械注进20183132065 | 动脉瘤夹 | 动脉瘤夹 | 钛合金 | 枚 | 57 | 雷柏仪器有限公司 Rebstock Instruments GmbH | 北京嘉慧瑞德科技有限公司 | 标准永久 | 65 819T | 04048369069869 | C04040111900001012830000114 | 标准型永久动脉瘤夹 工作长度：5.0mm 开口宽度：5.6mm 操作方式：外持式 | 1950
神经外科 | 动脉瘤夹 | 已申请 | C0404011190000101283 | 国械注进20183132065 | 动脉瘤夹 | 动脉瘤夹 | 钛合金 | 枚 | 57 | 雷柏仪器有限公司 Rebstock Instruments GmbH | 北京嘉慧瑞德科技有限公司 | 标准永久 | 65 798T | 04048369069814 | C04040111900001012830000113 | 标准型永久动脉瘤夹 工作长度：20mm 开口宽度：13.0mm 操作方式：外持式 | 1950
神经外科 | 动脉瘤夹 | 已申请 | C0404011190000101283 | 国械注进20183132065 | 动脉瘤夹 | 动脉瘤夹 | 钛合金 | 枚 | 57 | 雷柏仪器有限公司 Rebstock Instruments GmbH | 北京嘉慧瑞德科技有限公司 | 标准永久 | 65 797T | 04048369069807 | C04040111900001012830000093 | 标准型永久动脉瘤夹 工作长度：17mm 开口宽度：11.9mm 操作方式：外持式 | 1950
神经外科 | 动脉瘤夹 | 已申请 | C0404011190000101283 | 国械注进20183132065 | 动脉瘤夹 | 动脉瘤夹 | 钛合金 | 枚 | 57 | 雷柏仪器有限公司 Rebstock Instruments GmbH | 北京嘉慧瑞德科技有限公司 | 标准永久 | 65 792T | 04048369068930 | C04040111900001012830000089 | 标准型永久动脉瘤夹 工作长度：17mm 开口宽度：10.6mm 操作方式：外持式 | 1950
神经外科 | 动脉瘤夹 | 已申请 | C0404011190000101283 | 国械注进20183132065 | 动脉瘤夹 | 动脉瘤夹 | 钛合金 | 枚 | 57 | 雷柏仪器有限公司 Rebstock Instruments GmbH | 北京嘉慧瑞德科技有限公司 | 标准永久 | 65 790T | 04048369068947 | C04040111900001012830000074 | 标准型永久动脉瘤夹 工作长度：20mm 开口宽度：11.4mm 操作方式：外持式 | 1950
神经外科 | 动脉瘤夹 | 已申请 | C0404011190000101283 | 国械注进20183132065 | 动脉瘤夹 | 动脉瘤夹 | 钛合金 | 枚 | 57 | 雷柏仪器有限公司 Rebstock Instruments GmbH | 北京嘉慧瑞德科技有限公司 | 标准永久 | 65 786T | 04048369317007 | C04040111900001012830000094 | 标准型永久动脉瘤夹 工作长度：17mm 开口宽度：10.0mm 操作方式：外持式 | 1950
神经外科 | 动脉瘤夹 | 已申请 | C0404011190000101283 | 国械注进20183132065 | 动脉瘤夹 | 动脉瘤夹 | 钛合金 | 枚 | 57 | 雷柏仪器有限公司 Rebstock Instruments GmbH | 北京嘉慧瑞德科技有限公司 | 标准永久 | 65 784T | 04048369069036 | C04040111900001012830000090 | 标准型永久动脉瘤夹 工作长度：15mm 开口宽度：7.4mm 操作方式：外持式 | 1950
神经外科 | 动脉瘤夹 | 已申请 | C0404011190000101283 | 国械注进20183132065 | 动脉瘤夹 | 动脉瘤夹 | 钛合金 | 枚 | 57 | 雷柏仪器有限公司 Rebstock Instruments GmbH | 北京嘉慧瑞德科技有限公司 | 标准永久 | 65 782T | 04048369068992 | C04040111900001012830000091 | 标准型永久动脉瘤夹 工作长度：15mm 开口宽度：8.7mm 操作方式：外持式 | 1950
神经外科 | 动脉瘤夹 | 已申请 | C0404011190000101283 | 国械注进20183132065 | 动脉瘤夹 | 动脉瘤夹 | 钛合金 | 枚 | 57 | 雷柏仪器有限公司 Rebstock Instruments GmbH | 北京嘉慧瑞德科技有限公司 | 标准永久 | 65 780T | 04048369068923 | C04040111900001012830000086 | 标准型永久动脉瘤夹 工作长度：15mm 开口宽度：9.2mm 操作方式：外持式 | 1950
神经外科 | 动脉瘤夹 | 已申请 | C0404011190000101283 | 国械注进20183132065 | 动脉瘤夹 | 动脉瘤夹 | 钛合金 | 枚 | 57 | 雷柏仪器有限公司 Rebstock Instruments GmbH | 北京嘉慧瑞德科技有限公司 | 标准永久 | 65 764T | 04048369069029 | C04040111900001012830000095 | 标准型永久动脉瘤夹 工作长度：11mm 开口宽度：6.5mm 操作方式：外持式 | 1950
神经外科 | 动脉瘤夹 | 已申请 | C0404011190000101283 | 国械注进20183132065 | 动脉瘤夹 | 动脉瘤夹 | 钛合金 | 枚 | 57 | 雷柏仪器有限公司 Rebstock Instruments GmbH | 北京嘉慧瑞德科技有限公司 | 标准永久 | 65 763T | 04048369069852 | C04040111900001012830000080 | 标准型永久动脉瘤夹 工作长度：11mm 开口宽度：8.4mm 操作方式：外持式 | 1950
神经外科 | 动脉瘤夹 | 已申请 | C0404011190000101283 | 国械注进20183132065 | 动脉瘤夹 | 动脉瘤夹 | 钛合金 | 枚 | 57 | 雷柏仪器有限公司 Rebstock Instruments GmbH | 北京嘉慧瑞德科技有限公司 | 标准永久 | 65 762T | 04048369068985 | C04040111900001012830000081 | 标准型永久动脉瘤夹 工作长度：11mm 开口宽度：7.5mm 操作方式：外持式 | 1950
神经外科 | 动脉瘤夹 | 已申请 | C0404011190000101283 | 国械注进20183132065 | 动脉瘤夹 | 动脉瘤夹 | 钛合金 | 枚 | 57 | 雷柏仪器有限公司 Rebstock Instruments GmbH | 北京嘉慧瑞德科技有限公司 | 标准永久 | 65 761T | 04048369069951 | C04040111900001012830000107 | 标准型永久动脉瘤夹 工作长度：11mm 开口宽度：8.0mm 操作方式：外持式 | 1950
神经外科 | 动脉瘤夹 | 已申请 | C0404011190000101283 | 国械注进20183132065 | 动脉瘤夹 | 动脉瘤夹 | 钛合金 | 枚 | 57 | 雷柏仪器有限公司 Rebstock Instruments GmbH | 北京嘉慧瑞德科技有限公司 | 标准永久 | 65 760T | 04048369068916 | C04040111900001012830000100 | 标准型永久动脉瘤夹 工作长度：11mm 开口宽度：7.8mm 操作方式：外持式 | 1950
神经外科 | 动脉瘤夹 | 已申请 | C0404011190000101283 | 国械注进20183132065 | 动脉瘤夹 | 动脉瘤夹 | 钛合金 | 枚 | 57 | 雷柏仪器有限公司 Rebstock Instruments GmbH | 北京嘉慧瑞德科技有限公司 | 标准永久 | 65 759T | 04048369069791 | C04040111900001012830000111 | 标准型永久动脉瘤夹 工作长度：12mm 开口宽度：10.2mm 操作方式：外持式 | 1950
神经外科 | 动脉瘤夹 | 已申请 | C0404011190000101283 | 国械注进20183132065 | 动脉瘤夹 | 动脉瘤夹 | 钛合金 | 枚 | 57 | 雷柏仪器有限公司 Rebstock Instruments GmbH | 北京嘉慧瑞德科技有限公司 | 标准永久 | 65 758T | 04048369069081 | C04040111900001012830000104 | 标准型永久动脉瘤夹 工作长度：9mm 开口宽度：8.7mm 操作方式：外持式 | 1950
神经外科 | 动脉瘤夹 | 已申请 | C0404011190000101283 | 国械注进20183132065 | 动脉瘤夹 | 动脉瘤夹 | 钛合金 | 枚 | 57 | 雷柏仪器有限公司 Rebstock Instruments GmbH | 北京嘉慧瑞德科技有限公司 | 标准永久 | 65 754T | 04048369069012 | C04040111900001012830000077 | 标准型永久动脉瘤夹 工作长度：9mm 开口宽度：6.1mm 操作方式：外持式 | 1950
神经外科 | 动脉瘤夹 | 已申请 | C0404011190000101283 | 国械注进20183132065 | 动脉瘤夹 | 动脉瘤夹 | 钛合金 | 枚 | 57 | 雷柏仪器有限公司 Rebstock Instruments GmbH | 北京嘉慧瑞德科技有限公司 | 标准永久 | 65 752T | 04048369068978 | C04040111900001012830000105 | 标准型永久动脉瘤夹 工作长度：9mm 开口宽度：6.8mm 操作方式：外持式 | 1950
神经外科 | 动脉瘤夹 | 已申请 | C0404011190000101283 | 国械注进20183132065 | 动脉瘤夹 | 动脉瘤夹 | 钛合金 | 枚 | 57 | 雷柏仪器有限公司 Rebstock Instruments GmbH | 北京嘉慧瑞德科技有限公司 | 标准永久 | 65 750T | 04048369068909 | C04040111900001012830000120 | 标准型永久动脉瘤夹 工作长度：9mm 开口宽度：7.0mm 操作方式：外持式 | 1950
神经外科 | 动脉瘤夹 | 已申请 | C0404011190000101283 | 国械注进20183132065 | 动脉瘤夹 | 动脉瘤夹 | 钛合金 | 枚 | 57 | 雷柏仪器有限公司 Rebstock Instruments GmbH | 北京嘉慧瑞德科技有限公司 | 标准永久 | 65 748T | 04048369069074 | C04040111900001012830000078 | 标准型永久动脉瘤夹 工作长度：7mm 开口宽度：7.9mm 操作方式：外持式 | 1950
神经外科 | 动脉瘤夹 | 已申请 | C0404011190000101283 | 国械注进20183132065 | 动脉瘤夹 | 动脉瘤夹 | 钛合金 | 枚 | 57 | 雷柏仪器有限公司 Rebstock Instruments GmbH | 北京嘉慧瑞德科技有限公司 | 标准永久 | 65 747T | 04048369069968 | C04040111900001012830000101 | 标准型永久动脉瘤夹 工作长度：9mm 开口宽度：6.2mm 操作方式：外持式 | 1950
神经外科 | 动脉瘤夹 | 已申请 | C0404011190000101283 | 国械注进20183132065 | 动脉瘤夹 | 动脉瘤夹 | 钛合金 | 枚 | 57 | 雷柏仪器有限公司 Rebstock Instruments GmbH | 北京嘉慧瑞德科技有限公司 | 标准永久 | 65 746T | 04048369069944 | C04040111900001012830000079 | 标准型永久动脉瘤夹 工作长度：7mm 开口宽度：5.7mm 操作方式：外持式 | 1950
神经外科 | 动脉瘤夹 | 已申请 | C0404011190000101283 | 国械注进20183132065 | 动脉瘤夹 | 动脉瘤夹 | 钛合金 | 枚 | 57 | 雷柏仪器有限公司 Rebstock Instruments GmbH | 北京嘉慧瑞德科技有限公司 | 标准永久 | 65 744T | 04048369069005 | C04040111900001012830000117 | 标准型永久动脉瘤夹 工作长度：7mm 开口宽度：5.5mm 操作方式：外持式 | 1950
神经外科 | 动脉瘤夹 | 已申请 | C0404011190000101283 | 国械注进20183132065 | 动脉瘤夹 | 动脉瘤夹 | 钛合金 | 枚 | 57 | 雷柏仪器有限公司 Rebstock Instruments GmbH | 北京嘉慧瑞德科技有限公司 | 标准永久 | 65 742T | 04048369068961 | C04040111900001012830000103 | 标准型永久动脉瘤夹 工作长度：7mm 开口宽度：6.0mm 操作方式：外持式 | 1950
神经外科 | 动脉瘤夹 | 已申请 | C0404011190000101283 | 国械注进20183132065 | 动脉瘤夹 | 动脉瘤夹 | 钛合金 | 枚 | 57 | 雷柏仪器有限公司 Rebstock Instruments GmbH | 北京嘉慧瑞德科技有限公司 | 标准永久 | 65 740T | 04048369068718 | C04040111900001012830000070 | 标准型永久动脉瘤夹 工作长度：7mm 开口宽度：6.2mm 操作方式：外持式 | 1950
神经外科 | 动脉瘤夹 | 已申请 | C0404011190000101283 | 国械注进20183132065 | 动脉瘤夹 | 动脉瘤夹 | 钛合金 | 枚 | 57 | 雷柏仪器有限公司 Rebstock Instruments GmbH | 北京嘉慧瑞德科技有限公司 | 标准永久 | 65 623T | 04048369069845 | C04040111900001012830000082 | 标准型永久动脉瘤夹 工作长度：9mm 开口宽度：7.8mm 操作方式：外持式 | 1950
神经外科 | 动脉瘤夹 | 已申请 | C0404011190000101283 | 国械注进20183132065 | 动脉瘤夹 | 动脉瘤夹 | 钛合金 | 枚 | 57 | 雷柏仪器有限公司 Rebstock Instruments GmbH | 北京嘉慧瑞德科技有限公司 | 标准永久 | 65 613T | 04048369069838 | C04040111900001012830000068 | 标准型永久动脉瘤夹 工作长度：7mm 开口宽度：6.5mm 操作方式：外持式 | 1950
神经外科 | 动脉瘤夹 | 已申请 | C0404011190000101283 | 国械注进20183132065 | 动脉瘤夹 | 动脉瘤夹 | 钛合金 | 枚 | 57 | 雷柏仪器有限公司 Rebstock Instruments GmbH | 北京嘉慧瑞德科技有限公司 | 标准永久 | 65 603T | 04048369069821 | C04040111900001012830000076 | 标准型永久动脉瘤夹 工作长度：5mm 开口宽度：6.2mm 操作方式：外持式 | 1950
神经外科 | 动脉瘤夹 | 已申请 | C0404011190000201283 | 国械注进20183132065 | 动脉瘤夹 | 动脉瘤夹 | 钛合金 |  | 57 | 雷柏仪器有限公司 Rebstock Instruments GmbH | 北京嘉慧瑞德科技有限公司 | Mini临时 | 65 307T | 04048369171586 | C04040111900002012830000077 | 迷你型临时动脉瘤夹 工作长度：5mm 开口宽度：4.0mm 操作方式：外持式 | 1950
神经外科 | 动脉瘤夹 | 已申请 | C0404011190000201283 | 国械注进20183132065 | 动脉瘤夹 | 动脉瘤夹 | 钛合金 |  | 57 | 雷柏仪器有限公司 Rebstock Instruments GmbH | 北京嘉慧瑞德科技有限公司 | Mini临时 | 65 306T | 04048369072661 | C04040111900002012830000106 | 迷你型临时动脉瘤夹 工作长度：7mm 开口宽度：4.5mm 操作方式：外持式 | 1950
神经外科 | 动脉瘤夹 | 已申请 | C0404011190000201283 | 国械注进20183132065 | 动脉瘤夹 | 动脉瘤夹 | 钛合金 |  | 57 | 雷柏仪器有限公司 Rebstock Instruments GmbH | 北京嘉慧瑞德科技有限公司 | Mini临时 | 65 228T | 04048369072654 | C04040111900002012830000119 | 迷你型临时动脉瘤夹 工作长度：7mm 开口宽度：5.7mm 操作方式：外持式 | 1950
神经外科 | 动脉瘤夹 | 已申请 | C0404011190000201283 | 国械注进20183132065 | 动脉瘤夹 | 动脉瘤夹 | 钛合金 |  | 57 | 雷柏仪器有限公司 Rebstock Instruments GmbH | 北京嘉慧瑞德科技有限公司 | Mini临时 | 65 227T | 04048369072722 | C04040111900002012830000101 | 迷你型临时动脉瘤夹 工作长度：4mm 开口宽度：7.0mm 操作方式：外持式 | 1950
神经外科 | 动脉瘤夹 | 已申请 | C0404011190000201283 | 国械注进20183132065 | 动脉瘤夹 | 动脉瘤夹 | 钛合金 |  | 57 | 雷柏仪器有限公司 Rebstock Instruments GmbH | 北京嘉慧瑞德科技有限公司 | Mini临时 | 65 226T | 04048369272474 | C04040111900002012830000117 | 迷你型临时动脉瘤夹 工作长度：5mm 开口宽度：4.0mm 操作方式：外持式 | 1950
神经外科 | 动脉瘤夹 | 已申请 | C0404011190000201283 | 国械注进20183132065 | 动脉瘤夹 | 动脉瘤夹 | 钛合金 |  | 57 | 雷柏仪器有限公司 Rebstock Instruments GmbH | 北京嘉慧瑞德科技有限公司 | Mini临时 | 65 224T | 04048369072616 | C04040111900002012830000094 | 迷你型临时动脉瘤夹 工作长度：5mm 开口宽度：4.0mm 操作方式：外持式 | 1950
神经外科 | 动脉瘤夹 | 已申请 | C0404011190000201283 | 国械注进20183132065 | 动脉瘤夹 | 动脉瘤夹 | 钛合金 |  | 57 | 雷柏仪器有限公司 Rebstock Instruments GmbH | 北京嘉慧瑞德科技有限公司 | Mini临时 | 65 222T | 04048369072647 | C04040111900002012830000076 | 迷你型临时动脉瘤夹 工作长度：7mm 开口宽度：4.4mm 操作方式：外持式 | 1950
神经外科 | 动脉瘤夹 | 已申请 | C0404011190000201283 | 国械注进20183132065 | 动脉瘤夹 | 动脉瘤夹 | 钛合金 |  | 57 | 雷柏仪器有限公司 Rebstock Instruments GmbH | 北京嘉慧瑞德科技有限公司 | Mini临时 | 65 220T | 04048369072630 | C04040111900002012830000118 | 迷你型临时动脉瘤夹 工作长度：7mm 开口宽度：4.6mm 操作方式：外持式 | 1950
神经外科 | 动脉瘤夹 | 已申请 | C0404011190000201283 | 国械注进20183132065 | 动脉瘤夹 | 动脉瘤夹 | 钛合金 |  | 57 | 雷柏仪器有限公司 Rebstock Instruments GmbH | 北京嘉慧瑞德科技有限公司 | Mini临时 | 65 217T | 04048369072739 | C04040111900002012830000116 | 迷你型临时动脉瘤夹 工作长度：6mm 开口宽度：6.0mm 操作方式：外持式 | 1950
神经外科 | 动脉瘤夹 | 已申请 | C0404011190000201283 | 国械注进20183132065 | 动脉瘤夹 | 动脉瘤夹 | 钛合金 |  | 57 | 雷柏仪器有限公司 Rebstock Instruments GmbH | 北京嘉慧瑞德科技有限公司 | Mini临时 | 65 216T | 04048369072623 | C04040111900002012830000109 | 迷你型临时动脉瘤夹 工作长度：5mm 开口宽度：3.5mm 操作方式：外持式 | 1950
神经外科 | 动脉瘤夹 | 已申请 | C0404011190000201283 | 国械注进20183132065 | 动脉瘤夹 | 动脉瘤夹 | 钛合金 |  | 57 | 雷柏仪器有限公司 Rebstock Instruments GmbH | 北京嘉慧瑞德科技有限公司 | Mini临时 | 65 214T | 04048369072715 | C04040111900002012830000124 | 迷你型临时动脉瘤夹 工作长度：4mm 开口宽度：3.5mm 操作方式：外持式 | 1950
神经外科 | 动脉瘤夹 | 已申请 | C0404011190000201283 | 国械注进20183132065 | 动脉瘤夹 | 动脉瘤夹 | 钛合金 |  | 57 | 雷柏仪器有限公司 Rebstock Instruments GmbH | 北京嘉慧瑞德科技有限公司 | Mini临时 | 65 213T | 04048369072692 | C04040111900002012830000093 | 迷你型临时动脉瘤夹 工作长度：4mm 开口宽度：3.6mm 操作方式：外持式 | 1950
神经外科 | 动脉瘤夹 | 已申请 | C0404011190000201283 | 国械注进20183132065 | 动脉瘤夹 | 动脉瘤夹 | 钛合金 |  | 57 | 雷柏仪器有限公司 Rebstock Instruments GmbH | 北京嘉慧瑞德科技有限公司 | Mini临时 | 65 212T | 04048369072593 | C04040111900002012830000120 | 迷你型临时动脉瘤夹 工作长度：5mm 开口宽度：3.8mm 操作方式：外持式 | 1950
神经外科 | 动脉瘤夹 | 已申请 | C0404011190000201283 | 国械注进20183132065 | 动脉瘤夹 | 动脉瘤夹 | 钛合金 |  | 57 | 雷柏仪器有限公司 Rebstock Instruments GmbH | 北京嘉慧瑞德科技有限公司 | Mini临时 | 65 211T | 04048369072685 | C04040111900002012830000069 | 迷你型临时动脉瘤夹 工作长度：4mm 开口宽度：3.6mm 操作方式：外持式 | 1950
神经外科 | 动脉瘤夹 | 已申请 | C0404011190000201283 | 国械注进20183132065 | 动脉瘤夹 | 动脉瘤夹 | 钛合金 |  | 57 | 雷柏仪器有限公司 Rebstock Instruments GmbH | 北京嘉慧瑞德科技有限公司 | Mini临时 | 65 210T | 04048369072586 | C04040111900002012830000072 | 迷你型临时动脉瘤夹 工作长度：5mm 开口宽度：4.0mm 操作方式：外持式 | 1950
神经外科 | 动脉瘤夹 | 已申请 | C0404011190000201283 | 国械注进20183132065 | 动脉瘤夹 | 动脉瘤夹 | 钛合金 |  | 57 | 雷柏仪器有限公司 Rebstock Instruments GmbH | 北京嘉慧瑞德科技有限公司 | Mini临时 | 65 200T | 04048369072562 | C04040111900002012830000099 | 迷你型临时动脉瘤夹 工作长度：3mm 开口宽度：3.3mm 操作方式：外持式 | 1950
神经外科 | 动脉瘤夹 | 已申请 | C0404011190000201283 | 国械注进20183132065 | 动脉瘤夹 | 动脉瘤夹 | 钛合金 |  | 57 | 雷柏仪器有限公司 Rebstock Instruments GmbH | 北京嘉慧瑞德科技有限公司 | Mini临时 | 65 194T | 04048369072708 | C04040111900002012830000083 | 迷你型临时动脉瘤夹 工作长度：4mm 开口宽度：3.6mm 操作方式：外持式 | 1950
神经外科 | 动脉瘤夹 | 已申请 | C0404011190000201283 | 国械注进20183132065 | 动脉瘤夹 | 动脉瘤夹 | 钛合金 |  | 57 | 雷柏仪器有限公司 Rebstock Instruments GmbH | 北京嘉慧瑞德科技有限公司 | Mini临时 | 65 192T | 04048369072678 | C04040111900002012830000078 | 迷你型临时动脉瘤夹 工作长度：4mm 开口宽度：3.8mm 操作方式：外持式 | 1950
神经外科 | 动脉瘤夹 | 已申请 | C0404011190000201283 | 国械注进20183132065 | 动脉瘤夹 | 动脉瘤夹 | 钛合金 |  | 57 | 雷柏仪器有限公司 Rebstock Instruments GmbH | 北京嘉慧瑞德科技有限公司 | Mini临时 | 65 190T | 04048369072555 | C04040111900002012830000107 | 迷你型临时动脉瘤夹 工作长度：5mm 开口宽度：4.0mm 操作方式：外持式 | 1950
神经外科 | 动脉瘤夹 | 已申请 | C0404011190000201283 | 国械注进20183132065 | 动脉瘤夹 | 动脉瘤夹 | 钛合金 |  | 57 | 雷柏仪器有限公司 Rebstock Instruments GmbH | 北京嘉慧瑞德科技有限公司 | Mini临时 | 65 182T | 04048369072579 | C04040111900002012830000098 | 迷你型临时动脉瘤夹 工作长度：3mm 开口宽度：3.2mm 操作方式：外持式 | 1950
神经外科 | 动脉瘤夹 | 已申请 | C0404011190000201283 | 国械注进20183132065 | 动脉瘤夹 | 动脉瘤夹 | 钛合金 |  | 57 | 雷柏仪器有限公司 Rebstock Instruments GmbH | 北京嘉慧瑞德科技有限公司 | Mini临时 | 65 180T | 04048369072548 | C04040111900002012830000100 | 迷你型临时动脉瘤夹 工作长度：3mm 开口宽度：3.3mm 操作方式：外持式 | 1950
神经外科 | 动脉瘤夹 | 已申请 | C0404011190000201283 | 国械注进20183132065 | 动脉瘤夹 | 动脉瘤夹 | 钛合金 |  | 57 | 雷柏仪器有限公司 Rebstock Instruments GmbH | 北京嘉慧瑞德科技有限公司 | 标准临时 | 65 396T | 04048369272443 | C04040111900002012830000113 | 标准型临时动脉瘤夹 工作长度：17mm 开口宽度：9.9mm 操作方式：外持式 | 1950
神经外科 | 动脉瘤夹 | 已申请 | C0404011190000201283 | 国械注进20183132065 | 动脉瘤夹 | 动脉瘤夹 | 钛合金 |  | 57 | 雷柏仪器有限公司 Rebstock Instruments GmbH | 北京嘉慧瑞德科技有限公司 | 标准临时 | 65 395T | 04048369272436 | C04040111900002012830000081 | 标准型临时动脉瘤夹 工作长度：20mm 开口宽度：11.0mm 操作方式：外持式 | 1950
神经外科 | 动脉瘤夹 | 已申请 | C0404011190000201283 | 国械注进20183132065 | 动脉瘤夹 | 动脉瘤夹 | 钛合金 |  | 57 | 雷柏仪器有限公司 Rebstock Instruments GmbH | 北京嘉慧瑞德科技有限公司 | 标准临时 | 65 340T | 04048369069357 | C04040111900002012830000073 | 标准型临时动脉瘤夹 工作长度：25mm 开口宽度：13.3mm 操作方式：外持式 | 1950
神经外科 | 动脉瘤夹 | 已申请 | C0404011190000201283 | 国械注进20183132065 | 动脉瘤夹 | 动脉瘤夹 | 钛合金 |  | 57 | 雷柏仪器有限公司 Rebstock Instruments GmbH | 北京嘉慧瑞德科技有限公司 | 标准临时 | 65 325T | 04048369069463 | C04040111900002012830000122 | 标准型临时动脉瘤夹 工作长度：11mm 开口宽度：6.2mm 操作方式：外持式 | 1950
神经外科 | 动脉瘤夹 | 已申请 | C0404011190000201283 | 国械注进20183132065 | 动脉瘤夹 | 动脉瘤夹 | 钛合金 |  | 57 | 雷柏仪器有限公司 Rebstock Instruments GmbH | 北京嘉慧瑞德科技有限公司 | 标准临时 | 65 324T | 04048369069456 | C04040111900002012830000068 | 标准型临时动脉瘤夹 工作长度：9mm 开口宽度：5.8mm 操作方式：外持式 | 1950
神经外科 | 动脉瘤夹 | 已申请 | C0404011190000201283 | 国械注进20183132065 | 动脉瘤夹 | 动脉瘤夹 | 钛合金 |  | 57 | 雷柏仪器有限公司 Rebstock Instruments GmbH | 北京嘉慧瑞德科技有限公司 | 标准临时 | 65 323T | 04048369069449 | C04040111900002012830000110 | 标准型临时动脉瘤夹 工作长度：7mm 开口宽度：5.4mm 操作方式：外持式 | 1950
神经外科 | 动脉瘤夹 | 已申请 | C0404011190000201283 | 国械注进20183132065 | 动脉瘤夹 | 动脉瘤夹 | 钛合金 |  | 57 | 雷柏仪器有限公司 Rebstock Instruments GmbH | 北京嘉慧瑞德科技有限公司 | 标准临时 | 65 322T | 04048369070247 | C04040111900002012830000095 | 标准型临时动脉瘤夹 工作长度：10mm 开口宽度：5.6mm 操作方式：外持式 | 1950
神经外科 | 动脉瘤夹 | 已申请 | C0404011190000201283 | 国械注进20183132065 | 动脉瘤夹 | 动脉瘤夹 | 钛合金 |  | 57 | 雷柏仪器有限公司 Rebstock Instruments GmbH | 北京嘉慧瑞德科技有限公司 | 标准临时 | 65 320T | 04048369070230 | C04040111900002012830000087 | 标准型临时动脉瘤夹 工作长度：7mm 开口宽度：5.6mm 操作方式：外持式 | 1950
神经外科 | 动脉瘤夹 | 已申请 | C0404011190000201283 | 国械注进20183132065 | 动脉瘤夹 | 动脉瘤夹 | 钛合金 |  | 57 | 雷柏仪器有限公司 Rebstock Instruments GmbH | 北京嘉慧瑞德科技有限公司 | 标准临时 | 65 319T | 04048369070223 | C04040111900002012830000097 | 标准型临时动脉瘤夹 工作长度：5mm 开口宽度：5.6mm 操作方式：外持式 | 1950
神经外科 | 动脉瘤夹 | 已申请 | C0404011190000201283 | 国械注进20183132065 | 动脉瘤夹 | 动脉瘤夹 | 钛合金 |  | 57 | 雷柏仪器有限公司 Rebstock Instruments GmbH | 北京嘉慧瑞德科技有限公司 | 标准临时 | 65 298T | 04048369070179 | C04040111900002012830000088 | 标准型临时动脉瘤夹 工作长度：20mm 开口宽度：13.0mm 操作方式：外持式 | 1950
神经外科 | 动脉瘤夹 | 已申请 | C0404011190000201283 | 国械注进20183132065 | 动脉瘤夹 | 动脉瘤夹 | 钛合金 |  | 57 | 雷柏仪器有限公司 Rebstock Instruments GmbH | 北京嘉慧瑞德科技有限公司 | 标准临时 | 65 297T | 04048369070162 | C04040111900002012830000121 | 标准型临时动脉瘤夹 工作长度：17mm 开口宽度：11.9mm 操作方式：外持式 | 1950
神经外科 | 动脉瘤夹 | 已申请 | C0404011190000201283 | 国械注进20183132065 | 动脉瘤夹 | 动脉瘤夹 | 钛合金 |  | 57 | 雷柏仪器有限公司 Rebstock Instruments GmbH | 北京嘉慧瑞德科技有限公司 | 标准临时 | 65 292T | 04048369069333 | C04040111900002012830000074 | 标准型临时动脉瘤夹 工作长度：17mm 开口宽度：10.6mm 操作方式：外持式 | 1950
神经外科 | 动脉瘤夹 | 已申请 | C0404011190000201283 | 国械注进20183132065 | 动脉瘤夹 | 动脉瘤夹 | 钛合金 |  | 57 | 雷柏仪器有限公司 Rebstock Instruments GmbH | 北京嘉慧瑞德科技有限公司 | 标准临时 | 65 290T | 04048369069340 | C04040111900002012830000082 | 标准型临时动脉瘤夹 工作长度：20mm 开口宽度：11.4mm 操作方式：外持式 | 1950
神经外科 | 动脉瘤夹 | 已申请 | C0404011190000201283 | 国械注进20183132065 | 动脉瘤夹 | 动脉瘤夹 | 钛合金 |  | 57 | 雷柏仪器有限公司 Rebstock Instruments GmbH | 北京嘉慧瑞德科技有限公司 | 标准临时 | 65 286T | 04048369179698 | C04040111900002012830000104 | 标准型临时动脉瘤夹 工作长度：17mm 开口宽度：1.0mm 操作方式：外持式 | 1950
神经外科 | 动脉瘤夹 | 已申请 | C0404011190000201283 | 国械注进20183132065 | 动脉瘤夹 | 动脉瘤夹 | 钛合金 |  | 57 | 雷柏仪器有限公司 Rebstock Instruments GmbH | 北京嘉慧瑞德科技有限公司 | 标准临时 | 65 284T | 04048369069432 | C04040111900002012830000111 | 标准型临时动脉瘤夹 工作长度：15mm 开口宽度：7.4mm 操作方式：外持式 | 1950
神经外科 | 动脉瘤夹 | 已申请 | C0404011190000201283 | 国械注进20183132065 | 动脉瘤夹 | 动脉瘤夹 | 钛合金 |  | 57 | 雷柏仪器有限公司 Rebstock Instruments GmbH | 北京嘉慧瑞德科技有限公司 | 标准临时 | 65 282T | 04048369069395 | C04040111900002012830000092 | 标准型临时动脉瘤夹 工作长度：15mm 开口宽度：8.7mm 操作方式：外持式 | 1950
神经外科 | 动脉瘤夹 | 已申请 | C0404011190000201283 | 国械注进20183132065 | 动脉瘤夹 | 动脉瘤夹 | 钛合金 |  | 57 | 雷柏仪器有限公司 Rebstock Instruments GmbH | 北京嘉慧瑞德科技有限公司 | 标准临时 | 65 280T | 04048369069326 | C04040111900002012830000075 | 标准型临时动脉瘤夹 工作长度：15mm 开口宽度：9.2mm 操作方式：外持式 | 1950
神经外科 | 动脉瘤夹 | 已申请 | C0404011190000201283 | 国械注进20183132065 | 动脉瘤夹 | 动脉瘤夹 | 钛合金 |  | 57 | 雷柏仪器有限公司 Rebstock Instruments GmbH | 北京嘉慧瑞德科技有限公司 | 标准临时 | 65 264T | 04048369069425 | C04040111900002012830000070 | 标准型临时动脉瘤夹 工作长度：11mm 开口宽度：6.5mm 操作方式：外持式 | 1950
神经外科 | 动脉瘤夹 | 已申请 | C0404011190000201283 | 国械注进20183132065 | 动脉瘤夹 | 动脉瘤夹 | 钛合金 |  | 57 | 雷柏仪器有限公司 Rebstock Instruments GmbH | 北京嘉慧瑞德科技有限公司 | 标准临时 | 65 263T | 04048369070216 | C04040111900002012830000096 | 标准型临时动脉瘤夹 工作长度：11mm 开口宽度：8.4mm 操作方式：外持式 | 1950
神经外科 | 动脉瘤夹 | 已申请 | C0404011190000201283 | 国械注进20183132065 | 动脉瘤夹 | 动脉瘤夹 | 钛合金 |  | 57 | 雷柏仪器有限公司 Rebstock Instruments GmbH | 北京嘉慧瑞德科技有限公司 | 标准临时 | 65 262T | 04048369069388 | C04040111900002012830000114 | 标准型临时动脉瘤夹 工作长度：11mm 开口宽度：7.5mm 操作方式：外持式 | 1950
神经外科 | 动脉瘤夹 | 已申请 | C0404011190000201283 | 国械注进20183132065 | 动脉瘤夹 | 动脉瘤夹 | 钛合金 |  | 57 | 雷柏仪器有限公司 Rebstock Instruments GmbH | 北京嘉慧瑞德科技有限公司 | 标准临时 | 65 261T | 04048369070315 | C04040111900002012830000080 | 标准型临时动脉瘤夹 工作长度：11mm 开口宽度：8.0mm 操作方式：外持式 | 1950
神经外科 | 动脉瘤夹 | 已申请 | C0404011190000201283 | 国械注进20183132065 | 动脉瘤夹 | 动脉瘤夹 | 钛合金 |  | 57 | 雷柏仪器有限公司 Rebstock Instruments GmbH | 北京嘉慧瑞德科技有限公司 | 标准临时 | 65 260T | 04048369069319 | C04040111900002012830000071 | 标准型临时动脉瘤夹 工作长度：11mm 开口宽度：7.8mm 操作方式：外持式 | 1950
神经外科 | 动脉瘤夹 | 已申请 | C0404011190000201283 | 国械注进20183132065 | 动脉瘤夹 | 动脉瘤夹 | 钛合金 |  | 57 | 雷柏仪器有限公司 Rebstock Instruments GmbH | 北京嘉慧瑞德科技有限公司 | 标准临时 | 65 259T | 04048369070155 | C04040111900002012830000084 | 标准型临时动脉瘤夹 工作长度：12mm 开口宽度：10.2mm 操作方式：外持式 | 1950
神经外科 | 动脉瘤夹 | 已申请 | C0404011190000201283 | 国械注进20183132065 | 动脉瘤夹 | 动脉瘤夹 | 钛合金 |  | 57 | 雷柏仪器有限公司 Rebstock Instruments GmbH | 北京嘉慧瑞德科技有限公司 | 标准临时 | 65 258T | 04048369069487 | C04040111900002012830000079 | 标准型临时动脉瘤夹 工作长度：9mm 开口宽度：8.7mm 操作方式：外持式 | 1950
神经外科 | 动脉瘤夹 | 已申请 | C0404011190000201283 | 国械注进20183132065 | 动脉瘤夹 | 动脉瘤夹 | 钛合金 |  | 57 | 雷柏仪器有限公司 Rebstock Instruments GmbH | 北京嘉慧瑞德科技有限公司 | 标准临时 | 65 254T | 04048369069418 | C04040111900002012830000123 | 标准型临时动脉瘤夹 工作长度：9mm 开口宽度：6.1mm 操作方式：外持式 | 1950
神经外科 | 动脉瘤夹 | 已申请 | C0404011190000201283 | 国械注进20183132065 | 动脉瘤夹 | 动脉瘤夹 | 钛合金 |  | 57 | 雷柏仪器有限公司 Rebstock Instruments GmbH | 北京嘉慧瑞德科技有限公司 | 标准临时 | 65 252T | 04048369069371 | C04040111900002012830000090 | 标准型临时动脉瘤夹 工作长度：9mm 开口宽度：6.8mm 操作方式：外持式 | 1950
神经外科 | 动脉瘤夹 | 已申请 | C0404011190000201283 | 国械注进20183132065 | 动脉瘤夹 | 动脉瘤夹 | 钛合金 |  | 57 | 雷柏仪器有限公司 Rebstock Instruments GmbH | 北京嘉慧瑞德科技有限公司 | 标准临时 | 65 250T | 04048369069302 | C04040111900002012830000085 | 标准型临时动脉瘤夹 工作长度：9mm 开口宽度：7.0mm 操作方式：外持式 | 1950
神经外科 | 动脉瘤夹 | 已申请 | C0404011190000201283 | 国械注进20183132065 | 动脉瘤夹 | 动脉瘤夹 | 钛合金 |  | 57 | 雷柏仪器有限公司 Rebstock Instruments GmbH | 北京嘉慧瑞德科技有限公司 | 标准临时 | 65 248T | 04048369069470 | C04040111900002012830000108 | 标准型临时动脉瘤夹 工作长度：7mm 开口宽度：7.9mm 操作方式：外持式 | 1950
神经外科 | 动脉瘤夹 | 已申请 | C0404011190000201283 | 国械注进20183132065 | 动脉瘤夹 | 动脉瘤夹 | 钛合金 |  | 57 | 雷柏仪器有限公司 Rebstock Instruments GmbH | 北京嘉慧瑞德科技有限公司 | 标准临时 | 65 247T | 04048369070322 | C04040111900002012830000115 | 标准型临时动脉瘤夹 工作长度：9mm 开口宽度：6.2mm 操作方式：外持式 | 1950
神经外科 | 动脉瘤夹 | 已申请 | C0404011190000201283 | 国械注进20183132065 | 动脉瘤夹 | 动脉瘤夹 | 钛合金 |  | 57 | 雷柏仪器有限公司 Rebstock Instruments GmbH | 北京嘉慧瑞德科技有限公司 | 标准临时 | 65 246T | 04048369070308 | C04040111900002012830000102 | 标准型临时动脉瘤夹 工作长度：7mm 开口宽度：5.7mm 操作方式：外持式 | 1950
神经外科 | 动脉瘤夹 | 已申请 | C0404011190000201283 | 国械注进20183132065 | 动脉瘤夹 | 动脉瘤夹 | 钛合金 |  | 57 | 雷柏仪器有限公司 Rebstock Instruments GmbH | 北京嘉慧瑞德科技有限公司 | 标准临时 | 65 244T | 04048369069401 | C04040111900002012830000091 | 标准型临时动脉瘤夹 工作长度：7mm 开口宽度：5.5mm 操作方式：外持式 | 1950
神经外科 | 动脉瘤夹 | 已申请 | C0404011190000201283 | 国械注进20183132065 | 动脉瘤夹 | 动脉瘤夹 | 钛合金 |  | 57 | 雷柏仪器有限公司 Rebstock Instruments GmbH | 北京嘉慧瑞德科技有限公司 | 标准临时 | 65 242T | 04048369069364 | C04040111900002012830000089 | 标准型临时动脉瘤夹 工作长度：7mm 开口宽度：6.0mm 操作方式：外持式 | 1950
神经外科 | 动脉瘤夹 | 已申请 | C0404011190000201283 | 国械注进20183132065 | 动脉瘤夹 | 动脉瘤夹 | 钛合金 |  | 57 | 雷柏仪器有限公司 Rebstock Instruments GmbH | 北京嘉慧瑞德科技有限公司 | 标准临时 | 65 240T | 04048369069296 | C04040111900002012830000103 | 标准型临时动脉瘤夹 工作长度：7mm 开口宽度：6.2mm 操作方式：外持式 | 1950
神经外科 | 动脉瘤夹 | 已申请 | C0404011190000201283 | 国械注进20183132065 | 动脉瘤夹 | 动脉瘤夹 | 钛合金 |  | 57 | 雷柏仪器有限公司 Rebstock Instruments GmbH | 北京嘉慧瑞德科技有限公司 | 标准临时 | 65 123T | 04048369070209 | C04040111900002012830000105 | 标准型临时动脉瘤夹 工作长度：9mm 开口宽度：7.8mm 操作方式：外持式 | 1950
神经外科 | 动脉瘤夹 | 已申请 | C0404011190000201283 | 国械注进20183132065 | 动脉瘤夹 | 动脉瘤夹 | 钛合金 |  | 57 | 雷柏仪器有限公司 Rebstock Instruments GmbH | 北京嘉慧瑞德科技有限公司 | 标准临时 | 65 113T | 04048369070193 | C04040111900002012830000112 | 标准型临时动脉瘤夹 工作长度：7mm 开口宽度：6.5mm 操作方式：外持式 | 1950
神经外科 | 动脉瘤夹 | 已申请 | C0404011190000201283 | 国械注进20183132065 | 动脉瘤夹 | 动脉瘤夹 | 钛合金 |  | 57 | 雷柏仪器有限公司 Rebstock Instruments GmbH | 北京嘉慧瑞德科技有限公司 | 标准临时 | 65 103T | 04048369070186 | C04040111900002012830000086 | 标准型临时动脉瘤夹 工作长度：5mm 开口宽度：6.2mm 操作方式：外持式 | 1950
神经外科 | 动脉瘤夹 | 已申请 | C0404021190000101283 | 国械注进20183132065 | 动脉瘤夹 | 动脉瘤夹 | 钛合金 | 枚 | 53 | 雷柏仪器有限公司 Rebstock Instruments GmbH | 北京嘉慧瑞德科技有限公司 | 跨血管型临时 | 65 158T | 04048369071343 | C04040211900001012830000016 | 跨血管型临时阻断 工作长度：7mm 开口宽度：8.8mm 操作方式：外持式 | 1950
神经外科 | 动脉瘤夹 | 已申请 | C0404021190000101283 | 国械注进20183132065 | 动脉瘤夹 | 动脉瘤夹 | 钛合金 | 枚 | 53 | 雷柏仪器有限公司 Rebstock Instruments GmbH | 北京嘉慧瑞德科技有限公司 | 跨血管型临时 | 65 148T | 04048369071336 | C04040211900001012830000033 | 跨血管型临时阻断 工作长度：5mm 开口宽度：7.9mm 操作方式：外持式 | 1950
神经外科 | 动脉瘤夹 | 已申请 | C0404021190000101283 | 国械注进20183132065 | 动脉瘤夹 | 动脉瘤夹 | 钛合金 | 枚 | 53 | 雷柏仪器有限公司 Rebstock Instruments GmbH | 北京嘉慧瑞德科技有限公司 | 跨血管型临时 | 65 164T | 04048369071329 | C04040211900001012830000036 | 跨血管型临时阻断 工作长度：11mm 开口宽度：5.5mm 操作方式：外持式 | 1950
神经外科 | 动脉瘤夹 | 已申请 | C0404021190000101283 | 国械注进20183132065 | 动脉瘤夹 | 动脉瘤夹 | 钛合金 | 枚 | 53 | 雷柏仪器有限公司 Rebstock Instruments GmbH | 北京嘉慧瑞德科技有限公司 | 跨血管型临时 | 65 154T | 04048369071312 | C04040211900001012830000050 | 跨血管型临时阻断 工作长度：7mm 开口宽度：5.5mm 操作方式：外持式 | 1950
神经外科 | 动脉瘤夹 | 已申请 | C0404021190000101283 | 国械注进20183132065 | 动脉瘤夹 | 动脉瘤夹 | 钛合金 | 枚 | 53 | 雷柏仪器有限公司 Rebstock Instruments GmbH | 北京嘉慧瑞德科技有限公司 | 跨血管型临时 | 65 144T | 04048369071305 | C04040211900001012830000052 | 跨血管型临时阻断 工作长度：5mm 开口宽度：5.5mm 操作方式：外持式 | 1950
神经外科 | 动脉瘤夹 | 已申请 | C0404021190000101283 | 国械注进20183132065 | 动脉瘤夹 | 动脉瘤夹 | 钛合金 | 枚 | 53 | 雷柏仪器有限公司 Rebstock Instruments GmbH | 北京嘉慧瑞德科技有限公司 | 跨血管型临时 | 65 162T | 04048369071299 | C04040211900001012830000009 | 跨血管型临时阻断 工作长度：11mm 开口宽度：7.8mm 操作方式：外持式 | 1950
神经外科 | 动脉瘤夹 | 已申请 | C0404021190000101283 | 国械注进20183132065 | 动脉瘤夹 | 动脉瘤夹 | 钛合金 | 枚 | 53 | 雷柏仪器有限公司 Rebstock Instruments GmbH | 北京嘉慧瑞德科技有限公司 | 跨血管型临时 | 65 152T | 04048369071282 | C04040211900001012830000022 | 跨血管型临时阻断 工作长度：7mm 开口宽度：7.2mm 操作方式：外持式 | 1950
神经外科 | 动脉瘤夹 | 已申请 | C0404021190000101283 | 国械注进20183132065 | 动脉瘤夹 | 动脉瘤夹 | 钛合金 | 枚 | 53 | 雷柏仪器有限公司 Rebstock Instruments GmbH | 北京嘉慧瑞德科技有限公司 | 跨血管型临时 | 65 142T | 04048369071275 | C04040211900001012830000015 | 跨血管型临时阻断 工作长度：5mm 开口宽度：6.5mm 操作方式：外持式 | 1950
神经外科 | 动脉瘤夹 | 已申请 | C0404021190000101283 | 国械注进20183132065 | 动脉瘤夹 | 动脉瘤夹 | 钛合金 | 枚 | 53 | 雷柏仪器有限公司 Rebstock Instruments GmbH | 北京嘉慧瑞德科技有限公司 | 跨血管型临时 | 65 160T | 04048369071268 | C04040211900001012830000004 | 跨血管型临时阻断 工作长度：12mm 开口宽度：10.3mm 操作方式：外持式 | 1950
神经外科 | 动脉瘤夹 | 已申请 | C0404021190000101283 | 国械注进20183132065 | 动脉瘤夹 | 动脉瘤夹 | 钛合金 | 枚 | 53 | 雷柏仪器有限公司 Rebstock Instruments GmbH | 北京嘉慧瑞德科技有限公司 | 跨血管型临时 | 65 150T | 04048369071251 | C04040211900001012830000011 | 跨血管型临时阻断 工作长度：9mm 开口宽度：9.1mm 操作方式：外持式 | 1950
神经外科 | 动脉瘤夹 | 已申请 | C0404021190000101283 | 国械注进20183132065 | 动脉瘤夹 | 动脉瘤夹 | 钛合金 | 枚 | 53 | 雷柏仪器有限公司 Rebstock Instruments GmbH | 北京嘉慧瑞德科技有限公司 | 跨血管型临时 | 65 140T | 04048369071244 | C04040211900001012830000037 | 跨血管型临时阻断 工作长度：7mm 开口宽度：7.9mm 操作方式：外持式 | 1950
神经外科 | 动脉瘤夹 | 已申请 | C0404021190000101283 | 国械注进20183132065 | 动脉瘤夹 | 动脉瘤夹 | 钛合金 | 枚 | 53 | 雷柏仪器有限公司 Rebstock Instruments GmbH | 北京嘉慧瑞德科技有限公司 | 跨血管型临时 | 65 139T | 04048369171548 | C04040211900001012830000040 | 跨血管型临时阻断 工作长度：5mm 开口宽度：7.4mm 操作方式：外持式 | 1950
神经外科 | 动脉瘤夹 | 已申请 | C0404021190000101283 | 国械注进20183132065 | 动脉瘤夹 | 动脉瘤夹 | 钛合金 | 枚 | 53 | 雷柏仪器有限公司 Rebstock Instruments GmbH | 北京嘉慧瑞德科技有限公司 | 跨血管型临时 | 65 138T | 04048369171524 | C04040211900001012830000005 | 跨血管型临时阻断 工作长度：4mm 开口宽度：7.4mm 操作方式：外持式 | 1950
神经外科 | 动脉瘤夹 | 已申请 | C0404021190000101283 | 国械注进20183132065 | 动脉瘤夹 | 动脉瘤夹 | 钛合金 | 枚 | 53 | 雷柏仪器有限公司 Rebstock Instruments GmbH | 北京嘉慧瑞德科技有限公司 | 跨血管型临时 | 65 137T | 04048369171500 | C04040211900001012830000008 | 跨血管型临时阻断 工作长度：3mm 开口宽度：7.4mm 操作方式：外持式 | 1950
神经外科 | 动脉瘤夹 | 已申请 | C0404021190000101283 | 国械注进20183132065 | 动脉瘤夹 | 动脉瘤夹 | 钛合金 | 枚 | 53 | 雷柏仪器有限公司 Rebstock Instruments GmbH | 北京嘉慧瑞德科技有限公司 | 跨血管型临时 | 65 124T | 04048369071237 | C04040211900001012830000024 | 跨血管型临时阻断 工作长度：11mm 开口宽度：4.9mm 操作方式：外持式 | 1950
神经外科 | 动脉瘤夹 | 已申请 | C0404021190000101283 | 国械注进20183132065 | 动脉瘤夹 | 动脉瘤夹 | 钛合金 | 枚 | 53 | 雷柏仪器有限公司 Rebstock Instruments GmbH | 北京嘉慧瑞德科技有限公司 | 跨血管型临时 | 65 114T | 04048369071220 | C04040211900001012830000047 | 跨血管型临时阻断 工作长度：7mm 开口宽度：4.9mm 操作方式：外持式 | 1950
神经外科 | 动脉瘤夹 | 已申请 | C0404021190000101283 | 国械注进20183132065 | 动脉瘤夹 | 动脉瘤夹 | 钛合金 | 枚 | 53 | 雷柏仪器有限公司 Rebstock Instruments GmbH | 北京嘉慧瑞德科技有限公司 | 跨血管型临时 | 65 104T | 04048369071213 | C04040211900001012830000035 | 跨血管型临时阻断 工作长度：5mm 开口宽度：4.9mm 操作方式：外持式 | 1950
神经外科 | 动脉瘤夹 | 已申请 | C0404021190000101283 | 国械注进20183132065 | 动脉瘤夹 | 动脉瘤夹 | 钛合金 | 枚 | 53 | 雷柏仪器有限公司 Rebstock Instruments GmbH | 北京嘉慧瑞德科技有限公司 | 跨血管型临时 | 65 122T | 04048369071206 | C04040211900001012830000046 | 跨血管型临时阻断 工作长度：11mm 开口宽度：7.2mm 操作方式：外持式 | 1950
神经外科 | 动脉瘤夹 | 已申请 | C0404021190000101283 | 国械注进20183132065 | 动脉瘤夹 | 动脉瘤夹 | 钛合金 | 枚 | 53 | 雷柏仪器有限公司 Rebstock Instruments GmbH | 北京嘉慧瑞德科技有限公司 | 跨血管型临时 | 65 112T | 04048369071190 | C04040211900001012830000018 | 跨血管型临时阻断 工作长度：7mm 开口宽度：6.5mm 操作方式：外持式 | 1950
神经外科 | 动脉瘤夹 | 已申请 | C0404021190000101283 | 国械注进20183132065 | 动脉瘤夹 | 动脉瘤夹 | 钛合金 | 枚 | 53 | 雷柏仪器有限公司 Rebstock Instruments GmbH | 北京嘉慧瑞德科技有限公司 | 跨血管型临时 | 65 102T | 04048369071183 | C04040211900001012830000030 | 跨血管型临时阻断 工作长度：5mm 开口宽度：5.8mm 操作方式：外持式 | 1950
神经外科 | 动脉瘤夹 | 已申请 | C0404021190000101283 | 国械注进20183132065 | 动脉瘤夹 | 动脉瘤夹 | 钛合金 | 枚 | 53 | 雷柏仪器有限公司 Rebstock Instruments GmbH | 北京嘉慧瑞德科技有限公司 | 跨血管型临时 | 65 120T | 04048369071091 | C04040211900001012830000013 | 跨血管型临时阻断 工作长度：12mm 开口宽度：9.0mm 操作方式：外持式 | 1950
神经外科 | 动脉瘤夹 | 已申请 | C0404021190000101283 | 国械注进20183132065 | 动脉瘤夹 | 动脉瘤夹 | 钛合金 | 枚 | 53 | 雷柏仪器有限公司 Rebstock Instruments GmbH | 北京嘉慧瑞德科技有限公司 | 跨血管型临时 | 65 110T | 04048369071084 | C04040211900001012830000034 | 跨血管型临时阻断 工作长度：9mm 开口宽度：8.4mm 操作方式：外持式 | 1950
神经外科 | 动脉瘤夹 | 已申请 | C0404021190000101283 | 国械注进20183132065 | 动脉瘤夹 | 动脉瘤夹 | 钛合金 | 枚 | 53 | 雷柏仪器有限公司 Rebstock Instruments GmbH | 北京嘉慧瑞德科技有限公司 | 跨血管型临时 | 65 100T | 04048369071077 | C04040211900001012830000031 | 跨血管型临时阻断 工作长度：7mm 开口宽度：7.4mm 操作方式：外持式 | 1950
神经外科 | 动脉瘤夹 | 已申请 | C0404021190000101283 | 国械注进20183132065 | 动脉瘤夹 | 动脉瘤夹 | 钛合金 | 枚 | 53 | 雷柏仪器有限公司 Rebstock Instruments GmbH | 北京嘉慧瑞德科技有限公司 | 跨血管型临时 | 65 099T | 04048369171487 | C04040211900001012830000006 | 跨血管型临时阻断 工作长度：5mm 开口宽度：7.4mm 操作方式：外持式 | 1950
神经外科 | 动脉瘤夹 | 已申请 | C0404021190000101283 | 国械注进20183132065 | 动脉瘤夹 | 动脉瘤夹 | 钛合金 | 枚 | 53 | 雷柏仪器有限公司 Rebstock Instruments GmbH | 北京嘉慧瑞德科技有限公司 | 跨血管型临时 | 65 098T | 04048369171463 | C04040211900001012830000049 | 跨血管型临时阻断 工作长度：4mm 开口宽度：7.4mm 操作方式：外持式 | 1950
神经外科 | 动脉瘤夹 | 已申请 | C0404021190000101283 | 国械注进20183132065 | 动脉瘤夹 | 动脉瘤夹 | 钛合金 | 枚 | 53 | 雷柏仪器有限公司 Rebstock Instruments GmbH | 北京嘉慧瑞德科技有限公司 | 跨血管型临时 | 65 097T | 04048369171449 | C04040211900001012830000020 | 跨血管型临时阻断 工作长度：3mm 开口宽度：7.4mm 操作方式：外持式 | 1950
神经外科 | 动脉瘤夹 | 已申请 | C0404021190000101283 | 国械注进20183132065 | 动脉瘤夹 | 动脉瘤夹 | 钛合金 | 枚 | 53 | 雷柏仪器有限公司 Rebstock Instruments GmbH | 北京嘉慧瑞德科技有限公司 | 跨血管型永久 | 65 668T | 04048369070667 | C04040211900001012830000029 | 跨血管型永久阻断 工作长度：11mm 开口宽度：10.0mm 操作方式：外持式 | 1950
神经外科 | 动脉瘤夹 | 已申请 | C0404021190000101283 | 国械注进20183132065 | 动脉瘤夹 | 动脉瘤夹 | 钛合金 | 枚 | 53 | 雷柏仪器有限公司 Rebstock Instruments GmbH | 北京嘉慧瑞德科技有限公司 | 跨血管型永久 | 65 658T | 04048369070650 | C04040211900001012830000025 | 跨血管型永久阻断 工作长度：7mm 开口宽度：8.8mm 操作方式：外持式 | 1950
神经外科 | 动脉瘤夹 | 已申请 | C0404021190000101283 | 国械注进20183132065 | 动脉瘤夹 | 动脉瘤夹 | 钛合金 | 枚 | 53 | 雷柏仪器有限公司 Rebstock Instruments GmbH | 北京嘉慧瑞德科技有限公司 | 跨血管型永久 | 65 648T | 04048369070643 | C04040211900001012830000002 | 跨血管型永久阻断 工作长度：5mm 开口宽度：7.9mm 操作方式：外持式 | 1950
神经外科 | 动脉瘤夹 | 已申请 | C0404021190000101283 | 国械注进20183132065 | 动脉瘤夹 | 动脉瘤夹 | 钛合金 | 枚 | 53 | 雷柏仪器有限公司 Rebstock Instruments GmbH | 北京嘉慧瑞德科技有限公司 | 跨血管型永久 | 65 664T | 04048369070636 | C04040211900001012830000001 | 跨血管型永久阻断 工作长度：11mm 开口宽度：5.5mm 操作方式：外持式 | 1950
神经外科 | 动脉瘤夹 | 已申请 | C0404021190000101283 | 国械注进20183132065 | 动脉瘤夹 | 动脉瘤夹 | 钛合金 | 枚 | 53 | 雷柏仪器有限公司 Rebstock Instruments GmbH | 北京嘉慧瑞德科技有限公司 | 跨血管型永久 | 65 654T | 04048369070629 | C04040211900001012830000017 | 跨血管型永久阻断 工作长度：7mm 开口宽度：5.5mm 操作方式：外持式 | 1950
神经外科 | 动脉瘤夹 | 已申请 | C0404021190000101283 | 国械注进20183132065 | 动脉瘤夹 | 动脉瘤夹 | 钛合金 | 枚 | 53 | 雷柏仪器有限公司 Rebstock Instruments GmbH | 北京嘉慧瑞德科技有限公司 | 跨血管型永久 | 65 644T | 04048369070612 | C04040211900001012830000012 | 跨血管型永久阻断 工作长度：5mm 开口宽度：5.5mm 操作方式：外持式 | 1950
神经外科 | 动脉瘤夹 | 已申请 | C0404021190000101283 | 国械注进20183132065 | 动脉瘤夹 | 动脉瘤夹 | 钛合金 | 枚 | 53 | 雷柏仪器有限公司 Rebstock Instruments GmbH | 北京嘉慧瑞德科技有限公司 | 跨血管型永久 | 65 662T | 04048369070605 | C04040211900001012830000051 | 跨血管型永久阻断 工作长度：11mm 开口宽度：7.8mm 操作方式：外持式 | 1950
神经外科 | 动脉瘤夹 | 已申请 | C0404021190000101283 | 国械注进20183132065 | 动脉瘤夹 | 动脉瘤夹 | 钛合金 | 枚 | 53 | 雷柏仪器有限公司 Rebstock Instruments GmbH | 北京嘉慧瑞德科技有限公司 | 跨血管型永久 | 65 652T | 04048369070599 | C04040211900001012830000038 | 跨血管型永久阻断 工作长度：7mm 开口宽度：7.2mm 操作方式：外持式 | 1950
神经外科 | 动脉瘤夹 | 已申请 | C0404021190000101283 | 国械注进20183132065 | 动脉瘤夹 | 动脉瘤夹 | 钛合金 | 枚 | 53 | 雷柏仪器有限公司 Rebstock Instruments GmbH | 北京嘉慧瑞德科技有限公司 | 跨血管型永久 | 65 642T | 04048369070582 | C04040211900001012830000007 | 跨血管型永久阻断 工作长度：5mm 开口宽度：6.5mm 操作方式：外持式 | 1950
神经外科 | 动脉瘤夹 | 已申请 | C0404021190000101283 | 国械注进20183132065 | 动脉瘤夹 | 动脉瘤夹 | 钛合金 | 枚 | 53 | 雷柏仪器有限公司 Rebstock Instruments GmbH | 北京嘉慧瑞德科技有限公司 | 跨血管型永久 | 65 660T | 04048369070575 | C04040211900001012830000019 | 跨血管型永久阻断 工作长度：12mm 开口宽度：10.3mm 操作方式：外持式 | 1950
神经外科 | 动脉瘤夹 | 已申请 | C0404021190000101283 | 国械注进20183132065 | 动脉瘤夹 | 动脉瘤夹 | 钛合金 | 枚 | 53 | 雷柏仪器有限公司 Rebstock Instruments GmbH | 北京嘉慧瑞德科技有限公司 | 跨血管型永久 | 65 650T | 04048369070568 | C04040211900001012830000042 | 跨血管型永久阻断 工作长度：9mm 开口宽度：9.1mm 操作方式：外持式 | 1950
神经外科 | 动脉瘤夹 | 已申请 | C0404021190000101283 | 国械注进20183132065 | 动脉瘤夹 | 动脉瘤夹 | 钛合金 | 枚 | 53 | 雷柏仪器有限公司 Rebstock Instruments GmbH | 北京嘉慧瑞德科技有限公司 | 跨血管型永久 | 65 640T | 04048369070551 | C04040211900001012830000003 | 跨血管型永久阻断 工作长度：7mm 开口宽度：7.9mm 操作方式：外持式 | 1950
神经外科 | 动脉瘤夹 | 已申请 | C0404021190000101283 | 国械注进20183132065 | 动脉瘤夹 | 动脉瘤夹 | 钛合金 | 枚 | 53 | 雷柏仪器有限公司 Rebstock Instruments GmbH | 北京嘉慧瑞德科技有限公司 | 跨血管型永久 | 65 639T | 04048369124377 | C04040211900001012830000041 | 跨血管型永久阻断 工作长度：5mm 开口宽度：7.4mm 操作方式：外持式 | 1950
神经外科 | 动脉瘤夹 | 已申请 | C0404021190000101283 | 国械注进20183132065 | 动脉瘤夹 | 动脉瘤夹 | 钛合金 | 枚 | 53 | 雷柏仪器有限公司 Rebstock Instruments GmbH | 北京嘉慧瑞德科技有限公司 | 跨血管型永久 | 65 638T | 04048369171418 | C04040211900001012830000032 | 跨血管型永久阻断 工作长度：4mm 开口宽度：7.4mm 操作方式：外持式 | 1950
神经外科 | 动脉瘤夹 | 已申请 | C0404021190000101283 | 国械注进20183132065 | 动脉瘤夹 | 动脉瘤夹 | 钛合金 | 枚 | 53 | 雷柏仪器有限公司 Rebstock Instruments GmbH | 北京嘉慧瑞德科技有限公司 | 跨血管型永久 | 65 637T | 04048369171395 | C04040211900001012830000053 | 跨血管型永久阻断 工作长度：3mm 开口宽度：7.4mm 操作方式：外持式 | 1950
神经外科 | 动脉瘤夹 | 已申请 | C0404021190000101283 | 国械注进20183132065 | 动脉瘤夹 | 动脉瘤夹 | 钛合金 | 枚 | 53 | 雷柏仪器有限公司 Rebstock Instruments GmbH | 北京嘉慧瑞德科技有限公司 | 跨血管型永久 | 65 624T | 04048369070544 | C04040211900001012830000039 | 跨血管型永久阻断 工作长度：11mm 开口宽度：4.9mm 操作方式：外持式 | 1950
神经外科 | 动脉瘤夹 | 已申请 | C0404021190000101283 | 国械注进20183132065 | 动脉瘤夹 | 动脉瘤夹 | 钛合金 | 枚 | 53 | 雷柏仪器有限公司 Rebstock Instruments GmbH | 北京嘉慧瑞德科技有限公司 | 跨血管型永久 | 65 614T | 04048369070537 | C04040211900001012830000014 | 跨血管型永久阻断 工作长度：7mm 开口宽度：4.9mm 操作方式：外持式 | 1950
神经外科 | 动脉瘤夹 | 已申请 | C0404021190000101283 | 国械注进20183132065 | 动脉瘤夹 | 动脉瘤夹 | 钛合金 | 枚 | 53 | 雷柏仪器有限公司 Rebstock Instruments GmbH | 北京嘉慧瑞德科技有限公司 | 跨血管型永久 | 65 604T | 04048369070520 | C04040211900001012830000023 | 跨血管型永久阻断 工作长度：5mm 开口宽度：4.9mm 操作方式：外持式 | 1950
神经外科 | 动脉瘤夹 | 已申请 | C0404021190000101283 | 国械注进20183132065 | 动脉瘤夹 | 动脉瘤夹 | 钛合金 | 枚 | 53 | 雷柏仪器有限公司 Rebstock Instruments GmbH | 北京嘉慧瑞德科技有限公司 | 跨血管型永久 | 65 622T | 04048369070513 | C04040211900001012830000010 | 跨血管型永久阻断 工作长度：11mm 开口宽度：7.2mm 操作方式：外持式 | 1950
神经外科 | 动脉瘤夹 | 已申请 | C0404021190000101283 | 国械注进20183132065 | 动脉瘤夹 | 动脉瘤夹 | 钛合金 | 枚 | 53 | 雷柏仪器有限公司 Rebstock Instruments GmbH | 北京嘉慧瑞德科技有限公司 | 跨血管型永久 | 65 612T | 04048369070506 | C04040211900001012830000026 | 跨血管型永久阻断 工作长度：7mm 开口宽度：6.5mm 操作方式：外持式 | 1950
神经外科 | 动脉瘤夹 | 已申请 | C0404021190000101283 | 国械注进20183132065 | 动脉瘤夹 | 动脉瘤夹 | 钛合金 | 枚 | 53 | 雷柏仪器有限公司 Rebstock Instruments GmbH | 北京嘉慧瑞德科技有限公司 | 跨血管型永久 | 65 602T | 04048369070490 | C04040211900001012830000043 | 跨血管型永久阻断 工作长度：5mm 开口宽度：5.8mm 操作方式：外持式 | 1950
神经外科 | 动脉瘤夹 | 已申请 | C0404021190000101283 | 国械注进20183132065 | 动脉瘤夹 | 动脉瘤夹 | 钛合金 | 枚 | 53 | 雷柏仪器有限公司 Rebstock Instruments GmbH | 北京嘉慧瑞德科技有限公司 | 跨血管型永久 | 65 620T | 04048369070483 | C04040211900001012830000048 | 跨血管型永久阻断 工作长度：12mm 开口宽度：9.6mm 操作方式：外持式 | 1950
神经外科 | 动脉瘤夹 | 已申请 | C0404021190000101283 | 国械注进20183132065 | 动脉瘤夹 | 动脉瘤夹 | 钛合金 | 枚 | 53 | 雷柏仪器有限公司 Rebstock Instruments GmbH | 北京嘉慧瑞德科技有限公司 | 跨血管型永久 | 65 610T | 04048369070476 | C04040211900001012830000028 | 跨血管型永久阻断 工作长度：9mm 开口宽度：8.4mm 操作方式：外持式 | 1950
神经外科 | 动脉瘤夹 | 已申请 | C0404021190000101283 | 国械注进20183132065 | 动脉瘤夹 | 动脉瘤夹 | 钛合金 | 枚 | 53 | 雷柏仪器有限公司 Rebstock Instruments GmbH | 北京嘉慧瑞德科技有限公司 | 跨血管型永久 | 65 600T | 04048369070469 | C04040211900001012830000044 | 跨血管型永久阻断 工作长度：7mm 开口宽度：7.4mm 操作方式：外持式 | 1950
神经外科 | 动脉瘤夹 | 已申请 | C0404021190000101283 | 国械注进20183132065 | 动脉瘤夹 | 动脉瘤夹 | 钛合金 | 枚 | 53 | 雷柏仪器有限公司 Rebstock Instruments GmbH | 北京嘉慧瑞德科技有限公司 | 跨血管型永久 | 65 599T | 04048369164311 | C04040211900001012830000027 | 跨血管型永久阻断 工作长度：5mm 开口宽度：7.4mm 操作方式：外持式 | 1950
神经外科 | 动脉瘤夹 | 已申请 | C0404021190000101283 | 国械注进20183132065 | 动脉瘤夹 | 动脉瘤夹 | 钛合金 | 枚 | 53 | 雷柏仪器有限公司 Rebstock Instruments GmbH | 北京嘉慧瑞德科技有限公司 | 跨血管型永久 | 65 598T | 04048369171364 | C04040211900001012830000021 | 跨血管型永久阻断 工作长度：4mm 开口宽度：7.4mm 操作方式：外持式 | 1950
神经外科 | 动脉瘤夹 | 已申请 | C0404021190000101283 | 国械注进20183132065 | 动脉瘤夹 | 动脉瘤夹 | 钛合金 | 枚 | 53 | 雷柏仪器有限公司 Rebstock Instruments GmbH | 北京嘉慧瑞德科技有限公司 | 跨血管型永久 | 65 597T | 04048369171340 | C04040211900001012830000045 | 跨血管型永久阻断 工作长度：3mm 开口宽度：7.4mm 操作方式：外持式 | 1950
神经外科 | 动脉瘤夹 | 已申请 | C0404011190000110998 | 国械注进20173131856 | 动脉瘤夹Aneurysm Clip | 动脉瘤夹 |  | 枚 | 66 | 彼得拉兹克有限公司 Peter Lazic GmbH | 宁波朗越医疗器械有限公司 | 65.759T | 65.759T | 04250603707325 | C04040111900001109980000066 | 永久型、长度：27mm、开口宽度：10.2mm、操作方式：外持式 | 2431.86
神经外科 | 动脉瘤夹 | 已申请 | C0404011190000110998 | 国械注进20173131856 | 动脉瘤夹Aneurysm Clip | 动脉瘤夹 |  | 枚 | 66 | 彼得拉兹克有限公司 Peter Lazic GmbH | 宁波朗越医疗器械有限公司 | 65.895T | 65.895T | 04250603707622 | C04040111900001109980000065 | 永久型、长度：30.3mm、开口宽度：11mm、操作方式：外持式 | 2431.86
神经外科 | 动脉瘤夹 | 已申请 | C0404011190000110998 | 国械注进20173131856 | 动脉瘤夹Aneurysm Clip | 动脉瘤夹 |  | 枚 | 66 | 彼得拉兹克有限公司 Peter Lazic GmbH | 宁波朗越医疗器械有限公司 | 65.784T | 65.784T | 04250603707448 | C04040111900001109980000064 | 永久型、长度：25.3mm、开口宽度：7.4mm、操作方式：外持式 | 2431.86
神经外科 | 动脉瘤夹 | 已申请 | C0404011190000110998 | 国械注进20173131856 | 动脉瘤夹Aneurysm Clip | 动脉瘤夹 |  | 枚 | 66 | 彼得拉兹克有限公司 Peter Lazic GmbH | 宁波朗越医疗器械有限公司 | 65.797T | 65.797T | 04250603707486 | C04040111900001109980000063 | 永久型、长度：32mm、开口宽度：11.9mm、操作方式：外持式 | 2431.86
神经外科 | 动脉瘤夹 | 已申请 | C0404011190000110998 | 国械注进20173131856 | 动脉瘤夹Aneurysm Clip | 动脉瘤夹 |  | 枚 | 66 | 彼得拉兹克有限公司 Peter Lazic GmbH | 宁波朗越医疗器械有限公司 | 65.806T | 65.806T | 04250603704560 | C04040111900001109980000062 | 永久型、长度：16.4mm、开口宽度：4.5mm、操作方式：外持式 | 2431.86
神经外科 | 动脉瘤夹 | 已申请 | C0404011190000110998 | 国械注进20173131856 | 动脉瘤夹Aneurysm Clip | 动脉瘤夹 |  | 枚 | 66 | 彼得拉兹克有限公司 Peter Lazic GmbH | 宁波朗越医疗器械有限公司 | 65.717T | 65.717T | 04250603704492 | C04040111900001109980000061 | 永久型、长度：14.2mm、开口宽度：6mm、操作方式：外持式 | 2431.86
神经外科 | 动脉瘤夹 | 已申请 | C0404011190000110998 | 国械注进20173131856 | 动脉瘤夹Aneurysm Clip | 动脉瘤夹 |  | 枚 | 66 | 彼得拉兹克有限公司 Peter Lazic GmbH | 宁波朗越医疗器械有限公司 | 65.682T | 65.682T | 04250603704386 | C04040111900001109980000060 | 永久型、长度：10.8mm、开口宽度：3.2mm、操作方式：外持式 | 2431.86
神经外科 | 动脉瘤夹 | 已申请 | C0404011190000110998 | 国械注进20173131856 | 动脉瘤夹Aneurysm Clip | 动脉瘤夹 |  | 枚 | 66 | 彼得拉兹克有限公司 Peter Lazic GmbH | 宁波朗越医疗器械有限公司 | 65.820T | 65.820T | 04250603707516 | C04040111900001109980000059 | 永久型、长度：13.9mm、开口宽度：5.6mm、操作方式：外持式 | 2431.86
神经外科 | 动脉瘤夹 | 已申请 | C0404011190000110998 | 国械注进20173131856 | 动脉瘤夹Aneurysm Clip | 动脉瘤夹 |  | 枚 | 66 | 彼得拉兹克有限公司 Peter Lazic GmbH | 宁波朗越医疗器械有限公司 | 65.807T | 65.807T | 04250603704577 | C04040111900001109980000058 | 永久型、长度：15.6mm、开口宽度：4mm、操作方式：外持式 | 2431.86
神经外科 | 动脉瘤夹 | 已申请 | C0404011190000110998 | 国械注进20173131856 | 动脉瘤夹Aneurysm Clip | 动脉瘤夹 |  | 枚 | 66 | 彼得拉兹克有限公司 Peter Lazic GmbH | 宁波朗越医疗器械有限公司 | 65.747T | 65.747T | 04250603707271 | C04040111900001109980000057 | 永久型、长度：19.1mm、开口宽度：6.2mm、操作方式：外持式 | 2431.86
神经外科 | 动脉瘤夹 | 已申请 | C0404011190000110998 | 国械注进20173131856 | 动脉瘤夹Aneurysm Clip | 动脉瘤夹 |  | 枚 | 66 | 彼得拉兹克有限公司 Peter Lazic GmbH | 宁波朗越医疗器械有限公司 | 65.700T | 65.700T | 04250603704423 | C04040111900001109980000056 | 永久型、长度：10.8mm、开口宽度：3.3mm、操作方式：外持式 | 2431.86
神经外科 | 动脉瘤夹 | 已申请 | C0404011190000110998 | 国械注进20173131856 | 动脉瘤夹Aneurysm Clip | 动脉瘤夹 |  | 枚 | 66 | 彼得拉兹克有限公司 Peter Lazic GmbH | 宁波朗越医疗器械有限公司 | 65.752T | 65.752T | 04250603707295 | C04040111900001109980000055 | 永久型、长度：20.3mm、开口宽度：6.8mm、操作方式：外持式 | 2431.86
神经外科 | 动脉瘤夹 | 已申请 | C0404011190000110998 | 国械注进20173131856 | 动脉瘤夹Aneurysm Clip | 动脉瘤夹 |  | 枚 | 66 | 彼得拉兹克有限公司 Peter Lazic GmbH | 宁波朗越医疗器械有限公司 | 65.819T | 65.819T | 04250603707509 | C04040111900001109980000054 | 永久型、长度：13.9mm、开口宽度：5.6mm、操作方式：外持式 | 2431.86
神经外科 | 动脉瘤夹 | 已申请 | C0404011190000110998 | 国械注进20173131856 | 动脉瘤夹Aneurysm Clip | 动脉瘤夹 |  | 枚 | 66 | 彼得拉兹克有限公司 Peter Lazic GmbH | 宁波朗越医疗器械有限公司 | 65.833T | 65.833T | 04250603707585 | C04040111900001109980000053 | 永久型、长度：22.3mm、开口宽度：8.2mm、操作方式：外持式 | 2431.86
神经外科 | 动脉瘤夹 | 已申请 | C0404011190000110998 | 国械注进20173131856 | 动脉瘤夹Aneurysm Clip | 动脉瘤夹 |  | 枚 | 66 | 彼得拉兹克有限公司 Peter Lazic GmbH | 宁波朗越医疗器械有限公司 | 65.823T | 65.823T | 04250603707530 | C04040111900001109980000052 | 永久型、长度：23.2mm、开口宽度：5.4mm、操作方式：外持式 | 2431.86
神经外科 | 动脉瘤夹 | 已申请 | C0404011190000110998 | 国械注进20173131856 | 动脉瘤夹Aneurysm Clip | 动脉瘤夹 |  | 枚 | 66 | 彼得拉兹克有限公司 Peter Lazic GmbH | 宁波朗越医疗器械有限公司 | 65.824T | 65.824T | 04250603707547 | C04040111900001109980000051 | 永久型、长度：23.2mm、开口宽度：5.8mm、操作方式：外持式 | 2431.86
神经外科 | 动脉瘤夹 | 已申请 | C0404011190000110998 | 国械注进20173131856 | 动脉瘤夹Aneurysm Clip | 动脉瘤夹 |  | 枚 | 66 | 彼得拉兹克有限公司 Peter Lazic GmbH | 宁波朗越医疗器械有限公司 | 65.792T | 65.792T | 04250603707479 | C04040111900001109980000050 | 永久型、长度：28.3mm、开口宽度：10.6mm、操作方式：外持式 | 2431.86
神经外科 | 动脉瘤夹 | 已申请 | C0404011190000110998 | 国械注进20173131856 | 动脉瘤夹Aneurysm Clip | 动脉瘤夹 |  | 枚 | 66 | 彼得拉兹克有限公司 Peter Lazic GmbH | 宁波朗越医疗器械有限公司 | 65.832T | 65.832T | 04250603707578 | C04040111900001109980000049 | 永久型、长度：20.3mm、开口宽度：7.2mm、操作方式：外持式 | 2431.86
神经外科 | 动脉瘤夹 | 已申请 | C0404011190000110998 | 国械注进20173131856 | 动脉瘤夹Aneurysm Clip | 动脉瘤夹 |  | 枚 | 66 | 彼得拉兹克有限公司 Peter Lazic GmbH | 宁波朗越医疗器械有限公司 | 65.720T | 65.720T | 04250603704508 | C04040111900001109980000048 | 永久型、长度：14.8mm、开口宽度：4.6mm、操作方式：外持式 | 2431.86
神经外科 | 动脉瘤夹 | 已申请 | C0404011190000110998 | 国械注进20173131856 | 动脉瘤夹Aneurysm Clip | 动脉瘤夹 |  | 枚 | 66 | 彼得拉兹克有限公司 Peter Lazic GmbH | 宁波朗越医疗器械有限公司 | 65.761T | 65.761T | 04250603707349 | C04040111900001109980000047 | 永久型、长度：19.8mm、开口宽度：8mm、操作方式：外持式 | 2431.86
神经外科 | 动脉瘤夹 | 已申请 | C0404011190000110998 | 国械注进20173131856 | 动脉瘤夹Aneurysm Clip | 动脉瘤夹 |  | 枚 | 66 | 彼得拉兹克有限公司 Peter Lazic GmbH | 宁波朗越医疗器械有限公司 | 65.727T | 65.727T | 04250603704546 | C04040111900001109980000046 | 永久型、长度：16.7mm、开口宽度：7mm、操作方式：外持式 | 2431.86
神经外科 | 动脉瘤夹 | 已申请 | C0404011190000110998 | 国械注进20173131856 | 动脉瘤夹Aneurysm Clip | 动脉瘤夹 |  | 枚 | 66 | 彼得拉兹克有限公司 Peter Lazic GmbH | 宁波朗越医疗器械有限公司 | 65.746T | 65.746T | 04250603704515 | C04040111900001109980000045 | 永久型、长度：19.6mm、开口宽度：5.7mm、操作方式：外持式 | 2431.86
神经外科 | 动脉瘤夹 | 已申请 | C0404011190000110998 | 国械注进20173131856 | 动脉瘤夹Aneurysm Clip | 动脉瘤夹 |  | 枚 | 66 | 彼得拉兹克有限公司 Peter Lazic GmbH | 宁波朗越医疗器械有限公司 | 65.722T | 65.722T | 04250603704515 | C04040111900001109980000044 | 永久型、长度：14.8mm、开口宽度：4.4mm、操作方式：外持式 | 2431.86
神经外科 | 动脉瘤夹 | 已申请 | C0404011190000110998 | 国械注进20173131856 | 动脉瘤夹Aneurysm Clip | 动脉瘤夹 |  | 枚 | 66 | 彼得拉兹克有限公司 Peter Lazic GmbH | 宁波朗越医疗器械有限公司 | 65.780T | 65.780T | 04250603707424 | C04040111900001109980000043 | 永久型、长度：26.3mm、开口宽度：9.2mm、操作方式：外持式 | 2431.86
神经外科 | 动脉瘤夹 | 已申请 | C0404011190000110998 | 国械注进20173131856 | 动脉瘤夹Aneurysm Clip | 动脉瘤夹 |  | 枚 | 66 | 彼得拉兹克有限公司 Peter Lazic GmbH | 宁波朗越医疗器械有限公司 | 65.714T | 65.714T | 04250603704478 | C04040111900001109980000042 | 永久型、长度：11.8mm、开口宽度：3.5mm、操作方式：外持式 | 2431.86
神经外科 | 动脉瘤夹 | 已申请 | C0404011190000110998 | 国械注进20173131856 | 动脉瘤夹Aneurysm Clip | 动脉瘤夹 |  | 枚 | 66 | 彼得拉兹克有限公司 Peter Lazic GmbH | 宁波朗越医疗器械有限公司 | 65.822T | 65.822T | 04250603707523 | C04040111900001109980000041 | 永久型、长度：13.9mm、开口宽度：5.6mm、操作方式：外持式 | 2431.86
神经外科 | 动脉瘤夹 | 已申请 | C0404011190000110998 | 国械注进20173131856 | 动脉瘤夹Aneurysm Clip | 动脉瘤夹 |  | 枚 | 66 | 彼得拉兹克有限公司 Peter Lazic GmbH | 宁波朗越医疗器械有限公司 | 65.692T | 65.692T | 04250603704409 | C04040111900001109980000040 | 永久型、长度：11.8mm、开口宽度：3.8mm、操作方式：外持式 | 2431.86
神经外科 | 动脉瘤夹 | 已申请 | C0404011190000110998 | 国械注进20173131856 | 动脉瘤夹Aneurysm Clip | 动脉瘤夹 |  | 枚 | 66 | 彼得拉兹克有限公司 Peter Lazic GmbH | 宁波朗越医疗器械有限公司 | 65.613T | 65.613T | 04250603707219 | C04040111900001109980000039 | 永久型、长度：19.3mm、开口宽度：6.5mm、操作方式：外持式 | 2431.86
神经外科 | 动脉瘤夹 | 已申请 | C0404011190000110998 | 国械注进20173131856 | 动脉瘤夹Aneurysm Clip | 动脉瘤夹 |  | 枚 | 66 | 彼得拉兹克有限公司 Peter Lazic GmbH | 宁波朗越医疗器械有限公司 | 65.758T | 65.758T | 04250603707318 | C04040111900001109980000038 | 永久型、长度：24mm、开口宽度：8.7mm、操作方式：外持式 | 2431.86
神经外科 | 动脉瘤夹 | 已申请 | C0404011190000110998 | 国械注进20173131856 | 动脉瘤夹Aneurysm Clip | 动脉瘤夹 |  | 枚 | 66 | 彼得拉兹克有限公司 Peter Lazic GmbH | 宁波朗越医疗器械有限公司 | 65.771T | 65.771T | 04250603707394 | C04040111900001109980000037 | 永久型、长度：21mm、开口宽度：8mm、操作方式：外持式 | 2431.86
神经外科 | 动脉瘤夹 | 已申请 | C0404011190000110998 | 国械注进20173131856 | 动脉瘤夹Aneurysm Clip | 动脉瘤夹 |  | 枚 | 66 | 彼得拉兹克有限公司 Peter Lazic GmbH | 宁波朗越医疗器械有限公司 | 65.840T | 65.840T | 04250603707592 | C04040111900001109980000036 | 永久型、长度：35.3mm、开口宽度：12.5mm、操作方式：外持式 | 2431.86
神经外科 | 动脉瘤夹 | 已申请 | C0404011190000110998 | 国械注进20173131856 | 动脉瘤夹Aneurysm Clip | 动脉瘤夹 |  | 枚 | 66 | 彼得拉兹克有限公司 Peter Lazic GmbH | 宁波朗越医疗器械有限公司 | 65.798T | 65.798T | 04250603707493 | C04040111900001109980000035 | 永久型、长度：35mm、开口宽度：13mm、操作方式：外持式 | 2431.86
神经外科 | 动脉瘤夹 | 已申请 | C0404011190000110998 | 国械注进20173131856 | 动脉瘤夹Aneurysm Clip | 动脉瘤夹 |  | 枚 | 66 | 彼得拉兹克有限公司 Peter Lazic GmbH | 宁波朗越医疗器械有限公司 | 65.748T | 65.748T | 04250603707288 | C04040111900001109980000034 | 永久型、长度：22mm、开口宽度：7.9mm、操作方式：外持式 | 2431.86
神经外科 | 动脉瘤夹 | 已申请 | C0404011190000110998 | 国械注进20173131856 | 动脉瘤夹Aneurysm Clip | 动脉瘤夹 |  | 枚 | 66 | 彼得拉兹克有限公司 Peter Lazic GmbH | 宁波朗越医疗器械有限公司 | 65.744T | 65.744T | 04250603707257 | C04040111900001109980000033 | 永久型、长度：18.3mm、开口宽度：5.5mm、操作方式：外持式 | 2431.86
神经外科 | 动脉瘤夹 | 已申请 | C0404011190000110998 | 国械注进20173131856 | 动脉瘤夹Aneurysm Clip | 动脉瘤夹 |  | 枚 | 66 | 彼得拉兹克有限公司 Peter Lazic GmbH | 宁波朗越医疗器械有限公司 | 65.690T | 65.690T | 04250603704393 | C04040111900001109980000032 | 永久型、长度：12.8mm、开口宽度：4mm、操作方式：外持式 | 2431.86
神经外科 | 动脉瘤夹 | 已申请 | C0404011190000110998 | 国械注进20173131856 | 动脉瘤夹Aneurysm Clip | 动脉瘤夹 |  | 枚 | 66 | 彼得拉兹克有限公司 Peter Lazic GmbH | 宁波朗越医疗器械有限公司 | 65.772T | 65.772T | 04250603707400 | C04040111900001109980000031 | 永久型、长度：21mm、开口宽度：8mm、操作方式：外持式 | 2431.86
神经外科 | 动脉瘤夹 | 已申请 | C0404011190000110998 | 国械注进20173131856 | 动脉瘤夹Aneurysm Clip | 动脉瘤夹 |  | 枚 | 66 | 彼得拉兹克有限公司 Peter Lazic GmbH | 宁波朗越医疗器械有限公司 | 65.825T | 65.825T | 04250603707554 | C04040111900001109980000030 | 永久型、长度：23.2mm、开口宽度：6.2mm、操作方式：外持式 | 2431.86
神经外科 | 动脉瘤夹 | 已申请 | C0404011190000110998 | 国械注进20173131856 | 动脉瘤夹Aneurysm Clip | 动脉瘤夹 |  | 枚 | 66 | 彼得拉兹克有限公司 Peter Lazic GmbH | 宁波朗越医疗器械有限公司 | 65.694T | 65.694T | 04250603704416 | C04040111900001109980000029 | 永久型、长度：11.8mm、开口宽度：3.6mm、操作方式：外持式 | 2431.86
神经外科 | 动脉瘤夹 | 已申请 | C0404011190000110998 | 国械注进20173131856 | 动脉瘤夹Aneurysm Clip | 动脉瘤夹 |  | 枚 | 66 | 彼得拉兹克有限公司 Peter Lazic GmbH | 宁波朗越医疗器械有限公司 | 65.724T | 65.724T | 04250603704522 | C04040111900001109980000028 | 永久型、长度：12.8mm、开口宽度：4mm、操作方式：外持式 | 2431.86
神经外科 | 动脉瘤夹 | 已申请 | C0404011190000110998 | 国械注进20173131856 | 动脉瘤夹Aneurysm Clip | 动脉瘤夹 |  | 枚 | 66 | 彼得拉兹克有限公司 Peter Lazic GmbH | 宁波朗越医疗器械有限公司 | 65.897T | 65.897T | 04250603707646 | C04040111900001109980000027 | 永久型、长度：20.7mm、开口宽度：7.5mm、操作方式：外持式 | 2431.86
神经外科 | 动脉瘤夹 | 已申请 | C0404011190000110998 | 国械注进20173131856 | 动脉瘤夹Aneurysm Clip | 动脉瘤夹 |  | 枚 | 66 | 彼得拉兹克有限公司 Peter Lazic GmbH | 宁波朗越医疗器械有限公司 | 65.762T | 65.762T | 04250603707356 | C04040111900001109980000026 | 永久型、长度：22.3mm、开口宽度：7.5mm、操作方式：外持式 | 2431.86
神经外科 | 动脉瘤夹 | 已申请 | C0404011190000110998 | 国械注进20173131856 | 动脉瘤夹Aneurysm Clip | 动脉瘤夹 |  | 枚 | 66 | 彼得拉兹克有限公司 Peter Lazic GmbH | 宁波朗越医疗器械有限公司 | 65.896T | 65.896T | 04250603707639 | C04040111900001109980000025 | 永久型、长度：27.3mm、开口宽度：9.9mm、操作方式：外持式 | 2431.86
神经外科 | 动脉瘤夹 | 已申请 | C0404011190000110998 | 国械注进20173131856 | 动脉瘤夹Aneurysm Clip | 动脉瘤夹 |  | 枚 | 66 | 彼得拉兹克有限公司 Peter Lazic GmbH | 宁波朗越医疗器械有限公司 | 65.713T | 65.713T | 04250603704461 | C04040111900001109980000024 | 永久型、长度：11.8mm、开口宽度：3.6mm、操作方式：外持式 | 2431.86
神经外科 | 动脉瘤夹 | 已申请 | C0404011190000110998 | 国械注进20173131856 | 动脉瘤夹Aneurysm Clip | 动脉瘤夹 |  | 枚 | 66 | 彼得拉兹克有限公司 Peter Lazic GmbH | 宁波朗越医疗器械有限公司 | 65.603T | 65.603T | 04250603707202 | C04040111900001109980000023 | 永久型、长度：17.3mm、开口宽度：6.2mm、操作方式：外持式 | 2431.86
神经外科 | 动脉瘤夹 | 已申请 | C0404011190000110998 | 国械注进20173131856 | 动脉瘤夹Aneurysm Clip | 动脉瘤夹 |  | 枚 | 66 | 彼得拉兹克有限公司 Peter Lazic GmbH | 宁波朗越医疗器械有限公司 | 65.760T | 65.760T | 04250603707332 | C04040111900001109980000022 | 永久型、长度：22.3mm、开口宽度：7.8mm、操作方式：外持式 | 2431.86
神经外科 | 动脉瘤夹 | 已申请 | C0404011190000110998 | 国械注进20173131856 | 动脉瘤夹Aneurysm Clip | 动脉瘤夹 |  | 枚 | 66 | 彼得拉兹克有限公司 Peter Lazic GmbH | 宁波朗越医疗器械有限公司 | 65.680T | 65.680T | 04250603704379 | C04040111900001109980000021 | 永久型、长度：10.8mm、开口宽度：3.3mm、操作方式：外持式 | 2431.86
神经外科 | 动脉瘤夹 | 已申请 | C0404011190000110998 | 国械注进20173131856 | 动脉瘤夹Aneurysm Clip | 动脉瘤夹 |  | 枚 | 66 | 彼得拉兹克有限公司 Peter Lazic GmbH | 宁波朗越医疗器械有限公司 | 65.830T | 65.830T | 04250603707561 | C04040111900001109980000020 | 永久型、长度：21.1mm、开口宽度：7.2mm、操作方式：外持式 | 2431.86
神经外科 | 动脉瘤夹 | 已申请 | C0404011190000110998 | 国械注进20173131856 | 动脉瘤夹Aneurysm Clip | 动脉瘤夹 |  | 枚 | 66 | 彼得拉兹克有限公司 Peter Lazic GmbH | 宁波朗越医疗器械有限公司 | 65.726T | 65.726T | 04250603704539 | C04040111900001109980000019 | 永久型、长度：12.8mm、开口宽度：4mm、操作方式：外持式 | 2431.86
神经外科 | 动脉瘤夹 | 已申请 | C0404011190000110998 | 国械注进20173131856 | 动脉瘤夹Aneurysm Clip | 动脉瘤夹 |  | 枚 | 66 | 彼得拉兹克有限公司 Peter Lazic GmbH | 宁波朗越医疗器械有限公司 | 65.782T | 65.782T | 04250603707431 | C04040111900001109980000018 | 永久型、长度：25.3mm、开口宽度：8.7mm、操作方式：外持式 | 2431.86
神经外科 | 动脉瘤夹 | 已申请 | C0404011190000110998 | 国械注进20173131856 | 动脉瘤夹Aneurysm Clip | 动脉瘤夹 |  | 枚 | 66 | 彼得拉兹克有限公司 Peter Lazic GmbH | 宁波朗越医疗器械有限公司 | 65.770T | 65.770T | 04250603707387 | C04040111900001109980000017 | 永久型、长度：21mm、开口宽度：8mm、操作方式：外持式 | 2431.86
神经外科 | 动脉瘤夹 | 已申请 | C0404011190000110998 | 国械注进20173131856 | 动脉瘤夹Aneurysm Clip | 动脉瘤夹 |  | 枚 | 66 | 彼得拉兹克有限公司 Peter Lazic GmbH | 宁波朗越医疗器械有限公司 | 65.764T | 65.764T | 04250603707370 | C04040111900001109980000016 | 永久型、长度：22.3mm、开口宽度：6.5mm、操作方式：外持式 | 2431.86
神经外科 | 动脉瘤夹 | 已申请 | C0404011190000110998 | 国械注进20173131856 | 动脉瘤夹Aneurysm Clip | 动脉瘤夹 |  | 枚 | 66 | 彼得拉兹克有限公司 Peter Lazic GmbH | 宁波朗越医疗器械有限公司 | 65.711T | 65.711T | 04250603704447 | C04040111900001109980000015 | 永久型、长度：11.8mm、开口宽度：3.6mm、操作方式：外持式 | 2431.86
神经外科 | 动脉瘤夹 | 已申请 | C0404011190000110998 | 国械注进20173131856 | 动脉瘤夹Aneurysm Clip | 动脉瘤夹 |  | 枚 | 66 | 彼得拉兹克有限公司 Peter Lazic GmbH | 宁波朗越医疗器械有限公司 | 65.710T | 65.710T | 04250603704430 | C04040111900001109980000014 | 永久型、长度：12.8mm、开口宽度：4mm、操作方式：外持式 | 2431.86
神经外科 | 动脉瘤夹 | 已申请 | C0404011190000110998 | 国械注进20173131856 | 动脉瘤夹Aneurysm Clip | 动脉瘤夹 |  | 枚 | 66 | 彼得拉兹克有限公司 Peter Lazic GmbH | 宁波朗越医疗器械有限公司 | 65.851T | 65.851T | 04250603707615 | C04040111900001109980000013 | 永久型、长度：14.5mm、开口宽度：5.6mm、操作方式：外持式 | 2431.86
神经外科 | 动脉瘤夹 | 已申请 | C0404011190000110998 | 国械注进20173131856 | 动脉瘤夹Aneurysm Clip | 动脉瘤夹 |  | 枚 | 66 | 彼得拉兹克有限公司 Peter Lazic GmbH | 宁波朗越医疗器械有限公司 | 65.623T | 65.623T | 04250603707226 | C04040111900001109980000012 | 永久型、长度：21.3mm、开口宽度：7.8mm、操作方式：外持式 | 2431.86
神经外科 | 动脉瘤夹 | 已申请 | C0404011190000110998 | 国械注进20173131856 | 动脉瘤夹Aneurysm Clip | 动脉瘤夹 |  | 枚 | 66 | 彼得拉兹克有限公司 Peter Lazic GmbH | 宁波朗越医疗器械有限公司 | 65.716T | 65.716T | 04250603704485 | C04040111900001109980000011 | 永久型、长度：16.4mm、开口宽度：3.5mm、操作方式：外持式 | 2431.86
神经外科 | 动脉瘤夹 | 已申请 | C0404011190000110998 | 国械注进20173131856 | 动脉瘤夹Aneurysm Clip | 动脉瘤夹 |  | 枚 | 66 | 彼得拉兹克有限公司 Peter Lazic GmbH | 宁波朗越医疗器械有限公司 | 65.754T | 65.754T | 04250603707301 | C04040111900001109980000010 | 永久型、长度：20.3mm、开口宽度：6.1mm、操作方式：外持式 | 2431.86
神经外科 | 动脉瘤夹 | 已申请 | C0404011190000110998 | 国械注进20173131856 | 动脉瘤夹Aneurysm Clip | 动脉瘤夹 |  | 枚 | 66 | 彼得拉兹克有限公司 Peter Lazic GmbH | 宁波朗越医疗器械有限公司 | 65.790T | 65.790T | 04250603707462 | C04040111900001109980000009 | 永久型、长度：31.3mm、开口宽度：11.4mm、操作方式：外持式 | 2431.86
神经外科 | 动脉瘤夹 | 已申请 | C0404011190000110998 | 国械注进20173131856 | 动脉瘤夹Aneurysm Clip | 动脉瘤夹 |  | 枚 | 66 | 彼得拉兹克有限公司 Peter Lazic GmbH | 宁波朗越医疗器械有限公司 | 65.850T | 65.850T | 04250603707608 | C04040111900001109980000008 | 永久型、长度：14.5mm、开口宽度：5.4mm、操作方式：外持式 | 2431.86
神经外科 | 动脉瘤夹 | 已申请 | C0404011190000110998 | 国械注进20173131856 | 动脉瘤夹Aneurysm Clip | 动脉瘤夹 |  | 枚 | 66 | 彼得拉兹克有限公司 Peter Lazic GmbH | 宁波朗越医疗器械有限公司 | 65.740T | 65.740T | 04250603707233 | C04040111900001109980000007 | 永久型、长度：18.3mm、开口宽度：6.2mm、操作方式：外持式 | 2431.86
神经外科 | 动脉瘤夹 | 已申请 | C0404011190000110998 | 国械注进20173131856 | 动脉瘤夹Aneurysm Clip | 动脉瘤夹 |  | 枚 | 66 | 彼得拉兹克有限公司 Peter Lazic GmbH | 宁波朗越医疗器械有限公司 | 65.728T | 65.728T | 04250603704553 | C04040111900001109980000006 | 永久型、长度：19.7mm、开口宽度：5.7mm、操作方式：外持式 | 2431.86
神经外科 | 动脉瘤夹 | 已申请 | C0404011190000110998 | 国械注进20173131856 | 动脉瘤夹Aneurysm Clip | 动脉瘤夹 |  | 枚 | 66 | 彼得拉兹克有限公司 Peter Lazic GmbH | 宁波朗越医疗器械有限公司 | 65.750T | 65.750T | 04250603700012 | C04040111900001109980000005 | 永久型、长度：20.3mm、开口宽度：7mm、操作方式：外持式 | 2431.86
神经外科 | 动脉瘤夹 | 已申请 | C0404011190000110998 | 国械注进20173131856 | 动脉瘤夹Aneurysm Clip | 动脉瘤夹 |  | 枚 | 66 | 彼得拉兹克有限公司 Peter Lazic GmbH | 宁波朗越医疗器械有限公司 | 65.742T | 65.742T | 04250603707240 | C04040111900001109980000004 | 永久型、长度：18.3mm、开口宽度：6mm、操作方式：外持式 | 2431.86
神经外科 | 动脉瘤夹 | 已申请 | C0404011190000110998 | 国械注进20173131856 | 动脉瘤夹Aneurysm Clip | 动脉瘤夹 |  | 枚 | 66 | 彼得拉兹克有限公司 Peter Lazic GmbH | 宁波朗越医疗器械有限公司 | 65.773T | 65.773T | 04250603707417 | C04040111900001109980000003 | 永久型、长度：21.9mm、开口宽度：6.5mm、操作方式：外持式 | 2431.86
神经外科 | 动脉瘤夹 | 已申请 | C0404011190000110998 | 国械注进20173131856 | 动脉瘤夹Aneurysm Clip | 动脉瘤夹 |  | 枚 | 66 | 彼得拉兹克有限公司 Peter Lazic GmbH | 宁波朗越医疗器械有限公司 | 65.712T | 65.712T | 04250603704454 | C04040111900001109980000002 | 永久型、长度：12.8mm、开口宽度：3.8mm、操作方式：外持式 | 2431.86
神经外科 | 动脉瘤夹 | 已申请 | C0404011190000110998 | 国械注进20173131856 | 动脉瘤夹Aneurysm Clip | 动脉瘤夹 |  | 枚 | 66 | 彼得拉兹克有限公司 Peter Lazic GmbH | 宁波朗越医疗器械有限公司 | 65.763T | 65.763T | 04250603707363 | C04040111900001109980000001 | 永久型、长度：22.3mm、开口宽度：8.4mm、操作方式：外持式 | 2431.86
神经外科 | 动脉瘤夹 | 已申请 | C0404011190000210998 | 国械注进20173131856 | 动脉瘤夹Aneurysm Clip | 动脉瘤夹 |  | 枚 | 66 | 彼得拉兹克有限公司 Peter Lazic GmbH | 宁波朗越医疗器械有限公司 | 65.325T | 65.325T | 04250603707103 | C04040111900002109980000066 | 临时型、长度：23.2mm、开口宽度：6.2mm、操作方式：外持式 | 2431.86
神经外科 | 动脉瘤夹 | 已申请 | C0404011190000210998 | 国械注进20173131856 | 动脉瘤夹Aneurysm Clip | 动脉瘤夹 |  | 枚 | 66 | 彼得拉兹克有限公司 Peter Lazic GmbH | 宁波朗越医疗器械有限公司 | 65.284T | 65.284T | 04250603706991 | C04040111900002109980000065 | 临时型、长度：25.3mm、开口宽度：7.4mm、操作方式：外持式 | 2431.86
神经外科 | 动脉瘤夹 | 已申请 | C0404011190000210998 | 国械注进20173131856 | 动脉瘤夹Aneurysm Clip | 动脉瘤夹 |  | 枚 | 66 | 彼得拉兹克有限公司 Peter Lazic GmbH | 宁波朗越医疗器械有限公司 | 65.227T | 65.227T | 04250603704331 | C04040111900002109980000064 | 临时型、长度：16.7mm、开口宽度：7mm、操作方式：外持式 | 2431.86
神经外科 | 动脉瘤夹 | 已申请 | C0404011190000210998 | 国械注进20173131856 | 动脉瘤夹Aneurysm Clip | 动脉瘤夹 |  | 枚 | 66 | 彼得拉兹克有限公司 Peter Lazic GmbH | 宁波朗越医疗器械有限公司 | 65.395T | 65.395T | 04250603707172 | C04040111900002109980000063 | 临时型、长度：30.3mm、开口宽度：11mm、操作方式：外持式 | 2431.86
神经外科 | 动脉瘤夹 | 已申请 | C0404011190000210998 | 国械注进20173131856 | 动脉瘤夹Aneurysm Clip | 动脉瘤夹 |  | 枚 | 66 | 彼得拉兹克有限公司 Peter Lazic GmbH | 宁波朗越医疗器械有限公司 | 65.212T | 65.212T | 04250603704249 | C04040111900002109980000062 | 临时型、长度：12.8mm、开口宽度：3.8mm、操作方式：外持式 | 2431.86
神经外科 | 动脉瘤夹 | 已申请 | C0404011190000210998 | 国械注进20173131856 | 动脉瘤夹Aneurysm Clip | 动脉瘤夹 |  | 枚 | 66 | 彼得拉兹克有限公司 Peter Lazic GmbH | 宁波朗越医疗器械有限公司 | 65.324T | 65.324T | 04250603707097 | C04040111900002109980000061 | 临时型、长度：23.2mm、开口宽度：5.8mm、操作方式：外持式 | 2431.86
神经外科 | 动脉瘤夹 | 已申请 | C0404011190000210998 | 国械注进20173131856 | 动脉瘤夹Aneurysm Clip | 动脉瘤夹 |  | 枚 | 66 | 彼得拉兹克有限公司 Peter Lazic GmbH | 宁波朗越医疗器械有限公司 | 65.272T | 65.272T | 04250603706953 | C04040111900002109980000060 | 临时型、长度：21mm、开口宽度：8mm、操作方式：外持式 | 2431.86
神经外科 | 动脉瘤夹 | 已申请 | C0404011190000210998 | 国械注进20173131856 | 动脉瘤夹Aneurysm Clip | 动脉瘤夹 |  | 枚 | 66 | 彼得拉兹克有限公司 Peter Lazic GmbH | 宁波朗越医疗器械有限公司 | 65.113T | 65.113T | 04250603706755 | C04040111900002109980000059 | 临时型、长度：19.3mm、开口宽度：6.5mm、操作方式：外持式 | 2431.86
神经外科 | 动脉瘤夹 | 已申请 | C0404011190000210998 | 国械注进20173131856 | 动脉瘤夹Aneurysm Clip | 动脉瘤夹 |  | 枚 | 66 | 彼得拉兹克有限公司 Peter Lazic GmbH | 宁波朗越医疗器械有限公司 | 65.214T | 65.214T | 04250603704263 | C04040111900002109980000058 | 临时型、长度：11.8mm、开口宽度：3.5mm、操作方式：外持式 | 2431.86
神经外科 | 动脉瘤夹 | 已申请 | C0404011190000210998 | 国械注进20173131856 | 动脉瘤夹Aneurysm Clip | 动脉瘤夹 |  | 枚 | 66 | 彼得拉兹克有限公司 Peter Lazic GmbH | 宁波朗越医疗器械有限公司 | 65.216T | 65.216T | 04250603704270 | C04040111900002109980000057 | 临时型、长度：16.4mm、开口宽度：3.5mm、操作方式：外持式 | 2431.86
神经外科 | 动脉瘤夹 | 已申请 | C0404011190000210998 | 国械注进20173131856 | 动脉瘤夹Aneurysm Clip | 动脉瘤夹 |  | 枚 | 66 | 彼得拉兹克有限公司 Peter Lazic GmbH | 宁波朗越医疗器械有限公司 | 65.397T | 65.397T | 04250603707196 | C04040111900002109980000056 | 临时型、长度：20.7mm、开口宽度：7.5mm、操作方式：外持式 | 2431.86
神经外科 | 动脉瘤夹 | 已申请 | C0404011190000210998 | 国械注进20173131856 | 动脉瘤夹Aneurysm Clip | 动脉瘤夹 |  | 枚 | 66 | 彼得拉兹克有限公司 Peter Lazic GmbH | 宁波朗越医疗器械有限公司 | 65.240T | 65.240T | 04250603706779 | C04040111900002109980000055 | 临时型、长度：18.3mm、开口宽度：6.2mm、操作方式：外持式 | 2431.86
神经外科 | 动脉瘤夹 | 已申请 | C0404011190000210998 | 国械注进20173131856 | 动脉瘤夹Aneurysm Clip | 动脉瘤夹 |  | 枚 | 66 | 彼得拉兹克有限公司 Peter Lazic GmbH | 宁波朗越医疗器械有限公司 | 65.211T | 65.211T | 04250603704232 | C04040111900002109980000054 | 临时型、长度：11.8mm、开口宽度：3.6mm、操作方式：外持式 | 2431.86
神经外科 | 动脉瘤夹 | 已申请 | C0404011190000210998 | 国械注进20173131856 | 动脉瘤夹Aneurysm Clip | 动脉瘤夹 |  | 枚 | 66 | 彼得拉兹克有限公司 Peter Lazic GmbH | 宁波朗越医疗器械有限公司 | 65.210T | 65.210T | 04250603704225 | C04040111900002109980000053 | 临时型、长度：12.8mm、开口宽度：4mm、操作方式：外持式 | 2431.86
神经外科 | 动脉瘤夹 | 已申请 | C0404011190000210998 | 国械注进20173131856 | 动脉瘤夹Aneurysm Clip | 动脉瘤夹 |  | 枚 | 66 | 彼得拉兹克有限公司 Peter Lazic GmbH | 宁波朗越医疗器械有限公司 | 65.258T | 65.258T | 04250603706861 | C04040111900002109980000052 | 临时型、长度：24mm、开口宽度：8.7mm、操作方式：外持式 | 2431.86
神经外科 | 动脉瘤夹 | 已申请 | C0404011190000210998 | 国械注进20173131856 | 动脉瘤夹Aneurysm Clip | 动脉瘤夹 |  | 枚 | 66 | 彼得拉兹克有限公司 Peter Lazic GmbH | 宁波朗越医疗器械有限公司 | 65.323T | 65.323T | 04250603707080 | C04040111900002109980000051 | 临时型、长度：23.2mm、开口宽度：5.4mm、操作方式：外持式 | 2431.86
神经外科 | 动脉瘤夹 | 已申请 | C0404011190000210998 | 国械注进20173131856 | 动脉瘤夹Aneurysm Clip | 动脉瘤夹 |  | 枚 | 66 | 彼得拉兹克有限公司 Peter Lazic GmbH | 宁波朗越医疗器械有限公司 | 65.263T | 65.263T | 04250603706915 | C04040111900002109980000050 | 临时型、长度：22.3mm、开口宽度：8.4mm、操作方式：外持式 | 2431.86
神经外科 | 动脉瘤夹 | 已申请 | C0404011190000210998 | 国械注进20173131856 | 动脉瘤夹Aneurysm Clip | 动脉瘤夹 |  | 枚 | 66 | 彼得拉兹克有限公司 Peter Lazic GmbH | 宁波朗越医疗器械有限公司 | 65.396T | 65.396T | 04250603707189 | C04040111900002109980000049 | 临时型、长度：27.3mm、开口宽度：9.9mm、操作方式：外持式 | 2431.86
神经外科 | 动脉瘤夹 | 已申请 | C0404011190000210998 | 国械注进20173131856 | 动脉瘤夹Aneurysm Clip | 动脉瘤夹 |  | 枚 | 66 | 彼得拉兹克有限公司 Peter Lazic GmbH | 宁波朗越医疗器械有限公司 | 65.194T | 65.194T | 04250603704201 | C04040111900002109980000048 | 临时型、长度：11.8mm、开口宽度：3.6mm、操作方式：外持式 | 2431.86
神经外科 | 动脉瘤夹 | 已申请 | C0404011190000210998 | 国械注进20173131856 | 动脉瘤夹Aneurysm Clip | 动脉瘤夹 |  | 枚 | 66 | 彼得拉兹克有限公司 Peter Lazic GmbH | 宁波朗越医疗器械有限公司 | 65.246T | 65.246T | 04250603706809 | C04040111900002109980000047 | 临时型、长度：19.6mm、开口宽度：5.7mm、操作方式：外持式 | 2431.86
神经外科 | 动脉瘤夹 | 已申请 | C0404011190000210998 | 国械注进20173131856 | 动脉瘤夹Aneurysm Clip | 动脉瘤夹 |  | 枚 | 66 | 彼得拉兹克有限公司 Peter Lazic GmbH | 宁波朗越医疗器械有限公司 | 65.254T | 65.254T | 04250603706854 | C04040111900002109980000046 | 临时型、长度：20.3mm、开口宽度：6.1mm、操作方式：外持式 | 2431.86
神经外科 | 动脉瘤夹 | 已申请 | C0404011190000210998 | 国械注进20173131856 | 动脉瘤夹Aneurysm Clip | 动脉瘤夹 |  | 枚 | 66 | 彼得拉兹克有限公司 Peter Lazic GmbH | 宁波朗越医疗器械有限公司 | 65.259T | 65.259T | 04250603706878 | C04040111900002109980000045 | 临时型、长度：27mm、开口宽度：10.2mm、操作方式：外持式 | 2431.86
神经外科 | 动脉瘤夹 | 已申请 | C0404011190000210998 | 国械注进20173131856 | 动脉瘤夹Aneurysm Clip | 动脉瘤夹 |  | 枚 | 66 | 彼得拉兹克有限公司 Peter Lazic GmbH | 宁波朗越医疗器械有限公司 | 65.280T | 65.280T | 04250603706977 | C04040111900002109980000044 | 临时型、长度：26.3mm、开口宽度：9.2mm、操作方式：外持式 | 2431.86
神经外科 | 动脉瘤夹 | 已申请 | C0404011190000210998 | 国械注进20173131856 | 动脉瘤夹Aneurysm Clip | 动脉瘤夹 |  | 枚 | 66 | 彼得拉兹克有限公司 Peter Lazic GmbH | 宁波朗越医疗器械有限公司 | 65.200T | 65.200T | 04250603704218 | C04040111900002109980000043 | 临时型、长度：10.8mm、开口宽度：3.3mm、操作方式：外持式 | 2431.86
神经外科 | 动脉瘤夹 | 已申请 | C0404011190000210998 | 国械注进20173131856 | 动脉瘤夹Aneurysm Clip | 动脉瘤夹 |  | 枚 | 66 | 彼得拉兹克有限公司 Peter Lazic GmbH | 宁波朗越医疗器械有限公司 | 65.333T | 65.333T | 04250603707134 | C04040111900002109980000042 | 临时型、长度：22.3mm、开口宽度：8.2mm、操作方式：外持式 | 2431.86
神经外科 | 动脉瘤夹 | 已申请 | C0404011190000210998 | 国械注进20173131856 | 动脉瘤夹Aneurysm Clip | 动脉瘤夹 |  | 枚 | 66 | 彼得拉兹克有限公司 Peter Lazic GmbH | 宁波朗越医疗器械有限公司 | 65.220T | 65.220T | 04250603704294 | C04040111900002109980000041 | 临时型、长度：14.8mm、开口宽度：4.6mm、操作方式：外持式 | 2431.86
神经外科 | 动脉瘤夹 | 已申请 | C0404011190000210998 | 国械注进20173131856 | 动脉瘤夹Aneurysm Clip | 动脉瘤夹 |  | 枚 | 66 | 彼得拉兹克有限公司 Peter Lazic GmbH | 宁波朗越医疗器械有限公司 | 65.332T | 65.332T | 04250603707127 | C04040111900002109980000040 | 临时型、长度：20.3mm、开口宽度：7.2mm、操作方式：外持式 | 2431.86
神经外科 | 动脉瘤夹 | 已申请 | C0404011190000210998 | 国械注进20173131856 | 动脉瘤夹Aneurysm Clip | 动脉瘤夹 |  | 枚 | 66 | 彼得拉兹克有限公司 Peter Lazic GmbH | 宁波朗越医疗器械有限公司 | 65.103T | 65.103T | 04250603706748 | C04040111900002109980000039 | 临时型、长度：17.3mm、开口宽度：6.2mm、操作方式：外持式 | 2431.86
神经外科 | 动脉瘤夹 | 已申请 | C0404011190000210998 | 国械注进20173131856 | 动脉瘤夹Aneurysm Clip | 动脉瘤夹 |  | 枚 | 66 | 彼得拉兹克有限公司 Peter Lazic GmbH | 宁波朗越医疗器械有限公司 | 65.260T | 65.260T | 04250603706885 | C04040111900002109980000038 | 临时型、长度：22.3mm、开口宽度：7.8mm、操作方式：外持式 | 2431.86
神经外科 | 动脉瘤夹 | 已申请 | C0404011190000210998 | 国械注进20173131856 | 动脉瘤夹Aneurysm Clip | 动脉瘤夹 |  | 枚 | 66 | 彼得拉兹克有限公司 Peter Lazic GmbH | 宁波朗越医疗器械有限公司 | 65.217T | 65.217T | 04250603704287 | C04040111900002109980000037 | 临时型、长度：14.2mm、开口宽度：6mm、操作方式：外持式 | 2431.86
神经外科 | 动脉瘤夹 | 已申请 | C0404011190000210998 | 国械注进20173131856 | 动脉瘤夹Aneurysm Clip | 动脉瘤夹 |  | 枚 | 66 | 彼得拉兹克有限公司 Peter Lazic GmbH | 宁波朗越医疗器械有限公司 | 65.330T | 65.330T | 04250603707110 | C04040111900002109980000036 | 临时型、长度：21.1mm、开口宽度：7.2mm、操作方式：外持式 | 2431.86
神经外科 | 动脉瘤夹 | 已申请 | C0404011190000210998 | 国械注进20173131856 | 动脉瘤夹Aneurysm Clip | 动脉瘤夹 |  | 枚 | 66 | 彼得拉兹克有限公司 Peter Lazic GmbH | 宁波朗越医疗器械有限公司 | 65.252T | 65.252T | 04250603706847 | C04040111900002109980000035 | 临时型、长度：20.3mm、开口宽度：6.8mm、操作方式：外持式 | 2431.86
神经外科 | 动脉瘤夹 | 已申请 | C0404011190000210998 | 国械注进20173131856 | 动脉瘤夹Aneurysm Clip | 动脉瘤夹 |  | 枚 | 66 | 彼得拉兹克有限公司 Peter Lazic GmbH | 宁波朗越医疗器械有限公司 | 65.190T | 65.190T | 04250603704188 | C04040111900002109980000034 | 临时型、长度：12.8mm、开口宽度：4mm、操作方式：外持式 | 2431.86
神经外科 | 动脉瘤夹 | 已申请 | C0404011190000210998 | 国械注进20173131856 | 动脉瘤夹Aneurysm Clip | 动脉瘤夹 |  | 枚 | 66 | 彼得拉兹克有限公司 Peter Lazic GmbH | 宁波朗越医疗器械有限公司 | 65.262T | 65.262T | 04250603706908 | C04040111900002109980000033 | 临时型、长度：22.3mm、开口宽度：7.5mm、操作方式：外持式 | 2431.86
神经外科 | 动脉瘤夹 | 已申请 | C0404011190000210998 | 国械注进20173131856 | 动脉瘤夹Aneurysm Clip | 动脉瘤夹 |  | 枚 | 66 | 彼得拉兹克有限公司 Peter Lazic GmbH | 宁波朗越医疗器械有限公司 | 65.224T | 65.224T | 04250603704317 | C04040111900002109980000032 | 临时型、长度：12.8mm、开口宽度：4mm、操作方式：外持式 | 2431.86
神经外科 | 动脉瘤夹 | 已申请 | C0404011190000210998 | 国械注进20173131856 | 动脉瘤夹Aneurysm Clip | 动脉瘤夹 |  | 枚 | 66 | 彼得拉兹克有限公司 Peter Lazic GmbH | 宁波朗越医疗器械有限公司 | 65.290T | 65.290T | 04250603707011 | C04040111900002109980000031 | 临时型、长度：31.3mm、开口宽度：11.4mm、操作方式：外持式 | 2431.86
神经外科 | 动脉瘤夹 | 已申请 | C0404011190000210998 | 国械注进20173131856 | 动脉瘤夹Aneurysm Clip | 动脉瘤夹 |  | 枚 | 66 | 彼得拉兹克有限公司 Peter Lazic GmbH | 宁波朗越医疗器械有限公司 | 65.182T | 65.182T | 04250603704171 | C04040111900002109980000030 | 临时型、长度：10.8mm、开口宽度：3.2mm、操作方式：外持式 | 2431.86
神经外科 | 动脉瘤夹 | 已申请 | C0404011190000210998 | 国械注进20173131856 | 动脉瘤夹Aneurysm Clip | 动脉瘤夹 |  | 枚 | 66 | 彼得拉兹克有限公司 Peter Lazic GmbH | 宁波朗越医疗器械有限公司 | 65.228T | 65.228T | 04250603704348 | C04040111900002109980000029 | 临时型、长度：19.7mm、开口宽度：5.7mm、操作方式：外持式 | 2431.86
神经外科 | 动脉瘤夹 | 已申请 | C0404011190000210998 | 国械注进20173131856 | 动脉瘤夹Aneurysm Clip | 动脉瘤夹 |  | 枚 | 66 | 彼得拉兹克有限公司 Peter Lazic GmbH | 宁波朗越医疗器械有限公司 | 65.244T | 65.244T | 04250603706793 | C04040111900002109980000028 | 临时型、长度：18.3mm、开口宽度：5.5mm、操作方式：外持式 | 2431.86
神经外科 | 动脉瘤夹 | 已申请 | C0404011190000210998 | 国械注进20173131856 | 动脉瘤夹Aneurysm Clip | 动脉瘤夹 |  | 枚 | 66 | 彼得拉兹克有限公司 Peter Lazic GmbH | 宁波朗越医疗器械有限公司 | 65.307T | 65.307T | 04250603704362 | C04040111900002109980000027 | 临时型、长度：15.6mm、开口宽度：4mm、操作方式：外持式 | 2431.86
神经外科 | 动脉瘤夹 | 已申请 | C0404011190000210998 | 国械注进20173131856 | 动脉瘤夹Aneurysm Clip | 动脉瘤夹 |  | 枚 | 66 | 彼得拉兹克有限公司 Peter Lazic GmbH | 宁波朗越医疗器械有限公司 | 65.292T | 65.292T | 04250603707028 | C04040111900002109980000026 | 临时型、长度：28.3mm、开口宽度：10.6mm、操作方式：外持式 | 2431.86
神经外科 | 动脉瘤夹 | 已申请 | C0404011190000210998 | 国械注进20173131856 | 动脉瘤夹Aneurysm Clip | 动脉瘤夹 |  | 枚 | 66 | 彼得拉兹克有限公司 Peter Lazic GmbH | 宁波朗越医疗器械有限公司 | 65.322T | 65.322T | 04250603707073 | C04040111900002109980000025 | 临时型、长度：13.9mm、开口宽度：5.6mm、操作方式：外持式 | 2431.86
神经外科 | 动脉瘤夹 | 已申请 | C0404011190000210998 | 国械注进20173131856 | 动脉瘤夹Aneurysm Clip | 动脉瘤夹 |  | 枚 | 66 | 彼得拉兹克有限公司 Peter Lazic GmbH | 宁波朗越医疗器械有限公司 | 65.264T | 65.264T | 04250603706922 | C04040111900002109980000024 | 临时型、长度：22.3mm、开口宽度：6.5mm、操作方式：外持式 | 2431.86
神经外科 | 动脉瘤夹 | 已申请 | C0404011190000210998 | 国械注进20173131856 | 动脉瘤夹Aneurysm Clip | 动脉瘤夹 |  | 枚 | 66 | 彼得拉兹克有限公司 Peter Lazic GmbH | 宁波朗越医疗器械有限公司 | 65.192T | 65.192T | 04250603704195 | C04040111900002109980000023 | 临时型、长度：11.8mm、开口宽度：3.8mm、操作方式：外持式 | 2431.86
神经外科 | 动脉瘤夹 | 已申请 | C0404011190000210998 | 国械注进20173131856 | 动脉瘤夹Aneurysm Clip | 动脉瘤夹 |  | 枚 | 66 | 彼得拉兹克有限公司 Peter Lazic GmbH | 宁波朗越医疗器械有限公司 | 65.273T | 65.273T | 04250603706960 | C04040111900002109980000022 | 临时型、长度：21.9mm、开口宽度：6.5mm、操作方式：外持式 | 2431.86
神经外科 | 动脉瘤夹 | 已申请 | C0404011190000210998 | 国械注进20173131856 | 动脉瘤夹Aneurysm Clip | 动脉瘤夹 |  | 枚 | 66 | 彼得拉兹克有限公司 Peter Lazic GmbH | 宁波朗越医疗器械有限公司 | 65.261T | 65.261T | 04250603706892 | C04040111900002109980000021 | 临时型、长度：19.8mm、开口宽度：8mm、操作方式：外持式 | 2431.86
神经外科 | 动脉瘤夹 | 已申请 | C0404011190000210998 | 国械注进20173131856 | 动脉瘤夹Aneurysm Clip | 动脉瘤夹 |  | 枚 | 66 | 彼得拉兹克有限公司 Peter Lazic GmbH | 宁波朗越医疗器械有限公司 | 65.180T | 65.180T | 04250603704164 | C04040111900002109980000020 | 临时型、长度：10.8mm、开口宽度：3.3mm、操作方式：外持式 | 2431.86
神经外科 | 动脉瘤夹 | 已申请 | C0404011190000210998 | 国械注进20173131856 | 动脉瘤夹Aneurysm Clip | 动脉瘤夹 |  | 枚 | 66 | 彼得拉兹克有限公司 Peter Lazic GmbH | 宁波朗越医疗器械有限公司 | 65.298T | 65.298T | 04250603707042 | C04040111900002109980000019 | 临时型、长度：35mm、开口宽度：13mm、操作方式：外持式 | 2431.86
神经外科 | 动脉瘤夹 | 已申请 | C0404011190000210998 | 国械注进20173131856 | 动脉瘤夹Aneurysm Clip | 动脉瘤夹 |  | 枚 | 66 | 彼得拉兹克有限公司 Peter Lazic GmbH | 宁波朗越医疗器械有限公司 | 65.351T | 65.351T | 04250603707165 | C04040111900002109980000018 | 临时型、长度：14.5mm、开口宽度：5.6mm、操作方式：外持式 | 2431.86
神经外科 | 动脉瘤夹 | 已申请 | C0404011190000210998 | 国械注进20173131856 | 动脉瘤夹Aneurysm Clip | 动脉瘤夹 |  | 枚 | 66 | 彼得拉兹克有限公司 Peter Lazic GmbH | 宁波朗越医疗器械有限公司 | 65.248T | 65.248T | 04250603706823 | C04040111900002109980000017 | 临时型、长度：22mm、开口宽度：7.9mm、操作方式：外持式 | 2431.86
神经外科 | 动脉瘤夹 | 已申请 | C0404011190000210998 | 国械注进20173131856 | 动脉瘤夹Aneurysm Clip | 动脉瘤夹 |  | 枚 | 66 | 彼得拉兹克有限公司 Peter Lazic GmbH | 宁波朗越医疗器械有限公司 | 65.350T | 65.350T | 04250603707158 | C04040111900002109980000016 | 临时型、长度：14.5mm、开口宽度：5.4mm、操作方式：外持式 | 2431.86
神经外科 | 动脉瘤夹 | 已申请 | C0404011190000210998 | 国械注进20173131856 | 动脉瘤夹Aneurysm Clip | 动脉瘤夹 |  | 枚 | 66 | 彼得拉兹克有限公司 Peter Lazic GmbH | 宁波朗越医疗器械有限公司 | 65.271T | 65.271T | 04250603706946 | C04040111900002109980000015 | 临时型、长度：21mm、开口宽度：8mm、操作方式：外持式 | 2431.86
神经外科 | 动脉瘤夹 | 已申请 | C0404011190000210998 | 国械注进20173131856 | 动脉瘤夹Aneurysm Clip | 动脉瘤夹 |  | 枚 | 66 | 彼得拉兹克有限公司 Peter Lazic GmbH | 宁波朗越医疗器械有限公司 | 65.282T | 65.282T | 04250603706984 | C04040111900002109980000014 | 临时型、长度：25.3mm、开口宽度：8.7mm、操作方式：外持式 | 2431.86
神经外科 | 动脉瘤夹 | 已申请 | C0404011190000210998 | 国械注进20173131856 | 动脉瘤夹Aneurysm Clip | 动脉瘤夹 |  | 枚 | 66 | 彼得拉兹克有限公司 Peter Lazic GmbH | 宁波朗越医疗器械有限公司 | 65.270T | 65.270T | 04250603706939 | C04040111900002109980000013 | 临时型、长度：21mm、开口宽度：8mm、操作方式：外持式 | 2431.86
神经外科 | 动脉瘤夹 | 已申请 | C0404011190000210998 | 国械注进20173131856 | 动脉瘤夹Aneurysm Clip | 动脉瘤夹 |  | 枚 | 66 | 彼得拉兹克有限公司 Peter Lazic GmbH | 宁波朗越医疗器械有限公司 | 65.226T | 65.226T | 04250603704324 | C04040111900002109980000012 | 临时型、长度：12.8mm、开口宽度：4mm、操作方式：外持式 | 2431.86
神经外科 | 动脉瘤夹 | 已申请 | C0404011190000210998 | 国械注进20173131856 | 动脉瘤夹Aneurysm Clip | 动脉瘤夹 |  | 枚 | 66 | 彼得拉兹克有限公司 Peter Lazic GmbH | 宁波朗越医疗器械有限公司 | 65.222T | 65.222T | 04250603704300 | C04040111900002109980000011 | 临时型、长度：14.8mm、开口宽度：4.4mm、操作方式：外持式 | 2431.86
神经外科 | 动脉瘤夹 | 已申请 | C0404011190000210998 | 国械注进20173131856 | 动脉瘤夹Aneurysm Clip | 动脉瘤夹 |  | 枚 | 66 | 彼得拉兹克有限公司 Peter Lazic GmbH | 宁波朗越医疗器械有限公司 | 65.306T | 65.306T | 04250603704355 | C04040111900002109980000010 | 临时型、长度：16.4mm、开口宽度：4.5mm、操作方式：外持式 | 2431.86
神经外科 | 动脉瘤夹 | 已申请 | C0404011190000210998 | 国械注进20173131856 | 动脉瘤夹Aneurysm Clip | 动脉瘤夹 |  | 枚 | 66 | 彼得拉兹克有限公司 Peter Lazic GmbH | 宁波朗越医疗器械有限公司 | 65.340T | 65.340T | 04250603707141 | C04040111900002109980000009 | 临时型、长度：36.3mm、开口宽度：13.3mm、操作方式：外持式 | 2431.86
神经外科 | 动脉瘤夹 | 已申请 | C0404011190000210998 | 国械注进20173131856 | 动脉瘤夹Aneurysm Clip | 动脉瘤夹 |  | 枚 | 66 | 彼得拉兹克有限公司 Peter Lazic GmbH | 宁波朗越医疗器械有限公司 | 65.213T | 65.213T | 04250603704256 | C04040111900002109980000008 | 临时型、长度：11.8mm、开口宽度：3.6mm、操作方式：外持式 | 2431.86
神经外科 | 动脉瘤夹 | 已申请 | C0404011190000210998 | 国械注进20173131856 | 动脉瘤夹Aneurysm Clip | 动脉瘤夹 |  | 枚 | 66 | 彼得拉兹克有限公司 Peter Lazic GmbH | 宁波朗越医疗器械有限公司 | 65.319T | 65.319T | 04250603707059 | C04040111900002109980000007 | 临时型、长度：13.9mm、开口宽度：5.6mm、操作方式：外持式 | 2431.86
神经外科 | 动脉瘤夹 | 已申请 | C0404011190000210998 | 国械注进20173131856 | 动脉瘤夹Aneurysm Clip | 动脉瘤夹 |  | 枚 | 66 | 彼得拉兹克有限公司 Peter Lazic GmbH | 宁波朗越医疗器械有限公司 | 65.297T | 65.297T | 04250603707035 | C04040111900002109980000006 | 临时型、长度：32mm、开口宽度：11.9mm、操作方式：外持式 | 2431.86
神经外科 | 动脉瘤夹 | 已申请 | C0404011190000210998 | 国械注进20173131856 | 动脉瘤夹Aneurysm Clip | 动脉瘤夹 |  | 枚 | 66 | 彼得拉兹克有限公司 Peter Lazic GmbH | 宁波朗越医疗器械有限公司 | 65.123T | 65.123T | 04250603706762 | C04040111900002109980000005 | 临时型、长度：21.3mm、开口宽度：7.8mm、操作方式：外持式 | 2431.86
神经外科 | 动脉瘤夹 | 已申请 | C0404011190000210998 | 国械注进20173131856 | 动脉瘤夹Aneurysm Clip | 动脉瘤夹 |  | 枚 | 66 | 彼得拉兹克有限公司 Peter Lazic GmbH | 宁波朗越医疗器械有限公司 | 65.247T | 65.247T | 04250603706816 | C04040111900002109980000004 | 临时型、长度：19.1mm、开口宽度：6.2mm、操作方式：外持式 | 2431.86
神经外科 | 动脉瘤夹 | 已申请 | C0404011190000210998 | 国械注进20173131856 | 动脉瘤夹Aneurysm Clip | 动脉瘤夹 |  | 枚 | 66 | 彼得拉兹克有限公司 Peter Lazic GmbH | 宁波朗越医疗器械有限公司 | 65.250T | 65.250T | 04250603706830 | C04040111900002109980000003 | 临时型、长度：20.3mm、开口宽度：7mm、操作方式：外持式 | 2431.86
神经外科 | 动脉瘤夹 | 已申请 | C0404011190000210998 | 国械注进20173131856 | 动脉瘤夹Aneurysm Clip | 动脉瘤夹 |  | 枚 | 66 | 彼得拉兹克有限公司 Peter Lazic GmbH | 宁波朗越医疗器械有限公司 | 65.242T | 65.242T | 04250603706786 | C04040111900002109980000002 | 临时型、长度：18.3mm、开口宽度：6mm、操作方式：外持式 | 2431.86
神经外科 | 动脉瘤夹 | 已申请 | C0404011190000210998 | 国械注进20173131856 | 动脉瘤夹Aneurysm Clip | 动脉瘤夹 |  | 枚 | 66 | 彼得拉兹克有限公司 Peter Lazic GmbH | 宁波朗越医疗器械有限公司 | 65.320T | 65.320T | 04250603707066 | C04040111900002109980000001 | 临时型、长度：19.1mm、开口宽度：6.2mm、操作方式：外持式 | 2431.86
神经外科 | 动脉瘤夹 | 已申请 | C0404021190000110998 | 国械注进20173131856 | 动脉瘤夹Aneurysm Clip | 动脉瘤夹 |  | 枚 | 24 | 彼得拉兹克有限公司 Peter Lazic GmbH | 宁波朗越医疗器械有限公司 | 45.652 | 45.652 | 04250603701972 | C04040211900001109980000024 | 永久型、长度：19.5mm、开口宽度：8.5mm、操作方式：内撑式 | 2431.86
神经外科 | 动脉瘤夹 | 已申请 | C0404021190000110998 | 国械注进20173131856 | 动脉瘤夹Aneurysm Clip | 动脉瘤夹 |  | 枚 | 24 | 彼得拉兹克有限公司 Peter Lazic GmbH | 宁波朗越医疗器械有限公司 | 45.612 | 45.612 | 04250603701880 | C04040211900001109980000023 | 永久型、长度：16.9mm、开口宽度：7.3mm、操作方式：内撑式 | 2431.86
神经外科 | 动脉瘤夹 | 已申请 | C0404021190000110998 | 国械注进20173131856 | 动脉瘤夹Aneurysm Clip | 动脉瘤夹 |  | 枚 | 24 | 彼得拉兹克有限公司 Peter Lazic GmbH | 宁波朗越医疗器械有限公司 | 45.614 | 45.614 | 04250603701910 | C04040211900001109980000022 | 永久型、长度：13.2mm、开口宽度：4.9mm、操作方式：内撑式 | 2431.86
神经外科 | 动脉瘤夹 | 已申请 | C0404021190000110998 | 国械注进20173131856 | 动脉瘤夹Aneurysm Clip | 动脉瘤夹 |  | 枚 | 24 | 彼得拉兹克有限公司 Peter Lazic GmbH | 宁波朗越医疗器械有限公司 | 45.642 | 45.642 | 04250603701965 | C04040211900001109980000021 | 永久型、长度：17.7mm、开口宽度：8.3mm、操作方式：内撑式 | 2431.86
神经外科 | 动脉瘤夹 | 已申请 | C0404021190000110998 | 国械注进20173131856 | 动脉瘤夹Aneurysm Clip | 动脉瘤夹 |  | 枚 | 24 | 彼得拉兹克有限公司 Peter Lazic GmbH | 宁波朗越医疗器械有限公司 | 45.622 | 45.622 | 04250603701897 | C04040211900001109980000020 | 永久型、长度：19.8mm、开口宽度：8.3mm、操作方式：内撑式 | 2431.86
神经外科 | 动脉瘤夹 | 已申请 | C0404021190000110998 | 国械注进20173131856 | 动脉瘤夹Aneurysm Clip | 动脉瘤夹 |  | 枚 | 24 | 彼得拉兹克有限公司 Peter Lazic GmbH | 宁波朗越医疗器械有限公司 | 45.624 | 45.624 | 04250603701927 | C04040211900001109980000019 | 永久型、长度：13.2mm、开口宽度：4.9mm、操作方式：内撑式 | 2431.86
神经外科 | 动脉瘤夹 | 已申请 | C0404021190000110998 | 国械注进20173131856 | 动脉瘤夹Aneurysm Clip | 动脉瘤夹 |  | 枚 | 24 | 彼得拉兹克有限公司 Peter Lazic GmbH | 宁波朗越医疗器械有限公司 | 45.660 | 45.660 | 04250603701453 | C04040211900001109980000018 | 永久型、长度：25.6mm、开口宽度：12.7mm、操作方式：内撑式 | 2431.86
神经外科 | 动脉瘤夹 | 已申请 | C0404021190000110998 | 国械注进20173131856 | 动脉瘤夹Aneurysm Clip | 动脉瘤夹 |  | 枚 | 24 | 彼得拉兹克有限公司 Peter Lazic GmbH | 宁波朗越医疗器械有限公司 | 45.662 | 45.662 | 04250603701989 | C04040211900001109980000017 | 永久型、长度：21.3mm、开口宽度：9mm、操作方式：内撑式 | 2431.86
神经外科 | 动脉瘤夹 | 已申请 | C0404021190000110998 | 国械注进20173131856 | 动脉瘤夹Aneurysm Clip | 动脉瘤夹 |  | 枚 | 24 | 彼得拉兹克有限公司 Peter Lazic GmbH | 宁波朗越医疗器械有限公司 | 45.654 | 45.654 | 04250603701446 | C04040211900001109980000016 | 永久型、长度：14.9mm、开口宽度：6.1mm、操作方式：内撑式 | 2431.86
神经外科 | 动脉瘤夹 | 已申请 | C0404021190000110998 | 国械注进20173131856 | 动脉瘤夹Aneurysm Clip | 动脉瘤夹 |  | 枚 | 24 | 彼得拉兹克有限公司 Peter Lazic GmbH | 宁波朗越医疗器械有限公司 | 45.644 | 45.644 | 04250603701996 | C04040211900001109980000015 | 永久型、长度：14.9mm、开口宽度：6.1mm、操作方式：内撑式 | 2431.86
神经外科 | 动脉瘤夹 | 已申请 | C0404021190000110998 | 国械注进20173131856 | 动脉瘤夹Aneurysm Clip | 动脉瘤夹 |  | 枚 | 24 | 彼得拉兹克有限公司 Peter Lazic GmbH | 宁波朗越医疗器械有限公司 | 45.664 | 45.664 | 04250603702009 | C04040211900001109980000014 | 永久型、长度：14.9mm、开口宽度：6.1mm、操作方式：内撑式 | 2431.86
神经外科 | 动脉瘤夹 | 已申请 | C0404021190000110998 | 国械注进20173131856 | 动脉瘤夹Aneurysm Clip | 动脉瘤夹 |  | 枚 | 24 | 彼得拉兹克有限公司 Peter Lazic GmbH | 宁波朗越医疗器械有限公司 | 45.610 | 45.610 | 04250603701859 | C04040211900001109980000013 | 永久型、长度：20.9mm、开口宽度：10.7mm、操作方式：内撑式 | 2431.86
神经外科 | 动脉瘤夹 | 已申请 | C0404021190000110998 | 国械注进20173131856 | 动脉瘤夹Aneurysm Clip | 动脉瘤夹 |  | 枚 | 24 | 彼得拉兹克有限公司 Peter Lazic GmbH | 宁波朗越医疗器械有限公司 | 45.650 | 45.650 | 04250603701958 | C04040211900001109980000012 | 永久型、长度：22.6mm、开口宽度：11.6mm、操作方式：内撑式 | 2431.86
神经外科 | 动脉瘤夹 | 已申请 | C0404021190000110998 | 国械注进20173131856 | 动脉瘤夹Aneurysm Clip | 动脉瘤夹 |  | 枚 | 24 | 彼得拉兹克有限公司 Peter Lazic GmbH | 宁波朗越医疗器械有限公司 | 45.640 | 45.640 | 04250603701941 | C04040211900001109980000011 | 永久型、长度：19.6mm、开口宽度：10.2mm、操作方式：内撑式 | 2431.86
神经外科 | 动脉瘤夹 | 已申请 | C0404021190000110998 | 国械注进20173131856 | 动脉瘤夹Aneurysm Clip | 动脉瘤夹 |  | 枚 | 24 | 彼得拉兹克有限公司 Peter Lazic GmbH | 宁波朗越医疗器械有限公司 | 45.597 | 45.597 | 04250603702047 | C04040211900001109980000010 | 永久型、长度：14.9mm、开口宽度：7.7mm、操作方式：内撑式 | 2431.86
神经外科 | 动脉瘤夹 | 已申请 | C0404021190000110998 | 国械注进20173131856 | 动脉瘤夹Aneurysm Clip | 动脉瘤夹 |  | 枚 | 24 | 彼得拉兹克有限公司 Peter Lazic GmbH | 宁波朗越医疗器械有限公司 | 45.620 | 45.620 | 04250603701866 | C04040211900001109980000009 | 永久型、长度：22.9mm、开口宽度：12mm、操作方式：内撑式 | 2431.86
神经外科 | 动脉瘤夹 | 已申请 | C0404021190000110998 | 国械注进20173131856 | 动脉瘤夹Aneurysm Clip | 动脉瘤夹 |  | 枚 | 24 | 彼得拉兹克有限公司 Peter Lazic GmbH | 宁波朗越医疗器械有限公司 | 45.602 | 45.602 | 04250603701873 | C04040211900001109980000008 | 永久型、长度：16.3mm、开口宽度：6.3mm、操作方式：内撑式 | 2431.86
神经外科 | 动脉瘤夹 | 已申请 | C0404021190000110998 | 国械注进20173131856 | 动脉瘤夹Aneurysm Clip | 动脉瘤夹 |  | 枚 | 24 | 彼得拉兹克有限公司 Peter Lazic GmbH | 宁波朗越医疗器械有限公司 | 45.638 | 45.638 | 04250603701934 | C04040211900001109980000007 | 永久型、长度：17.6mm、开口宽度：9.5mm、操作方式：内撑式 | 2431.86
神经外科 | 动脉瘤夹 | 已申请 | C0404021190000110998 | 国械注进20173131856 | 动脉瘤夹Aneurysm Clip | 动脉瘤夹 |  | 枚 | 24 | 彼得拉兹克有限公司 Peter Lazic GmbH | 宁波朗越医疗器械有限公司 | 45.160 | 45.160 | 04250603702023 | C04040211900001109980000006 | 临时型、长度：25.6mm、开口宽度：13.6mm、操作方式：内撑式 | 2431.86
神经外科 | 动脉瘤夹 | 已申请 | C0404021190000110998 | 国械注进20173131856 | 动脉瘤夹Aneurysm Clip | 动脉瘤夹 |  | 枚 | 24 | 彼得拉兹克有限公司 Peter Lazic GmbH | 宁波朗越医疗器械有限公司 | 45.598 | 45.598 | 04250603701842 | C04040211900001109980000005 | 永久型、长度：15.9mm、开口宽度：8.4mm、操作方式：内撑式 | 2431.86
神经外科 | 动脉瘤夹 | 已申请 | C0404021190000110998 | 国械注进20173131856 | 动脉瘤夹Aneurysm Clip | 动脉瘤夹 |  | 枚 | 24 | 彼得拉兹克有限公司 Peter Lazic GmbH | 宁波朗越医疗器械有限公司 | 45.604 | 45.604 | 04250603701903 | C04040211900001109980000004 | 永久型、长度：13.2mm、开口宽度：4.9mm、操作方式：内撑式 | 2431.86
神经外科 | 动脉瘤夹 | 已申请 | C0404021190000110998 | 国械注进20173131856 | 动脉瘤夹Aneurysm Clip | 动脉瘤夹 |  | 枚 | 24 | 彼得拉兹克有限公司 Peter Lazic GmbH | 宁波朗越医疗器械有限公司 | 45.144 | 45.144 | 04250603702030 | C04040211900001109980000003 | 临时型、长度：14.9mm、开口宽度：6.1mm、操作方式：内撑式 | 2431.86
神经外科 | 动脉瘤夹 | 已申请 | C0404021190000110998 | 国械注进20173131856 | 动脉瘤夹Aneurysm Clip | 动脉瘤夹 |  | 枚 | 24 | 彼得拉兹克有限公司 Peter Lazic GmbH | 宁波朗越医疗器械有限公司 | 45.600 | 45.600 | 04250603701439 | C04040211900001109980000002 | 永久型、长度：17.9mm、开口宽度：9.4mm、操作方式：内撑式 | 2431.86
神经外科 | 动脉瘤夹 | 已申请 | C0404021190000110998 | 国械注进20173131856 | 动脉瘤夹Aneurysm Clip | 动脉瘤夹 |  | 枚 | 24 | 彼得拉兹克有限公司 Peter Lazic GmbH | 宁波朗越医疗器械有限公司 | 45.112 | 45.112 | 04250603702016 | C04040211900001109980000001 | 临时型、长度：16.9mm、开口宽度：8.7mm、操作方式：内撑式 | 2431.86
神经外科 | 动脉瘤夹 | 已申请 | C0404021190000210998 | 国械注进20173131856 | 动脉瘤夹Aneurysm Clip | 动脉瘤夹 |  | 枚 | 75 | 彼得拉兹克有限公司 Peter Lazic GmbH | 宁波朗越医疗器械有限公司 | 45.613 | 45.613 | 04250603701668 | C04040211900002109980000075 | 永久型、长度：16.9mm、开口宽度：9.1mm、操作方式：内撑式 | 2431.86
神经外科 | 动脉瘤夹 | 已申请 | C0404021190000210998 | 国械注进20173131856 | 动脉瘤夹Aneurysm Clip | 动脉瘤夹 |  | 枚 | 75 | 彼得拉兹克有限公司 Peter Lazic GmbH | 宁波朗越医疗器械有限公司 | 45.210 | 45.210 | 04250603702283 | C04040211900002109980000074 | 临时型、长度：12.3mm、开口宽度：5mm、操作方式：内撑式 | 2431.86
神经外科 | 动脉瘤夹 | 已申请 | C0404021190000210998 | 国械注进20173131856 | 动脉瘤夹Aneurysm Clip | 动脉瘤夹 |  | 枚 | 75 | 彼得拉兹克有限公司 Peter Lazic GmbH | 宁波朗越医疗器械有限公司 | 45.759 | 45.759 | 04250603701613 | C04040211900002109980000073 | 永久型、长度：24.6mm、开口宽度：13.6mm、操作方式：内撑式 | 2431.86
神经外科 | 动脉瘤夹 | 已申请 | C0404021190000210998 | 国械注进20173131856 | 动脉瘤夹Aneurysm Clip | 动脉瘤夹 |  | 枚 | 75 | 彼得拉兹克有限公司 Peter Lazic GmbH | 宁波朗越医疗器械有限公司 | 45.623 | 45.623 | 04250603701675 | C04040211900002109980000072 | 永久型、长度：18.7mm、开口宽度：9.8mm、操作方式：内撑式 | 2431.86
神经外科 | 动脉瘤夹 | 已申请 | C0404021190000210998 | 国械注进20173131856 | 动脉瘤夹Aneurysm Clip | 动脉瘤夹 |  | 枚 | 75 | 彼得拉兹克有限公司 Peter Lazic GmbH | 宁波朗越医疗器械有限公司 | 45.784 | 45.784 | 04250603701569 | C04040211900002109980000071 | 永久型、长度：22mm、开口宽度：11.4mm、操作方式：内撑式 | 2431.86
神经外科 | 动脉瘤夹 | 已申请 | C0404021190000210998 | 国械注进20173131856 | 动脉瘤夹Aneurysm Clip | 动脉瘤夹 |  | 枚 | 75 | 彼得拉兹克有限公司 Peter Lazic GmbH | 宁波朗越医疗器械有限公司 | 45.782 | 45.782 | 04250603701521 | C04040211900002109980000070 | 永久型、长度：22mm、开口宽度：12.2mm、操作方式：内撑式 | 2431.86
神经外科 | 动脉瘤夹 | 已申请 | C0404021190000210998 | 国械注进20173131856 | 动脉瘤夹Aneurysm Clip | 动脉瘤夹 |  | 枚 | 75 | 彼得拉兹克有限公司 Peter Lazic GmbH | 宁波朗越医疗器械有限公司 | 45.819 | 45.819 | 04250603701682 | C04040211900002109980000069 | 永久型、长度：11.8mm、开口宽度：6.1mm、操作方式：内撑式 | 2431.86
神经外科 | 动脉瘤夹 | 已申请 | C0404021190000210998 | 国械注进20173131856 | 动脉瘤夹Aneurysm Clip | 动脉瘤夹 |  | 枚 | 75 | 彼得拉兹克有限公司 Peter Lazic GmbH | 宁波朗越医疗器械有限公司 | 45.180 | 45.180 | 04250603702320 | C04040211900002109980000068 | 临时型、长度：10.3mm、开口宽度：3.8mm、操作方式：内撑式 | 2431.86
神经外科 | 动脉瘤夹 | 已申请 | C0404021190000210998 | 国械注进20173131856 | 动脉瘤夹Aneurysm Clip | 动脉瘤夹 |  | 枚 | 75 | 彼得拉兹克有限公司 Peter Lazic GmbH | 宁波朗越医疗器械有限公司 | 45.280 | 45.280 | 04250603701750 | C04040211900002109980000067 | 临时型、长度：22mm、开口宽度：12.2mm、操作方式：内撑式 | 2431.86
神经外科 | 动脉瘤夹 | 已申请 | C0404021190000210998 | 国械注进20173131856 | 动脉瘤夹Aneurysm Clip | 动脉瘤夹 |  | 枚 | 75 | 彼得拉兹克有限公司 Peter Lazic GmbH | 宁波朗越医疗器械有限公司 | 45.790 | 45.790 | 04250603701507 | C04040211900002109980000066 | 永久型、长度：25mm、开口宽度：13.3mm、操作方式：内撑式 | 2431.86
神经外科 | 动脉瘤夹 | 已申请 | C0404021190000210998 | 国械注进20173131856 | 动脉瘤夹Aneurysm Clip | 动脉瘤夹 |  | 枚 | 75 | 彼得拉兹克有限公司 Peter Lazic GmbH | 宁波朗越医疗器械有限公司 | 45.825 | 45.825 | 04250603701590 | C04040211900002109980000065 | 永久型、长度：19.4mm、开口宽度：8.5mm、操作方式：内撑式 | 2431.86
神经外科 | 动脉瘤夹 | 已申请 | C0404021190000210998 | 国械注进20173131856 | 动脉瘤夹Aneurysm Clip | 动脉瘤夹 |  | 枚 | 75 | 彼得拉兹克有限公司 Peter Lazic GmbH | 宁波朗越医疗器械有限公司 | 45.760 | 45.760 | 04250603701484 | C04040211900002109980000064 | 永久型、长度：19mm、开口宽度：10.2mm、操作方式：内撑式 | 2431.86
神经外科 | 动脉瘤夹 | 已申请 | C0404021190000210998 | 国械注进20173131856 | 动脉瘤夹Aneurysm Clip | 动脉瘤夹 |  | 枚 | 75 | 彼得拉兹克有限公司 Peter Lazic GmbH | 宁波朗越医疗器械有限公司 | 45.725 | 45.725 | 04250603702146 | C04040211900002109980000063 | 永久型、长度：10.5mm、开口宽度：4.9mm、操作方式：内撑式 | 2431.86
神经外科 | 动脉瘤夹 | 已申请 | C0404021190000210998 | 国械注进20173131856 | 动脉瘤夹Aneurysm Clip | 动脉瘤夹 |  | 枚 | 75 | 彼得拉兹克有限公司 Peter Lazic GmbH | 宁波朗越医疗器械有限公司 | 45.713 | 45.713 | 04250603701637 | C04040211900002109980000062 | 永久型、长度：18.4mm、开口宽度：9.5mm、操作方式：内撑式 | 2431.86
神经外科 | 动脉瘤夹 | 已申请 | C0404021190000210998 | 国械注进20173131856 | 动脉瘤夹Aneurysm Clip | 动脉瘤夹 |  | 枚 | 75 | 彼得拉兹克有限公司 Peter Lazic GmbH | 宁波朗越医疗器械有限公司 | 45.224 | 45.224 | 04250603702290 | C04040211900002109980000061 | 临时型、长度：11.5mm、开口宽度：4.7mm、操作方式：内撑式 | 2431.86
神经外科 | 动脉瘤夹 | 已申请 | C0404021190000210998 | 国械注进20173131856 | 动脉瘤夹Aneurysm Clip | 动脉瘤夹 |  | 枚 | 75 | 彼得拉兹克有限公司 Peter Lazic GmbH | 宁波朗越医疗器械有限公司 | 45.710 | 45.710 | 04250603702092 | C04040211900002109980000060 | 永久型、长度：12.3mm、开口宽度：5mm、操作方式：内撑式 | 2431.86
神经外科 | 动脉瘤夹 | 已申请 | C0404021190000210998 | 国械注进20173131856 | 动脉瘤夹Aneurysm Clip | 动脉瘤夹 |  | 枚 | 75 | 彼得拉兹克有限公司 Peter Lazic GmbH | 宁波朗越医疗器械有限公司 | 45.720 | 45.720 | 04250603702108 | C04040211900002109980000059 | 永久型、长度：14.3mm、开口宽度：6.1mm、操作方式：内撑式 | 2431.86
神经外科 | 动脉瘤夹 | 已申请 | C0404021190000210998 | 国械注进20173131856 | 动脉瘤夹Aneurysm Clip | 动脉瘤夹 |  | 枚 | 75 | 彼得拉兹克有限公司 Peter Lazic GmbH | 宁波朗越医疗器械有限公司 | 45.752 | 45.752 | 04250603701378 | C04040211900002109980000058 | 永久型、长度：16mm、开口宽度：8.9mm、操作方式：内撑式 | 2431.86
神经外科 | 动脉瘤夹 | 已申请 | C0404021190000210998 | 国械注进20173131856 | 动脉瘤夹Aneurysm Clip | 动脉瘤夹 |  | 枚 | 75 | 彼得拉兹克有限公司 Peter Lazic GmbH | 宁波朗越医疗器械有限公司 | 45.682 | 45.682 | 04250603702115 | C04040211900002109980000057 | 永久型、长度：9.5mm、开口宽度：3.9mm、操作方式：内撑式 | 2431.86
神经外科 | 动脉瘤夹 | 已申请 | C0404021190000210998 | 国械注进20173131856 | 动脉瘤夹Aneurysm Clip | 动脉瘤夹 |  | 枚 | 75 | 彼得拉兹克有限公司 Peter Lazic GmbH | 宁波朗越医疗器械有限公司 | 45.716 | 45.716 | 04250603702207 | C04040211900002109980000056 | 永久型、长度：11.9mm、开口宽度：6.5mm、操作方式：内撑式 | 2431.86
神经外科 | 动脉瘤夹 | 已申请 | C0404021190000210998 | 国械注进20173131856 | 动脉瘤夹Aneurysm Clip | 动脉瘤夹 |  | 枚 | 75 | 彼得拉兹克有限公司 Peter Lazic GmbH | 宁波朗越医疗器械有限公司 | 45.758 | 45.758 | 04250603701422 | C04040211900002109980000055 | 永久型、长度：22.6mm、开口宽度：11.9mm、操作方式：内撑式 | 2431.86
神经外科 | 动脉瘤夹 | 已申请 | C0404021190000210998 | 国械注进20173131856 | 动脉瘤夹Aneurysm Clip | 动脉瘤夹 |  | 枚 | 75 | 彼得拉兹克有限公司 Peter Lazic GmbH | 宁波朗越医疗器械有限公司 | 45.823 | 45.823 | 04250603701576 | C04040211900002109980000054 | 永久型、长度：17.4mm、开口宽度：8.3mm、操作方式：内撑式 | 2431.86
神经外科 | 动脉瘤夹 | 已申请 | C0404021190000210998 | 国械注进20173131856 | 动脉瘤夹Aneurysm Clip | 动脉瘤夹 |  | 枚 | 75 | 彼得拉兹克有限公司 Peter Lazic GmbH | 宁波朗越医疗器械有限公司 | 45.192 | 45.192 | 04250603702337 | C04040211900002109980000053 | 临时型、长度：10.5mm、开口宽度：4.9mm、操作方式：内撑式 | 2431.86
神经外科 | 动脉瘤夹 | 已申请 | C0404021190000210998 | 国械注进20173131856 | 动脉瘤夹Aneurysm Clip | 动脉瘤夹 |  | 枚 | 75 | 彼得拉兹克有限公司 Peter Lazic GmbH | 宁波朗越医疗器械有限公司 | 45.762 | 45.762 | 04250603701385 | C04040211900002109980000052 | 永久型、长度：19mm、开口宽度：10.2mm、操作方式：内撑式 | 2431.86
神经外科 | 动脉瘤夹 | 已申请 | C0404021190000210998 | 国械注进20173131856 | 动脉瘤夹Aneurysm Clip | 动脉瘤夹 |  | 枚 | 75 | 彼得拉兹克有限公司 Peter Lazic GmbH | 宁波朗越医疗器械有限公司 | 45.692 | 45.692 | 04250603702078 | C04040211900002109980000051 | 永久型、长度：10.5mm、开口宽度：4.9mm、操作方式：内撑式 | 2431.86
神经外科 | 动脉瘤夹 | 已申请 | C0404021190000210998 | 国械注进20173131856 | 动脉瘤夹Aneurysm Clip | 动脉瘤夹 |  | 枚 | 75 | 彼得拉兹克有限公司 Peter Lazic GmbH | 宁波朗越医疗器械有限公司 | 45.724 | 45.724 | 04250603702191 | C04040211900002109980000050 | 永久型、长度：11.5mm、开口宽度：4.7mm、操作方式：内撑式 | 2431.86
神经外科 | 动脉瘤夹 | 已申请 | C0404021190000210998 | 国械注进20173131856 | 动脉瘤夹Aneurysm Clip | 动脉瘤夹 |  | 枚 | 75 | 彼得拉兹克有限公司 Peter Lazic GmbH | 宁波朗越医疗器械有限公司 | 45.250 | 45.250 | 04250603701460 | C04040211900002109980000049 | 临时型、长度：14mm、开口宽度：8.9mm、操作方式：内撑式 | 2431.86
神经外科 | 动脉瘤夹 | 已申请 | C0404021190000210998 | 国械注进20173131856 | 动脉瘤夹Aneurysm Clip | 动脉瘤夹 |  | 枚 | 75 | 彼得拉兹克有限公司 Peter Lazic GmbH | 宁波朗越医疗器械有限公司 | 45.728 | 45.728 | 04250603702238 | C04040211900002109980000048 | 永久型、长度：13.7mm、开口宽度：8.8mm、操作方式：内撑式 | 2431.86
神经外科 | 动脉瘤夹 | 已申请 | C0404021190000210998 | 国械注进20173131856 | 动脉瘤夹Aneurysm Clip | 动脉瘤夹 |  | 枚 | 75 | 彼得拉兹克有限公司 Peter Lazic GmbH | 宁波朗越医疗器械有限公司 | 45.750 | 45.750 | 04250603701408 | C04040211900002109980000047 | 永久型、长度：16mm、开口宽度：8.9mm、操作方式：内撑式 | 2431.86
神经外科 | 动脉瘤夹 | 已申请 | C0404021190000210998 | 国械注进20173131856 | 动脉瘤夹Aneurysm Clip | 动脉瘤夹 |  | 枚 | 75 | 彼得拉兹克有限公司 Peter Lazic GmbH | 宁波朗越医疗器械有限公司 | 45.248 | 45.248 | 04250603701835 | C04040211900002109980000046 | 临时型、长度：19.6mm、开口宽度：10.9mm、操作方式：内撑式 | 2431.86
神经外科 | 动脉瘤夹 | 已申请 | C0404021190000210998 | 国械注进20173131856 | 动脉瘤夹Aneurysm Clip | 动脉瘤夹 |  | 枚 | 75 | 彼得拉兹克有限公司 Peter Lazic GmbH | 宁波朗越医疗器械有限公司 | 45.820 | 45.820 | 04250603701699 | C04040211900002109980000045 | 永久型、长度：11.8mm、开口宽度：6.1mm、操作方式：内撑式 | 2431.86
神经外科 | 动脉瘤夹 | 已申请 | C0404021190000210998 | 国械注进20173131856 | 动脉瘤夹Aneurysm Clip | 动脉瘤夹 |  | 枚 | 75 | 彼得拉兹克有限公司 Peter Lazic GmbH | 宁波朗越医疗器械有限公司 | 45.726 | 45.726 | 04250603702153 | C04040211900002109980000044 | 永久型、长度：11.5mm、开口宽度：5.2mm、操作方式：内撑式 | 2431.86
神经外科 | 动脉瘤夹 | 已申请 | C0404021190000210998 | 国械注进20173131856 | 动脉瘤夹Aneurysm Clip | 动脉瘤夹 |  | 枚 | 75 | 彼得拉兹克有限公司 Peter Lazic GmbH | 宁波朗越医疗器械有限公司 | 45.740 | 45.740 | 04250603701477 | C04040211900002109980000043 | 永久型、长度：14mm、开口宽度：8mm、操作方式：内撑式 | 2431.86
神经外科 | 动脉瘤夹 | 已申请 | C0404021190000210998 | 国械注进20173131856 | 动脉瘤夹Aneurysm Clip | 动脉瘤夹 |  | 枚 | 75 | 彼得拉兹克有限公司 Peter Lazic GmbH | 宁波朗越医疗器械有限公司 | 45.748 | 45.748 | 04250603701606 | C04040211900002109980000042 | 永久型、长度：19.6mm、开口宽度：9.5mm、操作方式：内撑式 | 2431.86
神经外科 | 动脉瘤夹 | 已申请 | C0404021190000210998 | 国械注进20173131856 | 动脉瘤夹Aneurysm Clip | 动脉瘤夹 |  | 枚 | 75 | 彼得拉兹克有限公司 Peter Lazic GmbH | 宁波朗越医疗器械有限公司 | 45.284 | 45.284 | 04250603701798 | C04040211900002109980000041 | 临时型、长度：22mm、开口宽度：11.4mm、操作方式：内撑式 | 2431.86
神经外科 | 动脉瘤夹 | 已申请 | C0404021190000210998 | 国械注进20173131856 | 动脉瘤夹Aneurysm Clip | 动脉瘤夹 |  | 枚 | 75 | 彼得拉兹克有限公司 Peter Lazic GmbH | 宁波朗越医疗器械有限公司 | 45.807 | 45.807 | 04250603702252 | C04040211900002109980000040 | 临时型、长度：11.8mm、开口宽度：6.1mm、操作方式：内撑式 | 2431.86
神经外科 | 动脉瘤夹 | 已申请 | C0404021190000210998 | 国械注进20173131856 | 动脉瘤夹Aneurysm Clip | 动脉瘤夹 |  | 枚 | 75 | 彼得拉兹克有限公司 Peter Lazic GmbH | 宁波朗越医疗器械有限公司 | 45.320 | 45.320 | 04250603701828 | C04040211900002109980000039 | 临时型、长度：11.8mm、开口宽度：6.1mm、操作方式：内撑式 | 2431.86
神经外科 | 动脉瘤夹 | 已申请 | C0404021190000210998 | 国械注进20173131856 | 动脉瘤夹Aneurysm Clip | 动脉瘤夹 |  | 枚 | 75 | 彼得拉兹克有限公司 Peter Lazic GmbH | 宁波朗越医疗器械有限公司 | 45.746 | 45.746 | 04250603701736 | C04040211900002109980000038 | 永久型、长度：17.4mm、开口宽度：8.5mm、操作方式：内撑式 | 2431.86
神经外科 | 动脉瘤夹 | 已申请 | C0404021190000210998 | 国械注进20173131856 | 动脉瘤夹Aneurysm Clip | 动脉瘤夹 |  | 枚 | 75 | 彼得拉兹克有限公司 Peter Lazic GmbH | 宁波朗越医疗器械有限公司 | 45.252 | 45.252 | 04250603701767 | C04040211900002109980000037 | 临时型、长度：16mm、开口宽度：8.9mm、操作方式：内撑式 | 2431.86
神经外科 | 动脉瘤夹 | 已申请 | C0404021190000210998 | 国械注进20173131856 | 动脉瘤夹Aneurysm Clip | 动脉瘤夹 |  | 枚 | 75 | 彼得拉兹克有限公司 Peter Lazic GmbH | 宁波朗越医疗器械有限公司 | 45.714 | 45.714 | 04250603702184 | C04040211900002109980000036 | 永久型、长度：10.5mm、开口宽度：4.5mm、操作方式：内撑式 | 2431.86
神经外科 | 动脉瘤夹 | 已申请 | C0404021190000210998 | 国械注进20173131856 | 动脉瘤夹Aneurysm Clip | 动脉瘤夹 |  | 枚 | 75 | 彼得拉兹克有限公司 Peter Lazic GmbH | 宁波朗越医疗器械有限公司 | 45.792 | 45.792 | 04250603701538 | C04040211900002109980000035 | 永久型、长度：25mm、开口宽度：13.3mm、操作方式：内撑式 | 2431.86
神经外科 | 动脉瘤夹 | 已申请 | C0404021190000210998 | 国械注进20173131856 | 动脉瘤夹Aneurysm Clip | 动脉瘤夹 |  | 枚 | 75 | 彼得拉兹克有限公司 Peter Lazic GmbH | 宁波朗越医疗器械有限公司 | 45.222 | 45.222 | 04250603702276 | C04040211900002109980000034 | 临时型、长度：13.5mm、开口宽度：6.3mm、操作方式：内撑式 | 2431.86
神经外科 | 动脉瘤夹 | 已申请 | C0404021190000210998 | 国械注进20173131856 | 动脉瘤夹Aneurysm Clip | 动脉瘤夹 |  | 枚 | 75 | 彼得拉兹克有限公司 Peter Lazic GmbH | 宁波朗越医疗器械有限公司 | 45.727 | 45.727 | 04250603702221 | C04040211900002109980000033 | 永久型、长度：13.7mm、开口宽度：7.1mm、操作方式：内撑式 | 2431.86
神经外科 | 动脉瘤夹 | 已申请 | C0404021190000210998 | 国械注进20173131856 | 动脉瘤夹Aneurysm Clip | 动脉瘤夹 |  | 枚 | 75 | 彼得拉兹克有限公司 Peter Lazic GmbH | 宁波朗越医疗器械有限公司 | 45.764 | 45.764 | 04250603701552 | C04040211900002109980000032 | 永久型、长度：19mm、开口宽度：10.5mm、操作方式：内撑式 | 2431.86
神经外科 | 动脉瘤夹 | 已申请 | C0404021190000210998 | 国械注进20173131856 | 动脉瘤夹Aneurysm Clip | 动脉瘤夹 |  | 枚 | 75 | 彼得拉兹克有限公司 Peter Lazic GmbH | 宁波朗越医疗器械有限公司 | 45.247 | 45.247 | 04250603701804 | C04040211900002109980000031 | 临时型、长度：16mm、开口宽度：8.4mm、操作方式：内撑式 | 2431.86
神经外科 | 动脉瘤夹 | 已申请 | C0404021190000210998 | 国械注进20173131856 | 动脉瘤夹Aneurysm Clip | 动脉瘤夹 |  | 枚 | 75 | 彼得拉兹克有限公司 Peter Lazic GmbH | 宁波朗越医疗器械有限公司 | 45.761 | 45.761 | 04250603701743 | C04040211900002109980000030 | 永久型、长度：20.5mm、开口宽度：10.5mm、操作方式：内撑式 | 2431.86
神经外科 | 动脉瘤夹 | 已申请 | C0404021190000210998 | 国械注进20173131856 | 动脉瘤夹Aneurysm Clip | 动脉瘤夹 |  | 枚 | 75 | 彼得拉兹克有限公司 Peter Lazic GmbH | 宁波朗越医疗器械有限公司 | 45.694 | 45.694 | 04250603702177 | C04040211900002109980000029 | 永久型、长度：10.5mm、开口宽度：4.5mm、操作方式：内撑式 | 2431.86
神经外科 | 动脉瘤夹 | 已申请 | C0404021190000210998 | 国械注进20173131856 | 动脉瘤夹Aneurysm Clip | 动脉瘤夹 |  | 枚 | 75 | 彼得拉兹克有限公司 Peter Lazic GmbH | 宁波朗越医疗器械有限公司 | 45.899 | 45.899 | 04250603702375 | C04040211900002109980000028 | 永久型、长度：11.3mm、开口宽度：3.8mm、操作方式：内撑式 | 2431.86
神经外科 | 动脉瘤夹 | 已申请 | C0404021190000210998 | 国械注进20173131856 | 动脉瘤夹Aneurysm Clip | 动脉瘤夹 |  | 枚 | 75 | 彼得拉兹克有限公司 Peter Lazic GmbH | 宁波朗越医疗器械有限公司 | 45.780 | 45.780 | 04250603701491 | C04040211900002109980000027 | 永久型、长度：22mm、开口宽度：12.2mm、操作方式：内撑式 | 2431.86
神经外科 | 动脉瘤夹 | 已申请 | C0404021190000210998 | 国械注进20173131856 | 动脉瘤夹Aneurysm Clip | 动脉瘤夹 |  | 枚 | 75 | 彼得拉兹克有限公司 Peter Lazic GmbH | 宁波朗越医疗器械有限公司 | 45.703 | 45.703 | 04250603701620 | C04040211900002109980000026 | 永久型、长度：16mm、开口宽度：8.4mm、操作方式：内撑式 | 2431.86
神经外科 | 动脉瘤夹 | 已申请 | C0404021190000210998 | 国械注进20173131856 | 动脉瘤夹Aneurysm Clip | 动脉瘤夹 |  | 枚 | 75 | 彼得拉兹克有限公司 Peter Lazic GmbH | 宁波朗越医疗器械有限公司 | 45.742 | 45.742 | 04250603701514 | C04040211900002109980000025 | 永久型、长度：14mm、开口宽度：8mm、操作方式：内撑式 | 2431.86
神经外科 | 动脉瘤夹 | 已申请 | C0404021190000210998 | 国械注进20173131856 | 动脉瘤夹Aneurysm Clip | 动脉瘤夹 |  | 枚 | 75 | 彼得拉兹克有限公司 Peter Lazic GmbH | 宁波朗越医疗器械有限公司 | 45.806 | 45.806 | 04250603702245 | C04040211900002109980000024 | 永久型、长度：12.9mm、开口宽度：7.2mm、操作方式：内撑式 | 2431.86
神经外科 | 动脉瘤夹 | 已申请 | C0404021190000210998 | 国械注进20173131856 | 动脉瘤夹Aneurysm Clip | 动脉瘤夹 |  | 枚 | 75 | 彼得拉兹克有限公司 Peter Lazic GmbH | 宁波朗越医疗器械有限公司 | 45.744 | 45.744 | 04250603701545 | C04040211900002109980000023 | 永久型、长度：14mm、开口宽度：7.6mm、操作方式：内撑式 | 2431.86
神经外科 | 动脉瘤夹 | 已申请 | C0404021190000210998 | 国械注进20173131856 | 动脉瘤夹Aneurysm Clip | 动脉瘤夹 |  | 枚 | 75 | 彼得拉兹克有限公司 Peter Lazic GmbH | 宁波朗越医疗器械有限公司 | 45.680 | 45.680 | 04250603702054 | C04040211900002109980000022 | 永久型、长度：10.3mm、开口宽度：3.8mm、操作方式：内撑式 | 2431.86
神经外科 | 动脉瘤夹 | 已申请 | C0404021190000210998 | 国械注进20173131856 | 动脉瘤夹Aneurysm Clip | 动脉瘤夹 |  | 枚 | 75 | 彼得拉兹克有限公司 Peter Lazic GmbH | 宁波朗越医疗器械有限公司 | 45.754 | 45.754 | 04250603701392 | C04040211900002109980000021 | 永久型、长度：16mm、开口宽度：8.4mm、操作方式：内撑式 | 2431.86
神经外科 | 动脉瘤夹 | 已申请 | C0404021190000210998 | 国械注进20173131856 | 动脉瘤夹Aneurysm Clip | 动脉瘤夹 |  | 枚 | 75 | 彼得拉兹克有限公司 Peter Lazic GmbH | 宁波朗越医疗器械有限公司 | 45.690 | 45.690 | 04250603702061 | C04040211900002109980000020 | 永久型、长度：12.3mm、开口宽度：5mm、操作方式：内撑式 | 2431.86
神经外科 | 动脉瘤夹 | 已申请 | C0404021190000210998 | 国械注进20173131856 | 动脉瘤夹Aneurysm Clip | 动脉瘤夹 |  | 枚 | 75 | 彼得拉兹克有限公司 Peter Lazic GmbH | 宁波朗越医疗器械有限公司 | 45.722 | 45.722 | 04250603702160 | C04040211900002109980000019 | 永久型、长度：13.5mm、开口宽度：6.3mm、操作方式：内撑式 | 2431.86
神经外科 | 动脉瘤夹 | 已申请 | C0404021190000210998 | 国械注进20173131856 | 动脉瘤夹Aneurysm Clip | 动脉瘤夹 |  | 枚 | 75 | 彼得拉兹克有限公司 Peter Lazic GmbH | 宁波朗越医疗器械有限公司 | 45.822 | 45.822 | 04250603701705 | C04040211900002109980000018 | 永久型、长度：11.8mm、开口宽度：6.1mm、操作方式：内撑式 | 2431.86
神经外科 | 动脉瘤夹 | 已申请 | C0404021190000210998 | 国械注进20173131856 | 动脉瘤夹Aneurysm Clip | 动脉瘤夹 |  | 枚 | 75 | 彼得拉兹克有限公司 Peter Lazic GmbH | 宁波朗越医疗器械有限公司 | 45.700 | 45.700 | 04250603702085 | C04040211900002109980000017 | 永久型、长度：10.3mm、开口宽度：3.8mm、操作方式：内撑式 | 2431.86
神经外科 | 动脉瘤夹 | 已申请 | C0404021190000210998 | 国械注进20173131856 | 动脉瘤夹Aneurysm Clip | 动脉瘤夹 |  | 枚 | 75 | 彼得拉兹克有限公司 Peter Lazic GmbH | 宁波朗越医疗器械有限公司 | 45.220 | 45.220 | 04250603702269 | C04040211900002109980000016 | 临时型、长度：14.3mm、开口宽度：6.1mm、操作方式：内撑式 | 2431.86
神经外科 | 动脉瘤夹 | 已申请 | C0404021190000210998 | 国械注进20173131856 | 动脉瘤夹Aneurysm Clip | 动脉瘤夹 |  | 枚 | 75 | 彼得拉兹克有限公司 Peter Lazic GmbH | 宁波朗越医疗器械有限公司 | 45.603 | 45.603 | 04250603701651 | C04040211900002109980000015 | 永久型、长度：15.2mm、开口宽度：7.9mm、操作方式：内撑式 | 2431.86
神经外科 | 动脉瘤夹 | 已申请 | C0404021190000210998 | 国械注进20173131856 | 动脉瘤夹Aneurysm Clip | 动脉瘤夹 |  | 枚 | 75 | 彼得拉兹克有限公司 Peter Lazic GmbH | 宁波朗越医疗器械有限公司 | 45.747 | 45.747 | 04250603701415 | C04040211900002109980000014 | 永久型、长度：16mm、开口宽度：8.4mm、操作方式：内撑式 | 2431.86
神经外科 | 动脉瘤夹 | 已申请 | C0404021190000210998 | 国械注进20173131856 | 动脉瘤夹Aneurysm Clip | 动脉瘤夹 |  | 枚 | 75 | 彼得拉兹克有限公司 Peter Lazic GmbH | 宁波朗越医疗器械有限公司 | 45.254 | 45.254 | 04250603701781 | C04040211900002109980000013 | 临时型、长度：16mm、开口宽度：8.2mm、操作方式：内撑式 | 2431.86
神经外科 | 动脉瘤夹 | 已申请 | C0404021190000210998 | 国械注进20173131856 | 动脉瘤夹Aneurysm Clip | 动脉瘤夹 |  | 枚 | 75 | 彼得拉兹克有限公司 Peter Lazic GmbH | 宁波朗越医疗器械有限公司 | 45.712 | 45.712 | 04250603702139 | C04040211900002109980000012 | 永久型、长度：11.5mm、开口宽度：5.3mm、操作方式：内撑式 | 2431.86
神经外科 | 动脉瘤夹 | 已申请 | C0404021190000210998 | 国械注进20173131856 | 动脉瘤夹Aneurysm Clip | 动脉瘤夹 |  | 枚 | 75 | 彼得拉兹克有限公司 Peter Lazic GmbH | 宁波朗越医疗器械有限公司 | 45.226 | 45.226 | 04250603702313 | C04040211900002109980000011 | 临时型、长度：11.5mm、开口宽度：5.2mm、操作方式：内撑式 | 2431.86
神经外科 | 动脉瘤夹 | 已申请 | C0404021190000210998 | 国械注进20173131856 | 动脉瘤夹Aneurysm Clip | 动脉瘤夹 |  | 枚 | 75 | 彼得拉兹克有限公司 Peter Lazic GmbH | 宁波朗越医疗器械有限公司 | 45.851 | 45.851 | 04250603701729 | C04040211900002109980000010 | 永久型、长度：15.4mm、开口宽度：7.3mm、操作方式：内撑式 | 2431.86
神经外科 | 动脉瘤夹 | 已申请 | C0404021190000210998 | 国械注进20173131856 | 动脉瘤夹Aneurysm Clip | 动脉瘤夹 |  | 枚 | 75 | 彼得拉兹克有限公司 Peter Lazic GmbH | 宁波朗越医疗器械有限公司 | 45.113 | 45.113 | 04250603701811 | C04040211900002109980000009 | 临时型、长度：16.9mm、开口宽度：9.1mm、操作方式：内撑式 | 2431.86
神经外科 | 动脉瘤夹 | 已申请 | C0404021190000210998 | 国械注进20173131856 | 动脉瘤夹Aneurysm Clip | 动脉瘤夹 |  | 枚 | 75 | 彼得拉兹克有限公司 Peter Lazic GmbH | 宁波朗越医疗器械有限公司 | 45.711 | 45.711 | 04250603702122 | C04040211900002109980000008 | 永久型、长度：10.5mm、开口宽度：4.9mm、操作方式：内撑式 | 2431.86
神经外科 | 动脉瘤夹 | 已申请 | C0404021190000210998 | 国械注进20173131856 | 动脉瘤夹Aneurysm Clip | 动脉瘤夹 |  | 枚 | 75 | 彼得拉兹克有限公司 Peter Lazic GmbH | 宁波朗越医疗器械有限公司 | 45.262 | 45.262 | 04250603701774 | C04040211900002109980000007 | 临时型、长度：19mm、开口宽度：10.2mm、操作方式：内撑式 | 2431.86
神经外科 | 动脉瘤夹 | 已申请 | C0404021190000210998 | 国械注进20173131856 | 动脉瘤夹Aneurysm Clip | 动脉瘤夹 |  | 枚 | 75 | 彼得拉兹克有限公司 Peter Lazic GmbH | 宁波朗越医疗器械有限公司 | 45.190 | 45.190 | 04250603702344 | C04040211900002109980000006 | 临时型、长度：12.3mm、开口宽度：5mm、操作方式：内撑式 | 2431.86
神经外科 | 动脉瘤夹 | 已申请 | C0404021190000210998 | 国械注进20173131856 | 动脉瘤夹Aneurysm Clip | 动脉瘤夹 |  | 枚 | 75 | 彼得拉兹克有限公司 Peter Lazic GmbH | 宁波朗越医疗器械有限公司 | 45.717 | 45.717 | 04250603702214 | C04040211900002109980000005 | 永久型、长度：12.5mm、开口宽度：6.1mm、操作方式：内撑式 | 2431.86
神经外科 | 动脉瘤夹 | 已申请 | C0404021190000210998 | 国械注进20173131856 | 动脉瘤夹Aneurysm Clip | 动脉瘤夹 |  | 枚 | 75 | 彼得拉兹克有限公司 Peter Lazic GmbH | 宁波朗越医疗器械有限公司 | 45.824 | 45.824 | 04250603701583 | C04040211900002109980000004 | 永久型、长度：18.1mm、开口宽度：7.3mm、操作方式：内撑式 | 2431.86
神经外科 | 动脉瘤夹 | 已申请 | C0404021190000210998 | 国械注进20173131856 | 动脉瘤夹Aneurysm Clip | 动脉瘤夹 |  | 枚 | 75 | 彼得拉兹克有限公司 Peter Lazic GmbH | 宁波朗越医疗器械有限公司 | 45.850 | 45.850 | 04250603701712 | C04040211900002109980000003 | 永久型、长度：13.9mm、开口宽度：6.8mm、操作方式：内撑式 | 2431.86
神经外科 | 动脉瘤夹 | 已申请 | C0404021190000210998 | 国械注进20173131856 | 动脉瘤夹Aneurysm Clip | 动脉瘤夹 |  | 枚 | 75 | 彼得拉兹克有限公司 Peter Lazic GmbH | 宁波朗越医疗器械有限公司 | 45.723 | 45.723 | 04250603701644 | C04040211900002109980000002 | 永久型、长度：20.7mm、开口宽度：10.7mm、操作方式：内撑式 | 2431.86
神经外科 | 动脉瘤夹 | 已申请 | C0404021190000210998 | 国械注进20173131856 | 动脉瘤夹Aneurysm Clip | 动脉瘤夹 |  | 枚 | 75 | 彼得拉兹克有限公司 Peter Lazic GmbH | 宁波朗越医疗器械有限公司 | 45.212 | 45.212 | 04250603702306 | C04040211900002109980000001 | 临时型、长度：11.5mm、开口宽度：5.3mm、操作方式：内撑式 | 2431.86
神经外科 | 动脉瘤夹 | 已申请 | C0404021190000310998 | 国械注进20173131856 | 动脉瘤夹Aneurysm Clip | 动脉瘤夹 |  | 枚 | 88 | 彼得拉兹克有限公司 Peter Lazic GmbH | 宁波朗越医疗器械有限公司 | 65.099T | 65.099T | 04250603708339 | C04040211900003109980000088 | 临时型、长度：20.5mm、开口宽度：7.4mm、操作方式：外持式 | 2431.86
神经外科 | 动脉瘤夹 | 已申请 | C0404021190000310998 | 国械注进20173131856 | 动脉瘤夹Aneurysm Clip | 动脉瘤夹 |  | 枚 | 88 | 彼得拉兹克有限公司 Peter Lazic GmbH | 宁波朗越医疗器械有限公司 | 65.650T | 65.650T | 04250603709107 | C04040211900003109980000087 | 永久型、长度：26.5mm、开口宽度：9.1mm、操作方式：外持式 | 2431.86
神经外科 | 动脉瘤夹 | 已申请 | C0404021190000310998 | 国械注进20173131856 | 动脉瘤夹Aneurysm Clip | 动脉瘤夹 |  | 枚 | 88 | 彼得拉兹克有限公司 Peter Lazic GmbH | 宁波朗越医疗器械有限公司 | 65.775T | 65.775T | 04250603709190 | C04040211900003109980000086 | 永久型、长度：17.5mm、开口宽度：5.8mm、操作方式：外持式 | 2431.86
神经外科 | 动脉瘤夹 | 已申请 | C0404021190000310998 | 国械注进20173131856 | 动脉瘤夹Aneurysm Clip | 动脉瘤夹 |  | 枚 | 88 | 彼得拉兹克有限公司 Peter Lazic GmbH | 宁波朗越医疗器械有限公司 | 65.610T | 65.610T | 04250603708490 | C04040211900003109980000085 | 永久型、长度：24.5mm、开口宽度：8.4mm、操作方式：外持式 | 2431.86
神经外科 | 动脉瘤夹 | 已申请 | C0404021190000310998 | 国械注进20173131856 | 动脉瘤夹Aneurysm Clip | 动脉瘤夹 |  | 枚 | 88 | 彼得拉兹克有限公司 Peter Lazic GmbH | 宁波朗越医疗器械有限公司 | 65.162T | 65.162T | 04250603708834 | C04040211900003109980000084 | 临时型、长度：31.5mm、开口宽度：7.8mm、操作方式：外持式 | 2431.86
神经外科 | 动脉瘤夹 | 已申请 | C0404021190000310998 | 国械注进20173131856 | 动脉瘤夹Aneurysm Clip | 动脉瘤夹 |  | 枚 | 88 | 彼得拉兹克有限公司 Peter Lazic GmbH | 宁波朗越医疗器械有限公司 | 65.881T | 65.881T | 04250603709275 | C04040211900003109980000083 | 永久型、长度：29mm、开口宽度：7mm、操作方式：外持式 | 2431.86
神经外科 | 动脉瘤夹 | 已申请 | C0404021190000310998 | 国械注进20173131856 | 动脉瘤夹Aneurysm Clip | 动脉瘤夹 |  | 枚 | 88 | 彼得拉兹克有限公司 Peter Lazic GmbH | 宁波朗越医疗器械有限公司 | 65.144T | 65.144T | 04250603708766 | C04040211900003109980000082 | 临时型、长度：17.5mm、开口宽度：5.5mm、操作方式：外持式 | 2431.86
神经外科 | 动脉瘤夹 | 已申请 | C0404021190000310998 | 国械注进20173131856 | 动脉瘤夹Aneurysm Clip | 动脉瘤夹 |  | 枚 | 88 | 彼得拉兹克有限公司 Peter Lazic GmbH | 宁波朗越医疗器械有限公司 | 65.622T | 65.622T | 04250603708537 | C04040211900003109980000081 | 永久型、长度：20.5mm、开口宽度：7.2mm、操作方式：外持式 | 2431.86
神经外科 | 动脉瘤夹 | 已申请 | C0404021190000310998 | 国械注进20173131856 | 动脉瘤夹Aneurysm Clip | 动脉瘤夹 |  | 枚 | 88 | 彼得拉兹克有限公司 Peter Lazic GmbH | 宁波朗越医疗器械有限公司 | 65.887T | 65.887T | 04250603709312 | C04040211900003109980000080 | 永久型、长度：17.5mm、开口宽度：6.2mm、操作方式：外持式 | 2431.86
神经外科 | 动脉瘤夹 | 已申请 | C0404021190000310998 | 国械注进20173131856 | 动脉瘤夹Aneurysm Clip | 动脉瘤夹 |  | 枚 | 88 | 彼得拉兹克有限公司 Peter Lazic GmbH | 宁波朗越医疗器械有限公司 | 65.279T | 65.279T | 04250603708919 | C04040211900003109980000079 | 临时型、长度：17.5mm、开口宽度：5.8mm、操作方式：外持式 | 2431.86
神经外科 | 动脉瘤夹 | 已申请 | C0404021190000310998 | 国械注进20173131856 | 动脉瘤夹Aneurysm Clip | 动脉瘤夹 |  | 枚 | 88 | 彼得拉兹克有限公司 Peter Lazic GmbH | 宁波朗越医疗器械有限公司 | 65.139T | 65.139T | 04250603708735 | C04040211900003109980000078 | 临时型、长度：22.5mm、开口宽度：7.4mm、操作方式：外持式 | 2431.86
神经外科 | 动脉瘤夹 | 已申请 | C0404021190000310998 | 国械注进20173131856 | 动脉瘤夹Aneurysm Clip | 动脉瘤夹 |  | 枚 | 88 | 彼得拉兹克有限公司 Peter Lazic GmbH | 宁波朗越医疗器械有限公司 | 65.614T | 65.614T | 04250603708513 | C04040211900003109980000077 | 永久型、长度：15.5mm、开口宽度：4.9mm、操作方式：外持式 | 2431.86
神经外科 | 动脉瘤夹 | 已申请 | C0404021190000310998 | 国械注进20173131856 | 动脉瘤夹Aneurysm Clip | 动脉瘤夹 |  | 枚 | 88 | 彼得拉兹克有限公司 Peter Lazic GmbH | 宁波朗越医疗器械有限公司 | 65.148T | 65.148T | 04250603708773 | C04040211900003109980000076 | 临时型、长度：23.2mm、开口宽度：7.9mm、操作方式：外持式 | 2431.86
神经外科 | 动脉瘤夹 | 已申请 | C0404021190000310998 | 国械注进20173131856 | 动脉瘤夹Aneurysm Clip | 动脉瘤夹 |  | 枚 | 88 | 彼得拉兹克有限公司 Peter Lazic GmbH | 宁波朗越医疗器械有限公司 | 65.638T | 65.638T | 04250603709046 | C04040211900003109980000075 | 永久型、长度：21.5mm、开口宽度：7.4mm、操作方式：外持式 | 2431.86
神经外科 | 动脉瘤夹 | 已申请 | C0404021190000310998 | 国械注进20173131856 | 动脉瘤夹Aneurysm Clip | 动脉瘤夹 |  | 枚 | 88 | 彼得拉兹克有限公司 Peter Lazic GmbH | 宁波朗越医疗器械有限公司 | 65.274T | 65.274T | 04250603708865 | C04040211900003109980000074 | 临时型、长度：17.5mm、开口宽度：5.8mm、操作方式：外持式 | 2431.86
神经外科 | 动脉瘤夹 | 已申请 | C0404021190000310998 | 国械注进20173131856 | 动脉瘤夹Aneurysm Clip | 动脉瘤夹 |  | 枚 | 88 | 彼得拉兹克有限公司 Peter Lazic GmbH | 宁波朗越医疗器械有限公司 | 65.882T | 65.882T | 04250603709282 | C04040211900003109980000073 | 永久型、长度：30mm、开口宽度：7.8mm、操作方式：外持式 | 2431.86
神经外科 | 动脉瘤夹 | 已申请 | C0404021190000310998 | 国械注进20173131856 | 动脉瘤夹Aneurysm Clip | 动脉瘤夹 |  | 枚 | 88 | 彼得拉兹克有限公司 Peter Lazic GmbH | 宁波朗越医疗器械有限公司 | 65.889T | 65.889T | 04250603709336 | C04040211900003109980000072 | 永久型、长度：17.5mm、开口宽度：6.2mm、操作方式：外持式 | 2431.86
神经外科 | 动脉瘤夹 | 已申请 | C0404021190000310998 | 国械注进20173131856 | 动脉瘤夹Aneurysm Clip | 动脉瘤夹 |  | 枚 | 88 | 彼得拉兹克有限公司 Peter Lazic GmbH | 宁波朗越医疗器械有限公司 | 65.137T | 65.137T | 04250603708711 | C04040211900003109980000071 | 临时型、长度：20.5mm、开口宽度：7.4mm、操作方式：外持式 | 2431.86
神经外科 | 动脉瘤夹 | 已申请 | C0404021190000310998 | 国械注进20173131856 | 动脉瘤夹Aneurysm Clip | 动脉瘤夹 |  | 枚 | 88 | 彼得拉兹克有限公司 Peter Lazic GmbH | 宁波朗越医疗器械有限公司 | 65.612T | 65.612T | 04250603708506 | C04040211900003109980000070 | 永久型、长度：19mm、开口宽度：6.5mm、操作方式：外持式 | 2431.86
神经外科 | 动脉瘤夹 | 已申请 | C0404021190000310998 | 国械注进20173131856 | 动脉瘤夹Aneurysm Clip | 动脉瘤夹 |  | 枚 | 88 | 彼得拉兹克有限公司 Peter Lazic GmbH | 宁波朗越医疗器械有限公司 | 65.668T | 65.668T | 04250603709176 | C04040211900003109980000069 | 永久型、长度：29.2mm、开口宽度：10mm、操作方式：外持式 | 2431.86
神经外科 | 动脉瘤夹 | 已申请 | C0404021190000310998 | 国械注进20173131856 | 动脉瘤夹Aneurysm Clip | 动脉瘤夹 |  | 枚 | 88 | 彼得拉兹克有限公司 Peter Lazic GmbH | 宁波朗越医疗器械有限公司 | 65.381T | 65.381T | 04250603708926 | C04040211900003109980000068 | 临时型、长度：29mm、开口宽度：7mm、操作方式：外持式 | 2431.86
神经外科 | 动脉瘤夹 | 已申请 | C0404021190000310998 | 国械注进20173131856 | 动脉瘤夹Aneurysm Clip | 动脉瘤夹 |  | 枚 | 88 | 彼得拉兹克有限公司 Peter Lazic GmbH | 宁波朗越医疗器械有限公司 | 65.639T | 65.639T | 04250603709053 | C04040211900003109980000067 | 永久型、长度：22.5mm、开口宽度：7.4mm、操作方式：外持式 | 2431.86
神经外科 | 动脉瘤夹 | 已申请 | C0404021190000310998 | 国械注进20173131856 | 动脉瘤夹Aneurysm Clip | 动脉瘤夹 |  | 枚 | 88 | 彼得拉兹克有限公司 Peter Lazic GmbH | 宁波朗越医疗器械有限公司 | 65.276T | 65.276T | 04250603708889 | C04040211900003109980000066 | 临时型、长度：17.5mm、开口宽度：5.8mm、操作方式：外持式 | 2431.86
神经外科 | 动脉瘤夹 | 已申请 | C0404021190000310998 | 国械注进20173131856 | 动脉瘤夹Aneurysm Clip | 动脉瘤夹 |  | 枚 | 88 | 彼得拉兹克有限公司 Peter Lazic GmbH | 宁波朗越医疗器械有限公司 | 65.642T | 65.642T | 04250603709077 | C04040211900003109980000065 | 永久型、长度：29mm、开口宽度：6.5mm、操作方式：外持式 | 2431.86
神经外科 | 动脉瘤夹 | 已申请 | C0404021190000310998 | 国械注进20173131856 | 动脉瘤夹Aneurysm Clip | 动脉瘤夹 |  | 枚 | 88 | 彼得拉兹克有限公司 Peter Lazic GmbH | 宁波朗越医疗器械有限公司 | 65.382T | 65.382T | 04250603708933 | C04040211900003109980000064 | 临时型、长度：30mm、开口宽度：7.8mm、操作方式：外持式 | 2431.86
神经外科 | 动脉瘤夹 | 已申请 | C0404021190000310998 | 国械注进20173131856 | 动脉瘤夹Aneurysm Clip | 动脉瘤夹 |  | 枚 | 88 | 彼得拉兹克有限公司 Peter Lazic GmbH | 宁波朗越医疗器械有限公司 | 65.124T | 65.124T | 04250603708421 | C04040211900003109980000063 | 临时型、长度：15.5mm、开口宽度：4.9mm、操作方式：外持式 | 2431.86
神经外科 | 动脉瘤夹 | 已申请 | C0404021190000310998 | 国械注进20173131856 | 动脉瘤夹Aneurysm Clip | 动脉瘤夹 |  | 枚 | 88 | 彼得拉兹克有限公司 Peter Lazic GmbH | 宁波朗越医疗器械有限公司 | 65.886T | 65.886T | 04250603709305 | C04040211900003109980000062 | 永久型、长度：17.5mm、开口宽度：5.8mm、操作方式：外持式 | 2431.86
神经外科 | 动脉瘤夹 | 已申请 | C0404021190000310998 | 国械注进20173131856 | 动脉瘤夹Aneurysm Clip | 动脉瘤夹 |  | 枚 | 88 | 彼得拉兹克有限公司 Peter Lazic GmbH | 宁波朗越医疗器械有限公司 | 65.097T | 65.097T | 04250603708315 | C04040211900003109980000061 | 临时型、长度：18.5mm、开口宽度：7.4mm、操作方式：外持式 | 2431.86
神经外科 | 动脉瘤夹 | 已申请 | C0404021190000310998 | 国械注进20173131856 | 动脉瘤夹Aneurysm Clip | 动脉瘤夹 |  | 枚 | 88 | 彼得拉兹克有限公司 Peter Lazic GmbH | 宁波朗越医疗器械有限公司 | 65.776T | 65.776T | 04250603709206 | C04040211900003109980000060 | 永久型、长度：17.5mm、开口宽度：5.8mm、操作方式：外持式 | 2431.86
神经外科 | 动脉瘤夹 | 已申请 | C0404021190000310998 | 国械注进20173131856 | 动脉瘤夹Aneurysm Clip | 动脉瘤夹 |  | 枚 | 88 | 彼得拉兹克有限公司 Peter Lazic GmbH | 宁波朗越医疗器械有限公司 | 65.160T | 65.160T | 04250603708827 | C04040211900003109980000059 | 临时型、长度：29.5mm、开口宽度：10.3mm、操作方式：外持式 | 2431.86
神经外科 | 动脉瘤夹 | 已申请 | C0404021190000310998 | 国械注进20173131856 | 动脉瘤夹Aneurysm Clip | 动脉瘤夹 |  | 枚 | 88 | 彼得拉兹克有限公司 Peter Lazic GmbH | 宁波朗越医疗器械有限公司 | 65.664T | 65.664T | 04250603709169 | C04040211900003109980000058 | 永久型、长度：17.5mm、开口宽度：5.5mm、操作方式：外持式 | 2431.86
神经外科 | 动脉瘤夹 | 已申请 | C0404021190000310998 | 国械注进20173131856 | 动脉瘤夹Aneurysm Clip | 动脉瘤夹 |  | 枚 | 88 | 彼得拉兹克有限公司 Peter Lazic GmbH | 宁波朗越医疗器械有限公司 | 65.104T | 65.104T | 04250603708360 | C04040211900003109980000057 | 临时型、长度：15.5mm、开口宽度：4.9mm、操作方式：外持式 | 2431.86
神经外科 | 动脉瘤夹 | 已申请 | C0404021190000310998 | 国械注进20173131856 | 动脉瘤夹Aneurysm Clip | 动脉瘤夹 |  | 枚 | 88 | 彼得拉兹克有限公司 Peter Lazic GmbH | 宁波朗越医疗器械有限公司 | 65.391T | 65.391T | 04250603708995 | C04040211900003109980000056 | 临时型、长度：17.5mm、开口宽度：5.6mm、操作方式：外持式 | 2431.86
神经外科 | 动脉瘤夹 | 已申请 | C0404021190000310998 | 国械注进20173131856 | 动脉瘤夹Aneurysm Clip | 动脉瘤夹 |  | 枚 | 88 | 彼得拉兹克有限公司 Peter Lazic GmbH | 宁波朗越医疗器械有限公司 | 65.648T | 65.648T | 04250603709091 | C04040211900003109980000055 | 永久型、长度：23.2mm、开口宽度：7.9mm、操作方式：外持式 | 2431.86
神经外科 | 动脉瘤夹 | 已申请 | C0404021190000310998 | 国械注进20173131856 | 动脉瘤夹Aneurysm Clip | 动脉瘤夹 |  | 枚 | 88 | 彼得拉兹克有限公司 Peter Lazic GmbH | 宁波朗越医疗器械有限公司 | 65.386T | 65.386T | 04250603708957 | C04040211900003109980000054 | 临时型、长度：17.5mm、开口宽度：5.8mm、操作方式：外持式 | 2431.86
神经外科 | 动脉瘤夹 | 已申请 | C0404021190000310998 | 国械注进20173131856 | 动脉瘤夹Aneurysm Clip | 动脉瘤夹 |  | 枚 | 88 | 彼得拉兹克有限公司 Peter Lazic GmbH | 宁波朗越医疗器械有限公司 | 65.599T | 65.599T | 04250603708452 | C04040211900003109980000053 | 永久型、长度：20.5mm、开口宽度：7.4mm、操作方式：外持式 | 2431.86
神经外科 | 动脉瘤夹 | 已申请 | C0404021190000310998 | 国械注进20173131856 | 动脉瘤夹Aneurysm Clip | 动脉瘤夹 |  | 枚 | 88 | 彼得拉兹克有限公司 Peter Lazic GmbH | 宁波朗越医疗器械有限公司 | 65.652T | 65.652T | 04250603709114 | C04040211900003109980000052 | 永久型、长度：30mm、开口宽度：7.2mm、操作方式：外持式 | 2431.86
神经外科 | 动脉瘤夹 | 已申请 | C0404021190000310998 | 国械注进20173131856 | 动脉瘤夹Aneurysm Clip | 动脉瘤夹 |  | 枚 | 88 | 彼得拉兹克有限公司 Peter Lazic GmbH | 宁波朗越医疗器械有限公司 | 65.140T | 65.140T | 04250603708742 | C04040211900003109980000051 | 临时型、长度：24.5mm、开口宽度：7.9mm、操作方式：外持式 | 2431.86
神经外科 | 动脉瘤夹 | 已申请 | C0404021190000310998 | 国械注进20173131856 | 动脉瘤夹Aneurysm Clip | 动脉瘤夹 |  | 枚 | 88 | 彼得拉兹克有限公司 Peter Lazic GmbH | 宁波朗越医疗器械有限公司 | 65.122T | 65.122T | 04250603708414 | C04040211900003109980000050 | 临时型、长度：20.5mm、开口宽度：7.2mm、操作方式：外持式 | 2431.86
神经外科 | 动脉瘤夹 | 已申请 | C0404021190000310998 | 国械注进20173131856 | 动脉瘤夹Aneurysm Clip | 动脉瘤夹 |  | 枚 | 88 | 彼得拉兹克有限公司 Peter Lazic GmbH | 宁波朗越医疗器械有限公司 | 65.662T | 65.662T | 04250603709152 | C04040211900003109980000049 | 永久型、长度：31.5mm、开口宽度：7.8mm、操作方式：外持式 | 2431.86
神经外科 | 动脉瘤夹 | 已申请 | C0404021190000310998 | 国械注进20173131856 | 动脉瘤夹Aneurysm Clip | 动脉瘤夹 |  | 枚 | 88 | 彼得拉兹克有限公司 Peter Lazic GmbH | 宁波朗越医疗器械有限公司 | 65.602T | 65.602T | 04250603708476 | C04040211900003109980000048 | 永久型、长度：18mm、开口宽度：5.8mm、操作方式：外持式 | 2431.86
神经外科 | 动脉瘤夹 | 已申请 | C0404021190000310998 | 国械注进20173131856 | 动脉瘤夹Aneurysm Clip | 动脉瘤夹 |  | 枚 | 88 | 彼得拉兹克有限公司 Peter Lazic GmbH | 宁波朗越医疗器械有限公司 | 65.658T | 65.658T | 04250603709138 | C04040211900003109980000047 | 永久型、长度：25.2mm、开口宽度：8.8mm、操作方式：外持式 | 2431.86
神经外科 | 动脉瘤夹 | 已申请 | C0404021190000310998 | 国械注进20173131856 | 动脉瘤夹Aneurysm Clip | 动脉瘤夹 |  | 枚 | 88 | 彼得拉兹克有限公司 Peter Lazic GmbH | 宁波朗越医疗器械有限公司 | 65.620T | 65.620T | 04250603708520 | C04040211900003109980000046 | 永久型、长度：27.5mm、开口宽度：9.6mm、操作方式：外持式 | 2431.86
神经外科 | 动脉瘤夹 | 已申请 | C0404021190000310998 | 国械注进20173131856 | 动脉瘤夹Aneurysm Clip | 动脉瘤夹 |  | 枚 | 88 | 彼得拉兹克有限公司 Peter Lazic GmbH | 宁波朗越医疗器械有限公司 | 65.637T | 65.637T | 04250603709039 | C04040211900003109980000045 | 永久型、长度：20.5mm、开口宽度：7.4mm、操作方式：外持式 | 2431.86
神经外科 | 动脉瘤夹 | 已申请 | C0404021190000310998 | 国械注进20173131856 | 动脉瘤夹Aneurysm Clip | 动脉瘤夹 |  | 枚 | 88 | 彼得拉兹克有限公司 Peter Lazic GmbH | 宁波朗越医疗器械有限公司 | 65.389T | 65.389T | 04250603708988 | C04040211900003109980000044 | 临时型、长度：17.5mm、开口宽度：6.2mm、操作方式：外持式 | 2431.86
神经外科 | 动脉瘤夹 | 已申请 | C0404021190000310998 | 国械注进20173131856 | 动脉瘤夹Aneurysm Clip | 动脉瘤夹 |  | 枚 | 88 | 彼得拉兹克有限公司 Peter Lazic GmbH | 宁波朗越医疗器械有限公司 | 65.600T | 65.600T | 04250603708469 | C04040211900003109980000043 | 永久型、长度：22.5mm、开口宽度：7.4mm、操作方式：外持式 | 2431.86
神经外科 | 动脉瘤夹 | 已申请 | C0404021190000310998 | 国械注进20173131856 | 动脉瘤夹Aneurysm Clip | 动脉瘤夹 |  | 枚 | 88 | 彼得拉兹克有限公司 Peter Lazic GmbH | 宁波朗越医疗器械有限公司 | 65.660T | 65.660T | 04250603709145 | C04040211900003109980000042 | 永久型、长度：29.5mm、开口宽度：10.3mm、操作方式：外持式 | 2431.86
神经外科 | 动脉瘤夹 | 已申请 | C0404021190000310998 | 国械注进20173131856 | 动脉瘤夹Aneurysm Clip | 动脉瘤夹 |  | 枚 | 88 | 彼得拉兹克有限公司 Peter Lazic GmbH | 宁波朗越医疗器械有限公司 | 65.894T | 65.894T | 04250603709374 | C04040211900003109980000041 | 永久型、长度：17.5mm、开口宽度：5.6mm、操作方式：外持式 | 2431.86
神经外科 | 动脉瘤夹 | 已申请 | C0404021190000310998 | 国械注进20173131856 | 动脉瘤夹Aneurysm Clip | 动脉瘤夹 |  | 枚 | 88 | 彼得拉兹克有限公司 Peter Lazic GmbH | 宁波朗越医疗器械有限公司 | 65.604T | 65.604T | 04250603708483 | C04040211900003109980000040 | 永久型、长度：15.5mm、开口宽度：4.9mm、操作方式：外持式 | 2431.86
神经外科 | 动脉瘤夹 | 已申请 | C0404021190000310998 | 国械注进20173131856 | 动脉瘤夹Aneurysm Clip | 动脉瘤夹 |  | 枚 | 88 | 彼得拉兹克有限公司 Peter Lazic GmbH | 宁波朗越医疗器械有限公司 | 65.779T | 65.779T | 04250603709237 | C04040211900003109980000039 | 永久型、长度：17.5mm、开口宽度：5.8mm、操作方式：外持式 | 2431.86
神经外科 | 动脉瘤夹 | 已申请 | C0404021190000310998 | 国械注进20173131856 | 动脉瘤夹Aneurysm Clip | 动脉瘤夹 |  | 枚 | 88 | 彼得拉兹克有限公司 Peter Lazic GmbH | 宁波朗越医疗器械有限公司 | 65.142T | 65.142T | 04250603708759 | C04040211900003109980000038 | 临时型、长度：29mm、开口宽度：6.5mm、操作方式：外持式 | 2431.86
神经外科 | 动脉瘤夹 | 已申请 | C0404021190000310998 | 国械注进20173131856 | 动脉瘤夹Aneurysm Clip | 动脉瘤夹 |  | 枚 | 88 | 彼得拉兹克有限公司 Peter Lazic GmbH | 宁波朗越医疗器械有限公司 | 65.777T | 65.777T | 04250603709213 | C04040211900003109980000037 | 永久型、长度：17.5mm、开口宽度：5.8mm、操作方式：外持式 | 2431.86
神经外科 | 动脉瘤夹 | 已申请 | C0404021190000310998 | 国械注进20173131856 | 动脉瘤夹Aneurysm Clip | 动脉瘤夹 |  | 枚 | 88 | 彼得拉兹克有限公司 Peter Lazic GmbH | 宁波朗越医疗器械有限公司 | 65.394T | 65.394T | 04250603709022 | C04040211900003109980000036 | 临时型、长度：17.5mm、开口宽度：5.6mm、操作方式：外持式 | 2431.86
神经外科 | 动脉瘤夹 | 已申请 | C0404021190000310998 | 国械注进20173131856 | 动脉瘤夹Aneurysm Clip | 动脉瘤夹 |  | 枚 | 88 | 彼得拉兹克有限公司 Peter Lazic GmbH | 宁波朗越医疗器械有限公司 | 65.893T | 65.893T | 04250603709367 | C04040211900003109980000035 | 永久型、长度：17.5mm、开口宽度：5.6mm、操作方式：外持式 | 2431.86
神经外科 | 动脉瘤夹 | 已申请 | C0404021190000310998 | 国械注进20173131856 | 动脉瘤夹Aneurysm Clip | 动脉瘤夹 |  | 枚 | 88 | 彼得拉兹克有限公司 Peter Lazic GmbH | 宁波朗越医疗器械有限公司 | 65.110T | 65.110T | 04250603708377 | C04040211900003109980000034 | 临时型、长度：24.5mm、开口宽度：8.4mm、操作方式：外持式 | 2431.86
神经外科 | 动脉瘤夹 | 已申请 | C0404021190000310998 | 国械注进20173131856 | 动脉瘤夹Aneurysm Clip | 动脉瘤夹 |  | 枚 | 88 | 彼得拉兹克有限公司 Peter Lazic GmbH | 宁波朗越医疗器械有限公司 | 65.100T | 65.100T | 04250603708346 | C04040211900003109980000033 | 临时型、长度：22.5mm、开口宽度：7.4mm、操作方式：外持式 | 2431.86
神经外科 | 动脉瘤夹 | 已申请 | C0404021190000310998 | 国械注进20173131856 | 动脉瘤夹Aneurysm Clip | 动脉瘤夹 |  | 枚 | 88 | 彼得拉兹克有限公司 Peter Lazic GmbH | 宁波朗越医疗器械有限公司 | 65.778T | 65.778T | 04250603709220 | C04040211900003109980000032 | 永久型、长度：17.5mm、开口宽度：5.8mm、操作方式：外持式 | 2431.86
神经外科 | 动脉瘤夹 | 已申请 | C0404021190000310998 | 国械注进20173131856 | 动脉瘤夹Aneurysm Clip | 动脉瘤夹 |  | 枚 | 88 | 彼得拉兹克有限公司 Peter Lazic GmbH | 宁波朗越医疗器械有限公司 | 65.102T | 65.102T | 04250603708353 | C04040211900003109980000031 | 临时型、长度：18mm、开口宽度：5.8mm、操作方式：外持式 | 2431.86
神经外科 | 动脉瘤夹 | 已申请 | C0404021190000310998 | 国械注进20173131856 | 动脉瘤夹Aneurysm Clip | 动脉瘤夹 |  | 枚 | 88 | 彼得拉兹克有限公司 Peter Lazic GmbH | 宁波朗越医疗器械有限公司 | 65.598T | 65.598T | 04250603708445 | C04040211900003109980000030 | 永久型、长度：19.5mm、开口宽度：7.4mm、操作方式：外持式 | 2431.86
神经外科 | 动脉瘤夹 | 已申请 | C0404021190000310998 | 国械注进20173131856 | 动脉瘤夹Aneurysm Clip | 动脉瘤夹 |  | 枚 | 88 | 彼得拉兹克有限公司 Peter Lazic GmbH | 宁波朗越医疗器械有限公司 | 65.154T | 65.154T | 04250603708803 | C04040211900003109980000029 | 临时型、长度：17.5mm、开口宽度：5.5mm、操作方式：外持式 | 2431.86
神经外科 | 动脉瘤夹 | 已申请 | C0404021190000310998 | 国械注进20173131856 | 动脉瘤夹Aneurysm Clip | 动脉瘤夹 |  | 枚 | 88 | 彼得拉兹克有限公司 Peter Lazic GmbH | 宁波朗越医疗器械有限公司 | 65.892T | 65.892T | 04250603709350 | C04040211900003109980000028 | 永久型、长度：17.5mm、开口宽度：5.6mm、操作方式：外持式 | 2431.86
神经外科 | 动脉瘤夹 | 已申请 | C0404021190000310998 | 国械注进20173131856 | 动脉瘤夹Aneurysm Clip | 动脉瘤夹 |  | 枚 | 88 | 彼得拉兹克有限公司 Peter Lazic GmbH | 宁波朗越医疗器械有限公司 | 65.644T | 65.644T | 04250603709084 | C04040211900003109980000027 | 永久型、长度：17.5mm、开口宽度：5.5mm、操作方式：外持式 | 2431.86
神经外科 | 动脉瘤夹 | 已申请 | C0404021190000310998 | 国械注进20173131856 | 动脉瘤夹Aneurysm Clip | 动脉瘤夹 |  | 枚 | 88 | 彼得拉兹克有限公司 Peter Lazic GmbH | 宁波朗越医疗器械有限公司 | 65.891T | 65.891T | 04250603709343 | C04040211900003109980000026 | 永久型、长度：17.5mm、开口宽度：5.6mm、操作方式：外持式 | 2431.86
神经外科 | 动脉瘤夹 | 已申请 | C0404021190000310998 | 国械注进20173131856 | 动脉瘤夹Aneurysm Clip | 动脉瘤夹 |  | 枚 | 88 | 彼得拉兹克有限公司 Peter Lazic GmbH | 宁波朗越医疗器械有限公司 | 65.275T | 65.275T | 04250603708872 | C04040211900003109980000025 | 临时型、长度：17.5mm、开口宽度：5.8mm、操作方式：外持式 | 2431.86
神经外科 | 动脉瘤夹 | 已申请 | C0404021190000310998 | 国械注进20173131856 | 动脉瘤夹Aneurysm Clip | 动脉瘤夹 |  | 枚 | 88 | 彼得拉兹克有限公司 Peter Lazic GmbH | 宁波朗越医疗器械有限公司 | 65.640T | 65.640T | 04250603709060 | C04040211900003109980000024 | 永久型、长度：24.5mm、开口宽度：7.9mm、操作方式：外持式 | 2431.86
神经外科 | 动脉瘤夹 | 已申请 | C0404021190000310998 | 国械注进20173131856 | 动脉瘤夹Aneurysm Clip | 动脉瘤夹 |  | 枚 | 88 | 彼得拉兹克有限公司 Peter Lazic GmbH | 宁波朗越医疗器械有限公司 | 65.654T | 65.654T | 04250603709121 | C04040211900003109980000023 | 永久型、长度：17.5mm、开口宽度：5.5mm、操作方式：外持式 | 2431.86
神经外科 | 动脉瘤夹 | 已申请 | C0404021190000310998 | 国械注进20173131856 | 动脉瘤夹Aneurysm Clip | 动脉瘤夹 |  | 枚 | 88 | 彼得拉兹克有限公司 Peter Lazic GmbH | 宁波朗越医疗器械有限公司 | 65.098T | 65.098T | 04250603708322 | C04040211900003109980000022 | 临时型、长度：19.5mm、开口宽度：7.4mm、操作方式：外持式 | 2431.86
神经外科 | 动脉瘤夹 | 已申请 | C0404021190000310998 | 国械注进20173131856 | 动脉瘤夹Aneurysm Clip | 动脉瘤夹 |  | 枚 | 88 | 彼得拉兹克有限公司 Peter Lazic GmbH | 宁波朗越医疗器械有限公司 | 65.597T | 65.597T | 04250603708438 | C04040211900003109980000021 | 永久型、长度：18.5mm、开口宽度：7.4mm、操作方式：外持式 | 2431.86
神经外科 | 动脉瘤夹 | 已申请 | C0404021190000310998 | 国械注进20173131856 | 动脉瘤夹Aneurysm Clip | 动脉瘤夹 |  | 枚 | 88 | 彼得拉兹克有限公司 Peter Lazic GmbH | 宁波朗越医疗器械有限公司 | 65.392T | 65.392T | 04250603709008 | C04040211900003109980000020 | 临时型、长度：17.5mm、开口宽度：5.6mm、操作方式：外持式 | 2431.86
神经外科 | 动脉瘤夹 | 已申请 | C0404021190000310998 | 国械注进20173131856 | 动脉瘤夹Aneurysm Clip | 动脉瘤夹 |  | 枚 | 88 | 彼得拉兹克有限公司 Peter Lazic GmbH | 宁波朗越医疗器械有限公司 | 65.138T | 65.138T | 04250603708728 | C04040211900003109980000019 | 临时型、长度：21.5mm、开口宽度：7.4mm、操作方式：外持式 | 2431.86
神经外科 | 动脉瘤夹 | 已申请 | C0404021190000310998 | 国械注进20173131856 | 动脉瘤夹Aneurysm Clip | 动脉瘤夹 |  | 枚 | 88 | 彼得拉兹克有限公司 Peter Lazic GmbH | 宁波朗越医疗器械有限公司 | 65.624T | 65.624T | 04250603708544 | C04040211900003109980000018 | 永久型、长度：15.5mm、开口宽度：4.9mm、操作方式：外持式 | 2431.86
神经外科 | 动脉瘤夹 | 已申请 | C0404021190000310998 | 国械注进20173131856 | 动脉瘤夹Aneurysm Clip | 动脉瘤夹 |  | 枚 | 88 | 彼得拉兹克有限公司 Peter Lazic GmbH | 宁波朗越医疗器械有限公司 | 65.114T | 65.114T | 04250603708391 | C04040211900003109980000017 | 临时型、长度：15.5mm、开口宽度：4.9mm、操作方式：外持式 | 2431.86
神经外科 | 动脉瘤夹 | 已申请 | C0404021190000310998 | 国械注进20173131856 | 动脉瘤夹Aneurysm Clip | 动脉瘤夹 |  | 枚 | 88 | 彼得拉兹克有限公司 Peter Lazic GmbH | 宁波朗越医疗器械有限公司 | 65.393T | 65.393T | 04250603709015 | C04040211900003109980000016 | 临时型、长度：17.5mm、开口宽度：5.6mm、操作方式：外持式 | 2431.86
神经外科 | 动脉瘤夹 | 已申请 | C0404021190000310998 | 国械注进20173131856 | 动脉瘤夹Aneurysm Clip | 动脉瘤夹 |  | 枚 | 88 | 彼得拉兹克有限公司 Peter Lazic GmbH | 宁波朗越医疗器械有限公司 | 65.774T | 65.774T | 04250603709183 | C04040211900003109980000015 | 永久型、长度：17.5mm、开口宽度：5.8mm、操作方式：外持式 | 2431.86
神经外科 | 动脉瘤夹 | 已申请 | C0404021190000310998 | 国械注进20173131856 | 动脉瘤夹Aneurysm Clip | 动脉瘤夹 |  | 枚 | 88 | 彼得拉兹克有限公司 Peter Lazic GmbH | 宁波朗越医疗器械有限公司 | 65.120T | 65.120T | 04250603708407 | C04040211900003109980000014 | 临时型、长度：27.5mm、开口宽度：9.6mm、操作方式：外持式 | 2431.86
神经外科 | 动脉瘤夹 | 已申请 | C0404021190000310998 | 国械注进20173131856 | 动脉瘤夹Aneurysm Clip | 动脉瘤夹 |  | 枚 | 88 | 彼得拉兹克有限公司 Peter Lazic GmbH | 宁波朗越医疗器械有限公司 | 65.387T | 65.387T | 04250603708964 | C04040211900003109980000013 | 临时型、长度：17.5mm、开口宽度：6.2mm、操作方式：外持式 | 2431.86
神经外科 | 动脉瘤夹 | 已申请 | C0404021190000310998 | 国械注进20173131856 | 动脉瘤夹Aneurysm Clip | 动脉瘤夹 |  | 枚 | 88 | 彼得拉兹克有限公司 Peter Lazic GmbH | 宁波朗越医疗器械有限公司 | 65.383T | 65.383T | 04250603708940 | C04040211900003109980000012 | 临时型、长度：31.5mm、开口宽度：8.8mm、操作方式：外持式 | 2431.86
神经外科 | 动脉瘤夹 | 已申请 | C0404021190000310998 | 国械注进20173131856 | 动脉瘤夹Aneurysm Clip | 动脉瘤夹 |  | 枚 | 88 | 彼得拉兹克有限公司 Peter Lazic GmbH | 宁波朗越医疗器械有限公司 | 65.277T | 65.277T | 04250603708896 | C04040211900003109980000011 | 临时型、长度：17.5mm、开口宽度：5.8mm、操作方式：外持式 | 2431.86
神经外科 | 动脉瘤夹 | 已申请 | C0404021190000310998 | 国械注进20173131856 | 动脉瘤夹Aneurysm Clip | 动脉瘤夹 |  | 枚 | 88 | 彼得拉兹克有限公司 Peter Lazic GmbH | 宁波朗越医疗器械有限公司 | 65.388T | 65.388T | 04250603708971 | C04040211900003109980000010 | 临时型、长度：17.5mm、开口宽度：5.8mm、操作方式：外持式 | 2431.86
神经外科 | 动脉瘤夹 | 已申请 | C0404021190000310998 | 国械注进20173131856 | 动脉瘤夹Aneurysm Clip | 动脉瘤夹 |  | 枚 | 88 | 彼得拉兹克有限公司 Peter Lazic GmbH | 宁波朗越医疗器械有限公司 | 65.278T | 65.278T | 04250603708902 | C04040211900003109980000009 | 临时型、长度：17.5mm、开口宽度：5.8mm、操作方式：外持式 | 2431.86
神经外科 | 动脉瘤夹 | 已申请 | C0404021190000310998 | 国械注进20173131856 | 动脉瘤夹Aneurysm Clip | 动脉瘤夹 |  | 枚 | 88 | 彼得拉兹克有限公司 Peter Lazic GmbH | 宁波朗越医疗器械有限公司 | 65.112T | 65.112T | 04250603708384 | C04040211900003109980000008 | 临时型、长度：19mm、开口宽度：6.5mm、操作方式：外持式 | 2431.86
神经外科 | 动脉瘤夹 | 已申请 | C0404021190000310998 | 国械注进20173131856 | 动脉瘤夹Aneurysm Clip | 动脉瘤夹 |  | 枚 | 88 | 彼得拉兹克有限公司 Peter Lazic GmbH | 宁波朗越医疗器械有限公司 | 65.888T | 65.888T | 04250603709329 | C04040211900003109980000007 | 永久型、长度：17.5mm、开口宽度：5.8mm、操作方式：外持式 | 2431.86
神经外科 | 动脉瘤夹 | 已申请 | C0404021190000310998 | 国械注进20173131856 | 动脉瘤夹Aneurysm Clip | 动脉瘤夹 |  | 枚 | 88 | 彼得拉兹克有限公司 Peter Lazic GmbH | 宁波朗越医疗器械有限公司 | 65.150T | 65.150T | 04250603708780 | C04040211900003109980000006 | 临时型、长度：26.5mm、开口宽度：9.1mm、操作方式：外持式 | 2431.86
神经外科 | 动脉瘤夹 | 已申请 | C0404021190000310998 | 国械注进20173131856 | 动脉瘤夹Aneurysm Clip | 动脉瘤夹 |  | 枚 | 88 | 彼得拉兹克有限公司 Peter Lazic GmbH | 宁波朗越医疗器械有限公司 | 65.168T | 65.168T | 04250603708858 | C04040211900003109980000005 | 临时型、长度：29.2mm、开口宽度：10mm、操作方式：外持式 | 2431.86
神经外科 | 动脉瘤夹 | 已申请 | C0404021190000310998 | 国械注进20173131856 | 动脉瘤夹Aneurysm Clip | 动脉瘤夹 |  | 枚 | 88 | 彼得拉兹克有限公司 Peter Lazic GmbH | 宁波朗越医疗器械有限公司 | 65.883T | 65.883T | 04250603709299 | C04040211900003109980000004 | 永久型、长度：31.5mm、开口宽度：8.8mm、操作方式：外持式 | 2431.86
神经外科 | 动脉瘤夹 | 已申请 | C0404021190000310998 | 国械注进20173131856 | 动脉瘤夹Aneurysm Clip | 动脉瘤夹 |  | 枚 | 88 | 彼得拉兹克有限公司 Peter Lazic GmbH | 宁波朗越医疗器械有限公司 | 65.158T | 65.158T | 04250603708810 | C04040211900003109980000003 | 临时型、长度：25.2mm、开口宽度：8.8mm、操作方式：外持式 | 2431.86
神经外科 | 动脉瘤夹 | 已申请 | C0404021190000310998 | 国械注进20173131856 | 动脉瘤夹Aneurysm Clip | 动脉瘤夹 |  | 枚 | 88 | 彼得拉兹克有限公司 Peter Lazic GmbH | 宁波朗越医疗器械有限公司 | 65.152T | 65.152T | 04250603708797 | C04040211900003109980000002 | 临时型、长度：30mm、开口宽度：7.2mm、操作方式：外持式 | 2431.86
神经外科 | 动脉瘤夹 | 已申请 | C0404021190000310998 | 国械注进20173131856 | 动脉瘤夹Aneurysm Clip | 动脉瘤夹 |  | 枚 | 88 | 彼得拉兹克有限公司 Peter Lazic GmbH | 宁波朗越医疗器械有限公司 | 65.164T | 65.164T | 04250603708841 | C04040211900003109980000001 | 临时型、长度：17.5mm、开口宽度：5.5mm、操作方式：外持式 | 2431.86
神经外科 | 动脉瘤夹 | 已申请 | C0404021190000401283 | 国械注进20183132065 | 动脉瘤夹 | 动脉瘤夹 | 钛合金 | 枚 | 55 | 雷柏仪器有限公司 Rebstock Instruments GmbH | 北京嘉慧瑞德科技有限公司 | 标准型临时 | 65 168T | 04048369071350 | C04040211900004012830000048 | 跨血管临时阻断 工作长度：11mm 开口宽度：10mm 操作方式：外持式 | 1950
神经外科 | 动脉瘤夹 | 已申请 | C0404021190000401283 | 国械注进20183132065 | 动脉瘤夹 | 动脉瘤夹 | 钛合金 | 枚 | 55 | 雷柏仪器有限公司 Rebstock Instruments GmbH | 北京嘉慧瑞德科技有限公司 | 标准型临时 | 65 271T | 04048369171289 | C04040211900004012830000019 | 标准型临时阻断 工作长度：5mm 开口宽度：8mm 操作方式：外持式 | 1950
神经外科 | 动脉瘤夹 | 已申请 | C0404021190000401283 | 国械注进20183132065 | 动脉瘤夹 | 动脉瘤夹 | 钛合金 | 枚 | 55 | 雷柏仪器有限公司 Rebstock Instruments GmbH | 北京嘉慧瑞德科技有限公司 | 标准型临时 | 65 270T | 04048369171258 | C04040211900004012830000010 | 标准型临时阻断 工作长度：5mm 开口宽度：8mm 操作方式：外持式 | 1950
神经外科 | 动脉瘤夹 | 已申请 | C0404021190000401283 | 国械注进20183132065 | 动脉瘤夹 | 动脉瘤夹 | 钛合金 | 枚 | 55 | 雷柏仪器有限公司 Rebstock Instruments GmbH | 北京嘉慧瑞德科技有限公司 | 标准永久 | 65 851T | 04048369069906 | C04040211900004012830000012 | 标准型永久阻断 工作长度：10mm 开口宽度：5.6mm 操作方式：外持式 | 1950
神经外科 | 动脉瘤夹 | 已申请 | C0404021190000401283 | 国械注进20183132065 | 动脉瘤夹 | 动脉瘤夹 | 钛合金 | 枚 | 55 | 雷柏仪器有限公司 Rebstock Instruments GmbH | 北京嘉慧瑞德科技有限公司 | 标准永久 | 65 850T | 04048369069890 | C04040211900004012830000033 | 标准型永久阻断 工作长度：8mm 开口宽度：5.4mm 操作方式：外持式 | 1950
神经外科 | 动脉瘤夹 | 已申请 | C0404021190000401283 | 国械注进20183132065 | 动脉瘤夹 | 动脉瘤夹 | 钛合金 | 枚 | 55 | 雷柏仪器有限公司 Rebstock Instruments GmbH | 北京嘉慧瑞德科技有限公司 | 标准永久 | 65 833T | 04048369069937 | C04040211900004012830000038 | 标准型永久阻断 工作长度：11mm 开口宽度：8.2mm 操作方式：外持式 | 1950
神经外科 | 动脉瘤夹 | 已申请 | C0404021190000401283 | 国械注进20183132065 | 动脉瘤夹 | 动脉瘤夹 | 钛合金 | 枚 | 55 | 雷柏仪器有限公司 Rebstock Instruments GmbH | 北京嘉慧瑞德科技有限公司 | 标准永久 | 65 832T | 04048369069920 | C04040211900004012830000037 | 标准型永久阻断 工作长度：9mm 开口宽度：7.2mm 操作方式：外持式 | 1950
神经外科 | 动脉瘤夹 | 已申请 | C0404021190000401283 | 国械注进20183132065 | 动脉瘤夹 | 动脉瘤夹 | 钛合金 | 枚 | 55 | 雷柏仪器有限公司 Rebstock Instruments GmbH | 北京嘉慧瑞德科技有限公司 | 标准永久 | 65 830T | 04048369069913 | C04040211900004012830000031 | 标准型永久阻断 工作长度：5mm 开口宽度：7.2mm 操作方式：外持式 | 1950
神经外科 | 动脉瘤夹 | 已申请 | C0404021190000401283 | 国械注进20183132065 | 动脉瘤夹 | 动脉瘤夹 | 钛合金 | 枚 | 55 | 雷柏仪器有限公司 Rebstock Instruments GmbH | 北京嘉慧瑞德科技有限公司 | 标准永久 | 65 773T | 04048369171241 | C04040211900004012830000052 | 标准型永久阻断 工作长度：8mm 开口宽度：6.5mm 操作方式：外持式 | 1950
神经外科 | 动脉瘤夹 | 已申请 | C0404021190000401283 | 国械注进20183132065 | 动脉瘤夹 | 动脉瘤夹 | 钛合金 | 枚 | 55 | 雷柏仪器有限公司 Rebstock Instruments GmbH | 北京嘉慧瑞德科技有限公司 | 标准永久 | 65 772T | 04048369171234 | C04040211900004012830000021 | 标准型永久阻断 工作长度：5mm 开口宽度：8mm 操作方式：外持式 | 1950
神经外科 | 动脉瘤夹 | 已申请 | C0404021190000401283 | 国械注进20183132065 | 动脉瘤夹 | 动脉瘤夹 | 钛合金 | 枚 | 55 | 雷柏仪器有限公司 Rebstock Instruments GmbH | 北京嘉慧瑞德科技有限公司 | 标准永久 | 65 771T | 04048369171227 | C04040211900004012830000039 | 标准型永久阻断 工作长度：5mm 开口宽度：8mm 操作方式：外持式 | 1950
神经外科 | 动脉瘤夹 | 已申请 | C0404021190000401283 | 国械注进20183132065 | 动脉瘤夹 | 动脉瘤夹 | 钛合金 | 枚 | 55 | 雷柏仪器有限公司 Rebstock Instruments GmbH | 北京嘉慧瑞德科技有限公司 | 标准永久 | 65 770T | 04048369171210 | C04040211900004012830000055 | 标准型永久阻断 工作长度：5mm 开口宽度：8mm 操作方式：外持式 | 1950
神经外科 | 动脉瘤夹 | 已申请 | C0404021190000401283 | 国械注进20183132065 | 动脉瘤夹 | 动脉瘤夹 | 钛合金 | 枚 | 55 | 雷柏仪器有限公司 Rebstock Instruments GmbH | 北京嘉慧瑞德科技有限公司 | 标准型临时 | 65 397T | 04048369272467 | C04040211900004012830000043 | 标准型临时阻断 工作长度：13mm 开口宽度：7.5mm 操作方式：外持式 | 1950
神经外科 | 动脉瘤夹 | 已申请 | C0404021190000401283 | 国械注进20183132065 | 动脉瘤夹 | 动脉瘤夹 | 钛合金 | 枚 | 55 | 雷柏仪器有限公司 Rebstock Instruments GmbH | 北京嘉慧瑞德科技有限公司 | 标准型临时 | 65 394T | 04048369072128 | C04040211900004012830000053 | 跨血管临时阻断 工作长度：7mm 开口宽度：5.6mm 操作方式：外持式 | 1950
神经外科 | 动脉瘤夹 | 已申请 | C0404021190000401283 | 国械注进20183132065 | 动脉瘤夹 | 动脉瘤夹 | 钛合金 | 枚 | 55 | 雷柏仪器有限公司 Rebstock Instruments GmbH | 北京嘉慧瑞德科技有限公司 | 标准型临时 | 65 393T | 04048369072050 | C04040211900004012830000042 | 跨血管临时阻断 工作长度：5mm 开口宽度：5.6mm 操作方式：外持式 | 1950
神经外科 | 动脉瘤夹 | 已申请 | C0404021190000401283 | 国械注进20183132065 | 动脉瘤夹 | 动脉瘤夹 | 钛合金 | 枚 | 55 | 雷柏仪器有限公司 Rebstock Instruments GmbH | 北京嘉慧瑞德科技有限公司 | 标准型临时 | 65 392T | 04048369072111 | C04040211900004012830000034 | 跨血管临时阻断 工作长度：7mm 开口宽度：5.6mm 操作方式：外持式 | 1950
神经外科 | 动脉瘤夹 | 已申请 | C0404021190000401283 | 国械注进20183132065 | 动脉瘤夹 | 动脉瘤夹 | 钛合金 | 枚 | 55 | 雷柏仪器有限公司 Rebstock Instruments GmbH | 北京嘉慧瑞德科技有限公司 | 标准型临时 | 65 391T | 04048369072043 | C04040211900004012830000005 | 跨血管临时阻断 工作长度：5mm 开口宽度：5.6mm 操作方式：外持式 | 1950
神经外科 | 动脉瘤夹 | 已申请 | C0404021190000401283 | 国械注进20183132065 | 动脉瘤夹 | 动脉瘤夹 | 钛合金 | 枚 | 55 | 雷柏仪器有限公司 Rebstock Instruments GmbH | 北京嘉慧瑞德科技有限公司 | 标准型临时 | 65 389T | 04048369072104 | C04040211900004012830000028 | 跨血管临时阻断 工作长度：7mm 开口宽度：6.2mm 操作方式：外持式 | 1950
神经外科 | 动脉瘤夹 | 已申请 | C0404021190000401283 | 国械注进20183132065 | 动脉瘤夹 | 动脉瘤夹 | 钛合金 | 枚 | 55 | 雷柏仪器有限公司 Rebstock Instruments GmbH | 北京嘉慧瑞德科技有限公司 | 标准型临时 | 65 388T | 04048369072036 | C04040211900004012830000004 | 跨血管临时阻断 工作长度：5mm 开口宽度：5.8mm 操作方式：外持式 | 1950
神经外科 | 动脉瘤夹 | 已申请 | C0404021190000401283 | 国械注进20183132065 | 动脉瘤夹 | 动脉瘤夹 | 钛合金 | 枚 | 55 | 雷柏仪器有限公司 Rebstock Instruments GmbH | 北京嘉慧瑞德科技有限公司 | 标准型临时 | 65 387T | 04048369072098 | C04040211900004012830000024 | 跨血管临时阻断 工作长度：7mm 开口宽度：6.2mm 操作方式：外持式 | 1950
神经外科 | 动脉瘤夹 | 已申请 | C0404021190000401283 | 国械注进20183132065 | 动脉瘤夹 | 动脉瘤夹 | 钛合金 | 枚 | 55 | 雷柏仪器有限公司 Rebstock Instruments GmbH | 北京嘉慧瑞德科技有限公司 | 标准型临时 | 65 386T | 04048369072029 | C04040211900004012830000047 | 跨血管临时阻断 工作长度：5mm 开口宽度：5.8mm 操作方式：外持式 | 1950
神经外科 | 动脉瘤夹 | 已申请 | C0404021190000401283 | 国械注进20183132065 | 动脉瘤夹 | 动脉瘤夹 | 钛合金 | 枚 | 55 | 雷柏仪器有限公司 Rebstock Instruments GmbH | 北京嘉慧瑞德科技有限公司 | 标准型临时 | 65 383T | 04048369072159 | C04040211900004012830000007 | 跨血管临时阻断 工作长度：10mm 开口宽度：8.8mm 操作方式：外持式 | 1950
神经外科 | 动脉瘤夹 | 已申请 | C0404021190000401283 | 国械注进20183132065 | 动脉瘤夹 | 动脉瘤夹 | 钛合金 | 枚 | 55 | 雷柏仪器有限公司 Rebstock Instruments GmbH | 北京嘉慧瑞德科技有限公司 | 标准型临时 | 65 382T | 04043869402277 | C04040211900004012830000001 | 跨血管临时阻断 工作长度：7mm 开口宽度：7.8mm 操作方式：外持式 | 1950
神经外科 | 动脉瘤夹 | 已申请 | C0404021190000401283 | 国械注进20183132065 | 动脉瘤夹 | 动脉瘤夹 | 钛合金 | 枚 | 55 | 雷柏仪器有限公司 Rebstock Instruments GmbH | 北京嘉慧瑞德科技有限公司 | 标准型临时 | 65 381T | 04048369072012 | C04040211900004012830000045 | 跨血管临时阻断 工作长度：5mm 开口宽度：7.0mm 操作方式：外持式 | 1950
神经外科 | 动脉瘤夹 | 已申请 | C0404021190000401283 | 国械注进20183132065 | 动脉瘤夹 | 动脉瘤夹 | 钛合金 | 枚 | 55 | 雷柏仪器有限公司 Rebstock Instruments GmbH | 北京嘉慧瑞德科技有限公司 | 标准型临时 | 65 351T | 04048369070261 | C04040211900004012830000036 | 标准型临时阻断 工作长度：10mm 开口宽度：5.6mm 操作方式：外持式 | 1950
神经外科 | 动脉瘤夹 | 已申请 | C0404021190000401283 | 国械注进20183132065 | 动脉瘤夹 | 动脉瘤夹 | 钛合金 | 枚 | 55 | 雷柏仪器有限公司 Rebstock Instruments GmbH | 北京嘉慧瑞德科技有限公司 | 标准型临时 | 65 350T | 04048369070254 | C04040211900004012830000054 | 标准型临时阻断 工作长度：8mm 开口宽度：5.4mm 操作方式：外持式 | 1950
神经外科 | 动脉瘤夹 | 已申请 | C0404021190000401283 | 国械注进20183132065 | 动脉瘤夹 | 动脉瘤夹 | 钛合金 | 枚 | 55 | 雷柏仪器有限公司 Rebstock Instruments GmbH | 北京嘉慧瑞德科技有限公司 | 标准型临时 | 65 333T | 04048369070292 | C04040211900004012830000018 | 标准型临时阻断 工作长度：11mm 开口宽度：8.2mm 操作方式：外持式 | 1950
神经外科 | 动脉瘤夹 | 已申请 | C0404021190000401283 | 国械注进20183132065 | 动脉瘤夹 | 动脉瘤夹 | 钛合金 | 枚 | 55 | 雷柏仪器有限公司 Rebstock Instruments GmbH | 北京嘉慧瑞德科技有限公司 | 标准型临时 | 65 332T | 04048369070285 | C04040211900004012830000050 | 标准型临时阻断 工作长度：9mm 开口宽度：7.2mm 操作方式：外持式 | 1950
神经外科 | 动脉瘤夹 | 已申请 | C0404021190000401283 | 国械注进20183132065 | 动脉瘤夹 | 动脉瘤夹 | 钛合金 | 枚 | 55 | 雷柏仪器有限公司 Rebstock Instruments GmbH | 北京嘉慧瑞德科技有限公司 | 标准型临时 | 65 330T | 04048369070278 | C04040211900004012830000015 | 标准型临时阻断 工作长度：5mm 开口宽度：7.2mm 操作方式：外持式 | 1950
神经外科 | 动脉瘤夹 | 已申请 | C0404021190000401283 | 国械注进20183132065 | 动脉瘤夹 | 动脉瘤夹 | 钛合金 | 枚 | 55 | 雷柏仪器有限公司 Rebstock Instruments GmbH | 北京嘉慧瑞德科技有限公司 | 标准型临时 | 65 279T | 04048369072081 | C04040211900004012830000020 | 跨血管临时阻断 工作长度：10mm 开口宽度：5.8mm 操作方式：外持式 | 1950
神经外科 | 动脉瘤夹 | 已申请 | C0404021190000401283 | 国械注进20183132065 | 动脉瘤夹 | 动脉瘤夹 | 钛合金 | 枚 | 55 | 雷柏仪器有限公司 Rebstock Instruments GmbH | 北京嘉慧瑞德科技有限公司 | 标准型临时 | 65 278T | 04048369072074 | C04040211900004012830000003 | 跨血管临时阻断 工作长度：7mm 开口宽度：5.8mm 操作方式：外持式 | 1950
神经外科 | 动脉瘤夹 | 已申请 | C0404021190000401283 | 国械注进20183132065 | 动脉瘤夹 | 动脉瘤夹 | 钛合金 | 枚 | 55 | 雷柏仪器有限公司 Rebstock Instruments GmbH | 北京嘉慧瑞德科技有限公司 | 标准型临时 | 65 277T | 04048369072005 | C04040211900004012830000016 | 跨血管临时阻断 工作长度：5mm 开口宽度：5.8mm 操作方式：外持式 | 1950
神经外科 | 动脉瘤夹 | 已申请 | C0404021190000401283 | 国械注进20183132065 | 动脉瘤夹 | 动脉瘤夹 | 钛合金 | 枚 | 55 | 雷柏仪器有限公司 Rebstock Instruments GmbH | 北京嘉慧瑞德科技有限公司 | 标准型临时 | 65 276T | 04048369072135 | C04040211900004012830000022 | 跨血管临时阻断 工作长度：10mm 开口宽度：5.8mm 操作方式：外持式 | 1950
神经外科 | 动脉瘤夹 | 已申请 | C0404021190000401283 | 国械注进20183132065 | 动脉瘤夹 | 动脉瘤夹 | 钛合金 | 枚 | 55 | 雷柏仪器有限公司 Rebstock Instruments GmbH | 北京嘉慧瑞德科技有限公司 | 标准型临时 | 65 275T | 04048369072067 | C04040211900004012830000008 | 跨血管临时阻断 工作长度：7mm 开口宽度：5.8mm 操作方式：外持式 | 1950
神经外科 | 动脉瘤夹 | 已申请 | C0404021190000401283 | 国械注进20183132065 | 动脉瘤夹 | 动脉瘤夹 | 钛合金 | 枚 | 55 | 雷柏仪器有限公司 Rebstock Instruments GmbH | 北京嘉慧瑞德科技有限公司 | 标准型临时 | 65 274T | 04048369071992 | C04040211900004012830000026 | 跨血管临时阻断 工作长度：5mm 开口宽度：5.8mm 操作方式：外持式 | 1950
神经外科 | 动脉瘤夹 | 已申请 | C0404021190000401283 | 国械注进20183132065 | 动脉瘤夹 | 动脉瘤夹 | 钛合金 | 枚 | 55 | 雷柏仪器有限公司 Rebstock Instruments GmbH | 北京嘉慧瑞德科技有限公司 | 标准型临时 | 65 273T | 04048369171326 | C04040211900004012830000046 | 跨血管临时阻断 工作长度：8mm 开口宽度：6.5mm 操作方式：外持式 | 1950
神经外科 | 动脉瘤夹 | 已申请 | C0404021190000401283 | 国械注进20183132065 | 动脉瘤夹 | 动脉瘤夹 | 钛合金 | 枚 | 55 | 雷柏仪器有限公司 Rebstock Instruments GmbH | 北京嘉慧瑞德科技有限公司 | 标准型临时 | 65 272T | 04048369171302 | C04040211900004012830000035 | 跨血管临时阻断 工作长度：5mm 开口宽度：8.0mm 操作方式：外持式 | 1950
神经外科 | 动脉瘤夹 | 已申请 | C0404021190000401283 | 国械注进20183132065 | 动脉瘤夹 | 动脉瘤夹 | 钛合金 | 枚 | 55 | 雷柏仪器有限公司 Rebstock Instruments GmbH | 北京嘉慧瑞德科技有限公司 | 标准永久 | 65 897T | 04048369272450 | C04040211900004012830000009 | 跨血管永久阻断 工作长度：13mm 开口宽度：7.5mm 操作方式：外持式 | 1950
神经外科 | 动脉瘤夹 | 已申请 | C0404021190000401283 | 国械注进20183132065 | 动脉瘤夹 | 动脉瘤夹 | 钛合金 | 枚 | 55 | 雷柏仪器有限公司 Rebstock Instruments GmbH | 北京嘉慧瑞德科技有限公司 | 标准永久 | 65 894T | 04048369071794 | C04040211900004012830000002 | 跨血管永久阻断 工作长度：7mm 开口宽度：5.6mm 操作方式：外持式 | 1950
神经外科 | 动脉瘤夹 | 已申请 | C0404021190000401283 | 国械注进20183132065 | 动脉瘤夹 | 动脉瘤夹 | 钛合金 | 枚 | 55 | 雷柏仪器有限公司 Rebstock Instruments GmbH | 北京嘉慧瑞德科技有限公司 | 标准永久 | 65 893T | 04048369071732 | C04040211900004012830000023 | 跨血管永久阻断 工作长度：5mm 开口宽度：5.6mm 操作方式：外持式 | 1950
神经外科 | 动脉瘤夹 | 已申请 | C0404021190000401283 | 国械注进20183132065 | 动脉瘤夹 | 动脉瘤夹 | 钛合金 | 枚 | 55 | 雷柏仪器有限公司 Rebstock Instruments GmbH | 北京嘉慧瑞德科技有限公司 | 标准永久 | 65 892T | 04048369071787 | C04040211900004012830000025 | 跨血管永久阻断 工作长度：7mm 开口宽度：5.6mm 操作方式：外持式 | 1950
神经外科 | 动脉瘤夹 | 已申请 | C0404021190000401283 | 国械注进20183132065 | 动脉瘤夹 | 动脉瘤夹 | 钛合金 | 枚 | 55 | 雷柏仪器有限公司 Rebstock Instruments GmbH | 北京嘉慧瑞德科技有限公司 | 标准永久 | 65 891T | 04048369071725 | C04040211900004012830000027 | 跨血管永久阻断 工作长度：5mm 开口宽度：5.6mm 操作方式：外持式 | 1950
神经外科 | 动脉瘤夹 | 已申请 | C0404021190000401283 | 国械注进20183132065 | 动脉瘤夹 | 动脉瘤夹 | 钛合金 | 枚 | 55 | 雷柏仪器有限公司 Rebstock Instruments GmbH | 北京嘉慧瑞德科技有限公司 | 标准永久 | 65 889T | 04048369071770 | C04040211900004012830000013 | 跨血管永久阻断 工作长度：7mm 开口宽度：6.2mm 操作方式：外持式 | 1950
神经外科 | 动脉瘤夹 | 已申请 | C0404021190000401283 | 国械注进20183132065 | 动脉瘤夹 | 动脉瘤夹 | 钛合金 | 枚 | 55 | 雷柏仪器有限公司 Rebstock Instruments GmbH | 北京嘉慧瑞德科技有限公司 | 标准永久 | 65 888T | 04048369071718 | C04040211900004012830000051 | 跨血管永久阻断 工作长度：5mm 开口宽度：5.8mm 操作方式：外持式 | 1950
神经外科 | 动脉瘤夹 | 已申请 | C0404021190000401283 | 国械注进20183132065 | 动脉瘤夹 | 动脉瘤夹 | 钛合金 | 枚 | 55 | 雷柏仪器有限公司 Rebstock Instruments GmbH | 北京嘉慧瑞德科技有限公司 | 标准永久 | 65 887T | 04048369071763 | C04040211900004012830000029 | 跨血管永久阻断 工作长度：7mm 开口宽度：6.2mm 操作方式：外持式 | 1950
神经外科 | 动脉瘤夹 | 已申请 | C0404021190000401283 | 国械注进20183132065 | 动脉瘤夹 | 动脉瘤夹 | 钛合金 | 枚 | 55 | 雷柏仪器有限公司 Rebstock Instruments GmbH | 北京嘉慧瑞德科技有限公司 | 标准永久 | 65 886T | 04048369071701 | C04040211900004012830000011 | 跨血管永久阻断 工作长度：5mm 开口宽度：5.8mm 操作方式：外持式 | 1950
神经外科 | 动脉瘤夹 | 已申请 | C0404021190000401283 | 国械注进20183132065 | 动脉瘤夹 | 动脉瘤夹 | 钛合金 | 枚 | 55 | 雷柏仪器有限公司 Rebstock Instruments GmbH | 北京嘉慧瑞德科技有限公司 | 标准永久 | 65 883T | 04048369071817 | C04040211900004012830000044 | 跨血管永久阻断 工作长度：10mm 开口宽度：8.8mm 操作方式：外持式 | 1950
神经外科 | 动脉瘤夹 | 已申请 | C0404021190000401283 | 国械注进20183132065 | 动脉瘤夹 | 动脉瘤夹 | 钛合金 | 枚 | 55 | 雷柏仪器有限公司 Rebstock Instruments GmbH | 北京嘉慧瑞德科技有限公司 | 标准永久 | 65 882T | 04048369071756 | C04040211900004012830000041 | 跨血管永久阻断 工作长度：7mm 开口宽度：7.8mm 操作方式：外持式 | 1950
神经外科 | 动脉瘤夹 | 已申请 | C0404021190000401283 | 国械注进20183132065 | 动脉瘤夹 | 动脉瘤夹 | 钛合金 | 枚 | 55 | 雷柏仪器有限公司 Rebstock Instruments GmbH | 北京嘉慧瑞德科技有限公司 | 标准永久 | 65 881T | 04048369071695 | C04040211900004012830000017 | 跨血管永久阻断 工作长度：5mm 开口宽度：7.0mm 操作方式：外持式 | 1950
神经外科 | 动脉瘤夹 | 已申请 | C0404021190000401283 | 国械注进20183132065 | 动脉瘤夹 | 动脉瘤夹 | 钛合金 | 枚 | 55 | 雷柏仪器有限公司 Rebstock Instruments GmbH | 北京嘉慧瑞德科技有限公司 | 标准永久 | 65 779T | 04048369071800 | C04040211900004012830000032 | 跨血管永久阻断 工作长度：10mm 开口宽度：5.8mm 操作方式：外持式 | 1950
神经外科 | 动脉瘤夹 | 已申请 | C0404021190000401283 | 国械注进20183132065 | 动脉瘤夹 | 动脉瘤夹 | 钛合金 | 枚 | 55 | 雷柏仪器有限公司 Rebstock Instruments GmbH | 北京嘉慧瑞德科技有限公司 | 标准永久 | 65 778T | 04048369071749 | C04040211900004012830000006 | 跨血管永久阻断 工作长度：7mm 开口宽度：5.8mm 操作方式：外持式 | 1950
神经外科 | 动脉瘤夹 | 已申请 | C0404021190000401283 | 国械注进20183132065 | 动脉瘤夹 | 动脉瘤夹 | 钛合金 | 枚 | 55 | 雷柏仪器有限公司 Rebstock Instruments GmbH | 北京嘉慧瑞德科技有限公司 | 标准永久 | 65 777T | 04048369071688 | C04040211900004012830000030 | 跨血管永久阻断 工作长度：5mm 开口宽度：5.8mm 操作方式：外持式 | 1950
神经外科 | 动脉瘤夹 | 已申请 | C0404021190000401283 | 国械注进20183132065 | 动脉瘤夹 | 动脉瘤夹 | 钛合金 | 枚 | 55 | 雷柏仪器有限公司 Rebstock Instruments GmbH | 北京嘉慧瑞德科技有限公司 | 标准永久 | 65 776T | 04048369071671 | C04040211900004012830000040 | 跨血管永久阻断 工作长度：10mm 开口宽度：5.8mm 操作方式：外持式 | 1950
神经外科 | 动脉瘤夹 | 已申请 | C0404021190000401283 | 国械注进20183132065 | 动脉瘤夹 | 动脉瘤夹 | 钛合金 | 枚 | 55 | 雷柏仪器有限公司 Rebstock Instruments GmbH | 北京嘉慧瑞德科技有限公司 | 标准永久 | 65 775T | 04048369071664 | C04040211900004012830000014 | 跨血管永久阻断 工作长度：7mm 开口宽度：5.8mm 操作方式：外持式 | 1950
神经外科 | 动脉瘤夹 | 已申请 | C0404021190000401283 | 国械注进20183132065 | 动脉瘤夹 | 动脉瘤夹 | 钛合金 | 枚 | 55 | 雷柏仪器有限公司 Rebstock Instruments GmbH | 北京嘉慧瑞德科技有限公司 | 标准永久 | 65 774T | 04048369071657 | C04040211900004012830000049 | 跨血管永久阻断 工作长度：5mm 开口宽度：5.8mm 操作方式：外持式 | 1950
神经外科 | 动脉瘤夹 | 已申请 | C0404021190000301283 | 国械注进20183132065 | 动脉瘤夹 | 动脉瘤夹 | 钛合金 | 枚 | 86 | 雷柏仪器有限公司 Rebstock Instruments GmbH | 北京嘉慧瑞德科技有限公司 | 详见附页 | 06-05-393T | 04048369295800 | C04040211900003012830000042 | 标准型跨血管临时夹 工作长度：5mm 开口宽度：5.6mm 操作方式：外持式 | 1950
神经外科 | 动脉瘤夹 | 已申请 | C0404021190000301283 | 国械注进20183132065 | 动脉瘤夹 | 动脉瘤夹 | 钛合金 | 枚 | 86 | 雷柏仪器有限公司 Rebstock Instruments GmbH | 北京嘉慧瑞德科技有限公司 | 详见附页 | 06-05-392T | 04048369295794 | C04040211900003012830000041 | 标准型跨血管临时夹 工作长度：7mm 开口宽度：5.6mm 操作方式：外持式 | 1950
神经外科 | 动脉瘤夹 | 已申请 | C0404021190000301283 | 国械注进20183132065 | 动脉瘤夹 | 动脉瘤夹 | 钛合金 | 枚 | 86 | 雷柏仪器有限公司 Rebstock Instruments GmbH | 北京嘉慧瑞德科技有限公司 | 详见附页 | 06-05-391T | 04048369295787 | C04040211900003012830000040 | 标准型跨血管临时夹 工作长度：5mm 开口宽度：5.6mm 操作方式：外持式 | 1950
神经外科 | 动脉瘤夹 | 已申请 | C0404021190000301283 | 国械注进20183132065 | 动脉瘤夹 | 动脉瘤夹 | 钛合金 | 枚 | 86 | 雷柏仪器有限公司 Rebstock Instruments GmbH | 北京嘉慧瑞德科技有限公司 | 详见附页 | 06-05-389T | 04048369295770 | C04040211900003012830000039 | 标准型跨血管临时夹 工作长度：7mm 开口宽度：6.2mm 操作方式：外持式 | 1950
神经外科 | 动脉瘤夹 | 已申请 | C0404021190000301283 | 国械注进20183132065 | 动脉瘤夹 | 动脉瘤夹 | 钛合金 | 枚 | 86 | 雷柏仪器有限公司 Rebstock Instruments GmbH | 北京嘉慧瑞德科技有限公司 | 详见附页 | 06-05-388T | 04048369295763 | C04040211900003012830000038 | 标准型跨血管临时夹 工作长度：5mm 开口宽度：5.8mm 操作方式：外持式 | 1950
神经外科 | 动脉瘤夹 | 已申请 | C0404021190000301283 | 国械注进20183132065 | 动脉瘤夹 | 动脉瘤夹 | 钛合金 | 枚 | 86 | 雷柏仪器有限公司 Rebstock Instruments GmbH | 北京嘉慧瑞德科技有限公司 | 详见附页 | 06-05-387T | 04048369295756 | C04040211900003012830000037 | 标准型跨血管临时夹 工作长度：7mm 开口宽度：6.2mm 操作方式：外持式 | 1950
神经外科 | 动脉瘤夹 | 已申请 | C0404021190000301283 | 国械注进20183132065 | 动脉瘤夹 | 动脉瘤夹 | 钛合金 | 枚 | 86 | 雷柏仪器有限公司 Rebstock Instruments GmbH | 北京嘉慧瑞德科技有限公司 | 详见附页 | 06-05-386T | 04048369295749 | C04040211900003012830000036 | 标准型跨血管临时夹 工作长度：5mm 开口宽度：5.8mm 操作方式：外持式 | 1950
神经外科 | 动脉瘤夹 | 已申请 | C0404021190000301283 | 国械注进20183132065 | 动脉瘤夹 | 动脉瘤夹 | 钛合金 | 枚 | 86 | 雷柏仪器有限公司 Rebstock Instruments GmbH | 北京嘉慧瑞德科技有限公司 | 详见附页 | 06-05-383T | 04048369295732 | C04040211900003012830000035 | 标准型跨血管临时夹 工作长度：10mm 开口宽度：8.8mm 操作方式：外持式 | 1950
神经外科 | 动脉瘤夹 | 已申请 | C0404021190000301283 | 国械注进20183132065 | 动脉瘤夹 | 动脉瘤夹 | 钛合金 | 枚 | 86 | 雷柏仪器有限公司 Rebstock Instruments GmbH | 北京嘉慧瑞德科技有限公司 | 详见附页 | 06-05-382T | 04048369295725 | C04040211900003012830000034 | 标准型跨血管临时夹 工作长度：7mm 开口宽度：7.8mm 操作方式：外持式 | 1950
神经外科 | 动脉瘤夹 | 已申请 | C0404021190000301283 | 国械注进20183132065 | 动脉瘤夹 | 动脉瘤夹 | 钛合金 | 枚 | 86 | 雷柏仪器有限公司 Rebstock Instruments GmbH | 北京嘉慧瑞德科技有限公司 | 详见附页 | 06-05-381T | 04048369295718 | C04040211900003012830000033 | 标准型跨血管临时夹 工作长度：5mm 开口宽度：7.0mm 操作方式：外持式 | 1950
神经外科 | 动脉瘤夹 | 已申请 | C0404021190000301283 | 国械注进20183132065 | 动脉瘤夹 | 动脉瘤夹 | 钛合金 | 枚 | 86 | 雷柏仪器有限公司 Rebstock Instruments GmbH | 北京嘉慧瑞德科技有限公司 | 详见附页 | 06-05-279T | 04048369295480 | C04040211900003012830000032 | 标准型跨血管临时夹 工作长度：10mm 开口宽度：5.8mm 操作方式：外持式 | 1950
神经外科 | 动脉瘤夹 | 已申请 | C0404021190000301283 | 国械注进20183132065 | 动脉瘤夹 | 动脉瘤夹 | 钛合金 | 枚 | 86 | 雷柏仪器有限公司 Rebstock Instruments GmbH | 北京嘉慧瑞德科技有限公司 | 详见附页 | 06-05-278T | 04048369295473 | C04040211900003012830000031 | 标准型跨血管临时夹 工作长度：7mm 开口宽度：5.8mm 操作方式：外持式 | 1950
神经外科 | 动脉瘤夹 | 已申请 | C0404021190000301283 | 国械注进20183132065 | 动脉瘤夹 | 动脉瘤夹 | 钛合金 | 枚 | 86 | 雷柏仪器有限公司 Rebstock Instruments GmbH | 北京嘉慧瑞德科技有限公司 | 详见附页 | 06-05-277T | 04048369295466 | C04040211900003012830000030 | 标准型跨血管临时夹 工作长度：5mm 开口宽度：5.8mm 操作方式：外持式 | 1950
神经外科 | 动脉瘤夹 | 已申请 | C0404021190000301283 | 国械注进20183132065 | 动脉瘤夹 | 动脉瘤夹 | 钛合金 | 枚 | 86 | 雷柏仪器有限公司 Rebstock Instruments GmbH | 北京嘉慧瑞德科技有限公司 | 详见附页 | 06-05-276T | 04048369295459 | C04040211900003012830000029 | 标准型跨血管临时夹 工作长度：10mm 开口宽度：5.8mm 操作方式：外持式 | 1950
神经外科 | 动脉瘤夹 | 已申请 | C0404021190000301283 | 国械注进20183132065 | 动脉瘤夹 | 动脉瘤夹 | 钛合金 | 枚 | 86 | 雷柏仪器有限公司 Rebstock Instruments GmbH | 北京嘉慧瑞德科技有限公司 | 详见附页 | 06-05-275T | 04048369295442 | C04040211900003012830000028 | 标准型跨血管临时夹 工作长度：7mm 开口宽度：5.8mm 操作方式：外持式 | 1950
神经外科 | 动脉瘤夹 | 已申请 | C0404021190000301283 | 国械注进20183132065 | 动脉瘤夹 | 动脉瘤夹 | 钛合金 | 枚 | 86 | 雷柏仪器有限公司 Rebstock Instruments GmbH | 北京嘉慧瑞德科技有限公司 | 详见附页 | 06-05-274T | 04048369295435 | C04040211900003012830000027 | 标准型跨血管临时夹 工作长度：5mm 开口宽度：5.8mm 操作方式：外持式 | 1950
神经外科 | 动脉瘤夹 | 已申请 | C0404021190000301283 | 国械注进20183132065 | 动脉瘤夹 | 动脉瘤夹 | 钛合金 | 枚 | 86 | 雷柏仪器有限公司 Rebstock Instruments GmbH | 北京嘉慧瑞德科技有限公司 | 详见附页 | 06-05-168T | 04048369295008 | C04040211900003012830000026 | 标准型跨血管临时夹 工作长度：11mm 开口宽度：10.0mm 操作方式：外持式 | 1950
神经外科 | 动脉瘤夹 | 已申请 | C0404021190000301283 | 国械注进20183132065 | 动脉瘤夹 | 动脉瘤夹 | 钛合金 | 枚 | 86 | 雷柏仪器有限公司 Rebstock Instruments GmbH | 北京嘉慧瑞德科技有限公司 | 详见附页 | 06-05-164T | 04048369294995 | C04040211900003012830000025 | 标准型跨血管临时夹 工作长度：11mm 开口宽度：5.5mm 操作方式：外持式 | 1950
神经外科 | 动脉瘤夹 | 已申请 | C0404021190000301283 | 国械注进20183132065 | 动脉瘤夹 | 动脉瘤夹 | 钛合金 | 枚 | 86 | 雷柏仪器有限公司 Rebstock Instruments GmbH | 北京嘉慧瑞德科技有限公司 | 详见附页 | 06-05-162T | 04048369294988 | C04040211900003012830000024 | 标准型跨血管临时夹 工作长度：11mm 开口宽度：7.8mm 操作方式：外持式 | 1950
神经外科 | 动脉瘤夹 | 已申请 | C0404021190000301283 | 国械注进20183132065 | 动脉瘤夹 | 动脉瘤夹 | 钛合金 | 枚 | 86 | 雷柏仪器有限公司 Rebstock Instruments GmbH | 北京嘉慧瑞德科技有限公司 | 详见附页 | 06-05-160T | 04048369294971 | C04040211900003012830000023 | 标准型跨血管临时夹 工作长度：12mm 开口宽度：10.3mm 操作方式：外持式 | 1950
神经外科 | 动脉瘤夹 | 已申请 | C0404021190000301283 | 国械注进20183132065 | 动脉瘤夹 | 动脉瘤夹 | 钛合金 | 枚 | 86 | 雷柏仪器有限公司 Rebstock Instruments GmbH | 北京嘉慧瑞德科技有限公司 | 详见附页 | 06-05-158T | 04048369294964 | C04040211900003012830000022 | 标准型跨血管临时夹 工作长度：7mm 开口宽度：8.8mm 操作方式：外持式 | 1950
神经外科 | 动脉瘤夹 | 已申请 | C0404021190000301283 | 国械注进20183132065 | 动脉瘤夹 | 动脉瘤夹 | 钛合金 | 枚 | 86 | 雷柏仪器有限公司 Rebstock Instruments GmbH | 北京嘉慧瑞德科技有限公司 | 详见附页 | 06-05-154T | 04048369294957 | C04040211900003012830000021 | 标准型跨血管临时夹 工作长度：7mm 开口宽度：7.4mm 操作方式：外持式 | 1950
神经外科 | 动脉瘤夹 | 已申请 | C0404021190000301283 | 国械注进20183132065 | 动脉瘤夹 | 动脉瘤夹 | 钛合金 | 枚 | 86 | 雷柏仪器有限公司 Rebstock Instruments GmbH | 北京嘉慧瑞德科技有限公司 | 详见附页 | 06-05-152T | 04048369294940 | C04040211900003012830000020 | 标准型跨血管临时夹 工作长度：7mm 开口宽度：7.2mm 操作方式：外持式 | 1950
神经外科 | 动脉瘤夹 | 已申请 | C0404021190000301283 | 国械注进20183132065 | 动脉瘤夹 | 动脉瘤夹 | 钛合金 | 枚 | 86 | 雷柏仪器有限公司 Rebstock Instruments GmbH | 北京嘉慧瑞德科技有限公司 | 详见附页 | 06-05-150T | 04048369294933 | C04040211900003012830000019 | 标准型跨血管临时夹 工作长度：9mm 开口宽度：9.1mm 操作方式：外持式 | 1950
神经外科 | 动脉瘤夹 | 已申请 | C0404021190000301283 | 国械注进20183132065 | 动脉瘤夹 | 动脉瘤夹 | 钛合金 | 枚 | 86 | 雷柏仪器有限公司 Rebstock Instruments GmbH | 北京嘉慧瑞德科技有限公司 | 详见附页 | 06-05-148T | 04048369294926 | C04040211900003012830000018 | 标准型跨血管临时夹 工作长度：5mm 开口宽度：7.9mm 操作方式：外持式 | 1950
神经外科 | 动脉瘤夹 | 已申请 | C0404021190000301283 | 国械注进20183132065 | 动脉瘤夹 | 动脉瘤夹 | 钛合金 | 枚 | 86 | 雷柏仪器有限公司 Rebstock Instruments GmbH | 北京嘉慧瑞德科技有限公司 | 详见附页 | 06-05-144T | 04048369294919 | C04040211900003012830000017 | 标准型跨血管临时夹 工作长度：5mm 开口宽度：5.5mm 操作方式：外持式 | 1950
神经外科 | 动脉瘤夹 | 已申请 | C0404021190000301283 | 国械注进20183132065 | 动脉瘤夹 | 动脉瘤夹 | 钛合金 | 枚 | 86 | 雷柏仪器有限公司 Rebstock Instruments GmbH | 北京嘉慧瑞德科技有限公司 | 详见附页 | 06-05-142T | 04048369294902 | C04040211900003012830000016 | 标准型跨血管临时夹 工作长度：5mm 开口宽度：6.5mm 操作方式：外持式 | 1950
神经外科 | 动脉瘤夹 | 已申请 | C0404021190000301283 | 国械注进20183132065 | 动脉瘤夹 | 动脉瘤夹 | 钛合金 | 枚 | 86 | 雷柏仪器有限公司 Rebstock Instruments GmbH | 北京嘉慧瑞德科技有限公司 | 详见附页 | 06-05-140T | 04048369294896 | C04040211900003012830000015 | 标准型跨血管临时夹 工作长度：7mm 开口宽度：7.9mm 操作方式：外持式 | 1950
神经外科 | 动脉瘤夹 | 已申请 | C0404021190000301283 | 国械注进20183132065 | 动脉瘤夹 | 动脉瘤夹 | 钛合金 | 枚 | 86 | 雷柏仪器有限公司 Rebstock Instruments GmbH | 北京嘉慧瑞德科技有限公司 | 详见附页 | 06-05-139T | 04048369294889 | C04040211900003012830000088 | 标准型跨血管临时夹 工作长度：5mm 开口宽度：7.4mm 操作方式：外持式 | 1950
神经外科 | 动脉瘤夹 | 已申请 | C0404021190000301283 | 国械注进20183132065 | 动脉瘤夹 | 动脉瘤夹 | 钛合金 | 枚 | 86 | 雷柏仪器有限公司 Rebstock Instruments GmbH | 北京嘉慧瑞德科技有限公司 | 详见附页 | 06-05-138T | 04048369294872 | C04040211900003012830000014 | 标准型跨血管临时夹 工作长度：4mm 开口宽度：7.4mm 操作方式：外持式 | 1950
神经外科 | 动脉瘤夹 | 已申请 | C0404021190000301283 | 国械注进20183132065 | 动脉瘤夹 | 动脉瘤夹 | 钛合金 | 枚 | 86 | 雷柏仪器有限公司 Rebstock Instruments GmbH | 北京嘉慧瑞德科技有限公司 | 详见附页 | 06-05-137T | 04048369294865 | C04040211900003012830000013 | 标准型跨血管临时夹 工作长度：3mm 开口宽度：7.4mm 操作方式：外持式 | 1950
神经外科 | 动脉瘤夹 | 已申请 | C0404021190000301283 | 国械注进20183132065 | 动脉瘤夹 | 动脉瘤夹 | 钛合金 | 枚 | 86 | 雷柏仪器有限公司 Rebstock Instruments GmbH | 北京嘉慧瑞德科技有限公司 | 详见附页 | 06-05-124T | 04048369294858 | C04040211900003012830000012 | 标准型跨血管临时夹 工作长度：11mm 开口宽度：4.9mm 操作方式：外持式 | 1950
神经外科 | 动脉瘤夹 | 已申请 | C0404021190000301283 | 国械注进20183132065 | 动脉瘤夹 | 动脉瘤夹 | 钛合金 | 枚 | 86 | 雷柏仪器有限公司 Rebstock Instruments GmbH | 北京嘉慧瑞德科技有限公司 | 详见附页 | 06-05-120T | 04048369294827 | C04040211900003012830000010 | 标准型跨血管临时夹 工作长度：12mm 开口宽度：9.0mm 操作方式：外持式 | 1950
神经外科 | 动脉瘤夹 | 已申请 | C0404021190000301283 | 国械注进20183132065 | 动脉瘤夹 | 动脉瘤夹 | 钛合金 | 枚 | 86 | 雷柏仪器有限公司 Rebstock Instruments GmbH | 北京嘉慧瑞德科技有限公司 | 详见附页 | 06-05-114T | 04048369294810 | C04040211900003012830000009 | 标准型跨血管临时夹 工作长度：7mm 开口宽度：4.9mm 操作方式：外持式 | 1950
神经外科 | 动脉瘤夹 | 已申请 | C0404021190000301283 | 国械注进20183132065 | 动脉瘤夹 | 动脉瘤夹 | 钛合金 | 枚 | 86 | 雷柏仪器有限公司 Rebstock Instruments GmbH | 北京嘉慧瑞德科技有限公司 | 详见附页 | 06-05-112T | 04048369294797 | C04040211900003012830000008 | 标准型跨血管临时夹 工作长度：7mm 开口宽度：6.5mm 操作方式：外持式 | 1950
神经外科 | 动脉瘤夹 | 已申请 | C0404021190000301283 | 国械注进20183132065 | 动脉瘤夹 | 动脉瘤夹 | 钛合金 | 枚 | 86 | 雷柏仪器有限公司 Rebstock Instruments GmbH | 北京嘉慧瑞德科技有限公司 | 详见附页 | 06-05-110T | 04048369294780 | C04040211900003012830000007 | 标准型跨血管临时夹 工作长度：9mm 开口宽度：8.4mm 操作方式：外持式 | 1950
神经外科 | 动脉瘤夹 | 已申请 | C0404021190000301283 | 国械注进20183132065 | 动脉瘤夹 | 动脉瘤夹 | 钛合金 | 枚 | 86 | 雷柏仪器有限公司 Rebstock Instruments GmbH | 北京嘉慧瑞德科技有限公司 | 详见附页 | 06-05-104T | 04048369294773 | C04040211900003012830000006 | 标准型跨血管临时夹 工作长度：5mm 开口宽度：4.9mm 操作方式：外持式 | 1950
神经外科 | 动脉瘤夹 | 已申请 | C0404021190000301283 | 国械注进20183132065 | 动脉瘤夹 | 动脉瘤夹 | 钛合金 | 枚 | 86 | 雷柏仪器有限公司 Rebstock Instruments GmbH | 北京嘉慧瑞德科技有限公司 | 详见附页 | 06-05-102T | 04048369294759 | C04040211900003012830000005 | 标准型跨血管临时夹 工作长度：5mm 开口宽度：5.8mm 操作方式：外持式 | 1950
神经外科 | 动脉瘤夹 | 已申请 | C0404021190000301283 | 国械注进20183132065 | 动脉瘤夹 | 动脉瘤夹 | 钛合金 | 枚 | 86 | 雷柏仪器有限公司 Rebstock Instruments GmbH | 北京嘉慧瑞德科技有限公司 | 详见附页 | 06-05-100T | 04048369294742 | C04040211900003012830000004 | 标准型跨血管临时夹 工作长度：7mm 开口宽度：7.4mm 操作方式：外持式 | 1950
神经外科 | 动脉瘤夹 | 已申请 | C0404021190000301283 | 国械注进20183132065 | 动脉瘤夹 | 动脉瘤夹 | 钛合金 | 枚 | 86 | 雷柏仪器有限公司 Rebstock Instruments GmbH | 北京嘉慧瑞德科技有限公司 | 详见附页 | 06-05-099T | 04048369294735 | C04040211900003012830000003 | 标准型跨血管临时夹 工作长度：5mm 开口宽度：7.4mm 操作方式：外持式 | 1950
神经外科 | 动脉瘤夹 | 已申请 | C0404021190000301283 | 国械注进20183132065 | 动脉瘤夹 | 动脉瘤夹 | 钛合金 | 枚 | 86 | 雷柏仪器有限公司 Rebstock Instruments GmbH | 北京嘉慧瑞德科技有限公司 | 详见附页 | 06-05-098T | 04048369294728 | C04040211900003012830000002 | 标准型跨血管临时夹 工作长度：4mm 开口宽度：7.4mm 操作方式：外持式 | 1950
神经外科 | 动脉瘤夹 | 已申请 | C0404021190000301283 | 国械注进20183132065 | 动脉瘤夹 | 动脉瘤夹 | 钛合金 | 枚 | 86 | 雷柏仪器有限公司 Rebstock Instruments GmbH | 北京嘉慧瑞德科技有限公司 | 详见附页 | 06-05-097T | 04048369294711 | C04040211900003012830000001 | 标准型跨血管临时夹 工作长度：3mm 开口宽度：7.4mm 操作方式：外持式 | 1950
神经外科 | 动脉瘤夹 | 已申请 | C0404021190000301283 | 国械注进20183132065 | 动脉瘤夹 | 动脉瘤夹 | 钛合金 | 枚 | 86 | 雷柏仪器有限公司 Rebstock Instruments GmbH | 北京嘉慧瑞德科技有限公司 | 详见附页 | 06-05-894T | 04048369297316 | C04040211900003012830000087 | 标准型跨血管永久夹 工作长度：7mm 开口宽度：5.6mm 操作方式：外持式 | 1950
神经外科 | 动脉瘤夹 | 已申请 | C0404021190000301283 | 国械注进20183132065 | 动脉瘤夹 | 动脉瘤夹 | 钛合金 | 枚 | 86 | 雷柏仪器有限公司 Rebstock Instruments GmbH | 北京嘉慧瑞德科技有限公司 | 详见附页 | 06-05-893T | 04048369297309 | C04040211900003012830000086 | 标准型跨血管永久夹 工作长度：5mm 开口宽度：5.6mm 操作方式：外持式 | 1950
神经外科 | 动脉瘤夹 | 已申请 | C0404021190000301283 | 国械注进20183132065 | 动脉瘤夹 | 动脉瘤夹 | 钛合金 | 枚 | 86 | 雷柏仪器有限公司 Rebstock Instruments GmbH | 北京嘉慧瑞德科技有限公司 | 详见附页 | 06-05-892T | 04048369297293 | C04040211900003012830000085 | 标准型跨血管永久夹 工作长度：7mm 开口宽度：5.6mm 操作方式：外持式 | 1950
神经外科 | 动脉瘤夹 | 已申请 | C0404021190000301283 | 国械注进20183132065 | 动脉瘤夹 | 动脉瘤夹 | 钛合金 | 枚 | 86 | 雷柏仪器有限公司 Rebstock Instruments GmbH | 北京嘉慧瑞德科技有限公司 | 详见附页 | 06-05-891T | 04048369297286 | C04040211900003012830000084 | 标准型跨血管永久夹 工作长度：5mm 开口宽度：5.6mm 操作方式：外持式 | 1950
神经外科 | 动脉瘤夹 | 已申请 | C0404021190000301283 | 国械注进20183132065 | 动脉瘤夹 | 动脉瘤夹 | 钛合金 | 枚 | 86 | 雷柏仪器有限公司 Rebstock Instruments GmbH | 北京嘉慧瑞德科技有限公司 | 详见附页 | 06-05-889T | 04048369297279 | C04040211900003012830000083 | 标准型跨血管永久夹 工作长度：7mm 开口宽度：6.2mm 操作方式：外持式 | 1950
神经外科 | 动脉瘤夹 | 已申请 | C0404021190000301283 | 国械注进20183132065 | 动脉瘤夹 | 动脉瘤夹 | 钛合金 | 枚 | 86 | 雷柏仪器有限公司 Rebstock Instruments GmbH | 北京嘉慧瑞德科技有限公司 | 详见附页 | 06-05-888T | 04048369297262 | C04040211900003012830000082 | 标准型跨血管永久夹 工作长度：5mm 开口宽度：5.8mm 操作方式：外持式 | 1950
神经外科 | 动脉瘤夹 | 已申请 | C0404021190000301283 | 国械注进20183132065 | 动脉瘤夹 | 动脉瘤夹 | 钛合金 | 枚 | 86 | 雷柏仪器有限公司 Rebstock Instruments GmbH | 北京嘉慧瑞德科技有限公司 | 详见附页 | 06-05-887T | 04048369297255 | C04040211900003012830000081 | 标准型跨血管永久夹 工作长度：7mm 开口宽度：6.2mm 操作方式：外持式 | 1950
神经外科 | 动脉瘤夹 | 已申请 | C0404021190000301283 | 国械注进20183132065 | 动脉瘤夹 | 动脉瘤夹 | 钛合金 | 枚 | 86 | 雷柏仪器有限公司 Rebstock Instruments GmbH | 北京嘉慧瑞德科技有限公司 | 详见附页 | 06-05-886T | 04048369297248 | C04040211900003012830000080 | 标准型跨血管永久夹 工作长度：5mm 开口宽度：5.8mm 操作方式：外持式 | 1950
神经外科 | 动脉瘤夹 | 已申请 | C0404021190000301283 | 国械注进20183132065 | 动脉瘤夹 | 动脉瘤夹 | 钛合金 | 枚 | 86 | 雷柏仪器有限公司 Rebstock Instruments GmbH | 北京嘉慧瑞德科技有限公司 | 详见附页 | 06-05-883T | 04048369297231 | C04040211900003012830000079 | 标准型跨血管永久夹 工作长度：10mm 开口宽度：8.8mm 操作方式：外持式 | 1950
神经外科 | 动脉瘤夹 | 已申请 | C0404021190000301283 | 国械注进20183132065 | 动脉瘤夹 | 动脉瘤夹 | 钛合金 | 枚 | 86 | 雷柏仪器有限公司 Rebstock Instruments GmbH | 北京嘉慧瑞德科技有限公司 | 详见附页 | 06-05-882T | 04048369297224 | C04040211900003012830000078 | 标准型跨血管永久夹 工作长度：7mm 开口宽度：7.8mm 操作方式：外持式 | 1950
神经外科 | 动脉瘤夹 | 已申请 | C0404021190000301283 | 国械注进20183132065 | 动脉瘤夹 | 动脉瘤夹 | 钛合金 | 枚 | 86 | 雷柏仪器有限公司 Rebstock Instruments GmbH | 北京嘉慧瑞德科技有限公司 | 详见附页 | 06-05-881T | 04048369297217 | C04040211900003012830000077 | 标准型跨血管永久夹 工作长度：5mm 开口宽度：7.0mm 操作方式：外持式 | 1950
神经外科 | 动脉瘤夹 | 已申请 | C0404021190000301283 | 国械注进20183132065 | 动脉瘤夹 | 动脉瘤夹 | 钛合金 | 枚 | 86 | 雷柏仪器有限公司 Rebstock Instruments GmbH | 北京嘉慧瑞德科技有限公司 | 详见附页 | 06-05-779T | 04048369296913 | C04040211900003012830000076 | 标准型跨血管永久夹 工作长度：10mm 开口宽度：5.8mm 操作方式：外持式 | 1950
神经外科 | 动脉瘤夹 | 已申请 | C0404021190000301283 | 国械注进20183132065 | 动脉瘤夹 | 动脉瘤夹 | 钛合金 | 枚 | 86 | 雷柏仪器有限公司 Rebstock Instruments GmbH | 北京嘉慧瑞德科技有限公司 | 详见附页 | 06-05-778T | 04048369296906 | C04040211900003012830000075 | 标准型跨血管永久夹 工作长度：7mm 开口宽度：5.8mm 操作方式：外持式 | 1950
神经外科 | 动脉瘤夹 | 已申请 | C0404021190000301283 | 国械注进20183132065 | 动脉瘤夹 | 动脉瘤夹 | 钛合金 | 枚 | 86 | 雷柏仪器有限公司 Rebstock Instruments GmbH | 北京嘉慧瑞德科技有限公司 | 详见附页 | 06-05-777T | 04048369296890 | C04040211900003012830000074 | 标准型跨血管永久夹 工作长度：5mm 开口宽度：5.8mm 操作方式：外持式 | 1950
神经外科 | 动脉瘤夹 | 已申请 | C0404021190000301283 | 国械注进20183132065 | 动脉瘤夹 | 动脉瘤夹 | 钛合金 | 枚 | 86 | 雷柏仪器有限公司 Rebstock Instruments GmbH | 北京嘉慧瑞德科技有限公司 | 详见附页 | 06-05-776T | 04048369296883 | C04040211900003012830000073 | 标准型跨血管永久夹 工作长度：10mm 开口宽度：5.8mm 操作方式：外持式 | 1950
神经外科 | 动脉瘤夹 | 已申请 | C0404021190000301283 | 国械注进20183132065 | 动脉瘤夹 | 动脉瘤夹 | 钛合金 | 枚 | 86 | 雷柏仪器有限公司 Rebstock Instruments GmbH | 北京嘉慧瑞德科技有限公司 | 详见附页 | 06-05-775T | 04048369296876 | C04040211900003012830000072 | 标准型跨血管永久夹 工作长度：7mm 开口宽度：5.8mm 操作方式：外持式 | 1950
神经外科 | 动脉瘤夹 | 已申请 | C0404021190000301283 | 国械注进20183132065 | 动脉瘤夹 | 动脉瘤夹 | 钛合金 | 枚 | 86 | 雷柏仪器有限公司 Rebstock Instruments GmbH | 北京嘉慧瑞德科技有限公司 | 详见附页 | 06-05-774T | 04048369296869 | C04040211900003012830000071 | 标准型跨血管永久夹 工作长度：5mm 开口宽度：5.8mm 操作方式：外持式 | 1950
神经外科 | 动脉瘤夹 | 已申请 | C0404021190000301283 | 国械注进20183132065 | 动脉瘤夹 | 动脉瘤夹 | 钛合金 | 枚 | 86 | 雷柏仪器有限公司 Rebstock Instruments GmbH | 北京嘉慧瑞德科技有限公司 | 详见附页 | 06-05-668T | 04048369296357 | C04040211900003012830000070 | 标准型跨血管永久夹 工作长度：11mm 开口宽度：10.0mm 操作方式：外持式 | 1950
神经外科 | 动脉瘤夹 | 已申请 | C0404021190000301283 | 国械注进20183132065 | 动脉瘤夹 | 动脉瘤夹 | 钛合金 | 枚 | 86 | 雷柏仪器有限公司 Rebstock Instruments GmbH | 北京嘉慧瑞德科技有限公司 | 详见附页 | 06-05-658T | 04048369296302 | C04040211900003012830000066 | 标准型跨血管永久夹 工作长度：7mm 开口宽度：8.8mm 操作方式：外持式 | 1950
神经外科 | 动脉瘤夹 | 已申请 | C0404021190000301283 | 国械注进20183132065 | 动脉瘤夹 | 动脉瘤夹 | 钛合金 | 枚 | 86 | 雷柏仪器有限公司 Rebstock Instruments GmbH | 北京嘉慧瑞德科技有限公司 | 详见附页 | 06-05-648T |  | C04040211900003012830000062 | 标准型跨血管永久夹 工作长度：5mm 开口宽度：7.9mm 操作方式：外持式 | 1950
神经外科 | 动脉瘤夹 | 已申请 | C0404021190000301283 | 国械注进20183132065 | 动脉瘤夹 | 动脉瘤夹 | 钛合金 | 枚 | 86 | 雷柏仪器有限公司 Rebstock Instruments GmbH | 北京嘉慧瑞德科技有限公司 | 详见附页 | 06-05-664T | 04048369296340 | C04040211900003012830000069 | 标准型跨血管永久夹 工作长度：11mm 开口宽度：5.5mm 操作方式：外持式 | 1950
神经外科 | 动脉瘤夹 | 已申请 | C0404021190000301283 | 国械注进20183132065 | 动脉瘤夹 | 动脉瘤夹 | 钛合金 | 枚 | 86 | 雷柏仪器有限公司 Rebstock Instruments GmbH | 北京嘉慧瑞德科技有限公司 | 详见附页 | 06-05-654T | 04048369296296 | C04040211900003012830000065 | 标准型跨血管永久夹 工作长度：7mm 开口宽度：5.5mm 操作方式：外持式 | 1950
神经外科 | 动脉瘤夹 | 已申请 | C0404021190000301283 | 国械注进20183132065 | 动脉瘤夹 | 动脉瘤夹 | 钛合金 | 枚 | 86 | 雷柏仪器有限公司 Rebstock Instruments GmbH | 北京嘉慧瑞德科技有限公司 | 详见附页 | 06-05-644T | 04048369296241 | C04040211900003012830000061 | 标准型跨血管永久夹 工作长度：5mm 开口宽度：5.5mm 操作方式：外持式 | 1950
神经外科 | 动脉瘤夹 | 已申请 | C0404021190000301283 | 国械注进20183132065 | 动脉瘤夹 | 动脉瘤夹 | 钛合金 | 枚 | 86 | 雷柏仪器有限公司 Rebstock Instruments GmbH | 北京嘉慧瑞德科技有限公司 | 详见附页 | 06-05-662T | 04048369296333 | C04040211900003012830000068 | 标准型跨血管永久夹 工作长度：11mm 开口宽度：7.8mm 操作方式：外持式 | 1950
神经外科 | 动脉瘤夹 | 已申请 | C0404021190000301283 | 国械注进20183132065 | 动脉瘤夹 | 动脉瘤夹 | 钛合金 | 枚 | 86 | 雷柏仪器有限公司 Rebstock Instruments GmbH | 北京嘉慧瑞德科技有限公司 | 详见附页 | 06-05-652T | 04048369296289 | C04040211900003012830000064 | 标准型跨血管永久夹 工作长度：7mm 开口宽度：7.2mm 操作方式：外持式 | 1950
神经外科 | 动脉瘤夹 | 已申请 | C0404021190000301283 | 国械注进20183132065 | 动脉瘤夹 | 动脉瘤夹 | 钛合金 | 枚 | 86 | 雷柏仪器有限公司 Rebstock Instruments GmbH | 北京嘉慧瑞德科技有限公司 | 详见附页 | 06-05-642T | 04048369296234 | C04040211900003012830000060 | 标准型跨血管永久夹 工作长度：5mm 开口宽度：6.5mm 操作方式：外持式 | 1950
神经外科 | 动脉瘤夹 | 已申请 | C0404021190000301283 | 国械注进20183132065 | 动脉瘤夹 | 动脉瘤夹 | 钛合金 | 枚 | 86 | 雷柏仪器有限公司 Rebstock Instruments GmbH | 北京嘉慧瑞德科技有限公司 | 详见附页 | 06-05-660T | 04048369296319 | C04040211900003012830000067 | 标准型跨血管永久夹 工作长度：11mm 开口宽度：10.3mm 操作方式：外持式 | 1950
神经外科 | 动脉瘤夹 | 已申请 | C0404021190000301283 | 国械注进20183132065 | 动脉瘤夹 | 动脉瘤夹 | 钛合金 | 枚 | 86 | 雷柏仪器有限公司 Rebstock Instruments GmbH | 北京嘉慧瑞德科技有限公司 | 详见附页 | 06-05-650T | 04048369296265 | C04040211900003012830000063 | 标准型跨血管永久夹 工作长度：9mm 开口宽度：9.1mm 操作方式：外持式 | 1950
神经外科 | 动脉瘤夹 | 已申请 | C0404021190000301283 | 国械注进20183132065 | 动脉瘤夹 | 动脉瘤夹 | 钛合金 | 枚 | 86 | 雷柏仪器有限公司 Rebstock Instruments GmbH | 北京嘉慧瑞德科技有限公司 | 详见附页 | 06-05-640T | 04048369296210 | C04040211900003012830000059 | 标准型跨血管永久夹 工作长度：7mm 开口宽度：7.9mm 操作方式：外持式 | 1950
神经外科 | 动脉瘤夹 | 已申请 | C0404021190000301283 | 国械注进20183132065 | 动脉瘤夹 | 动脉瘤夹 | 钛合金 | 枚 | 86 | 雷柏仪器有限公司 Rebstock Instruments GmbH | 北京嘉慧瑞德科技有限公司 | 详见附页 | 06-05-639T | 04048369296197 | C04040211900003012830000058 | 标准型跨血管永久夹 工作长度：5mm 开口宽度：7.4mm 操作方式：外持式 | 1950
神经外科 | 动脉瘤夹 | 已申请 | C0404021190000301283 | 国械注进20183132065 | 动脉瘤夹 | 动脉瘤夹 | 钛合金 | 枚 | 86 | 雷柏仪器有限公司 Rebstock Instruments GmbH | 北京嘉慧瑞德科技有限公司 | 详见附页 | 06-05-638T | 04048369296173 | C04040211900003012830000057 | 标准型跨血管永久夹 工作长度：4mm 开口宽度：7.4mm 操作方式：外持式 | 1950
神经外科 | 动脉瘤夹 | 已申请 | C0404021190000301283 | 国械注进20183132065 | 动脉瘤夹 | 动脉瘤夹 | 钛合金 | 枚 | 86 | 雷柏仪器有限公司 Rebstock Instruments GmbH | 北京嘉慧瑞德科技有限公司 | 详见附页 | 06-05-637T | 04048369296159 | C04040211900003012830000056 | 标准型跨血管永久夹 工作长度：3mm 开口宽度：7.4mm 操作方式：外持式 | 1950
神经外科 | 动脉瘤夹 | 已申请 | C0404021190000301283 | 国械注进20183132065 | 动脉瘤夹 | 动脉瘤夹 | 钛合金 | 枚 | 86 | 雷柏仪器有限公司 Rebstock Instruments GmbH | 北京嘉慧瑞德科技有限公司 | 详见附页 | 06-05-624T | 04048369296135 | C04040211900003012830000055 | 标准型跨血管永久夹 工作长度：11mm 开口宽度：4.9mm 操作方式：外持式 | 1950
神经外科 | 动脉瘤夹 | 已申请 | C0404021190000301283 | 国械注进20183132065 | 动脉瘤夹 | 动脉瘤夹 | 钛合金 | 枚 | 86 | 雷柏仪器有限公司 Rebstock Instruments GmbH | 北京嘉慧瑞德科技有限公司 | 详见附页 | 06-05-614T | 04048369295978 | C04040211900003012830000052 | 标准型跨血管永久夹 工作长度：7mm 开口宽度：4.9mm 操作方式：外持式 | 1950
神经外科 | 动脉瘤夹 | 已申请 | C0404021190000301283 | 国械注进20183132065 | 动脉瘤夹 | 动脉瘤夹 | 钛合金 | 枚 | 86 | 雷柏仪器有限公司 Rebstock Instruments GmbH | 北京嘉慧瑞德科技有限公司 | 详见附页 | 06-05-604T | 04048369295923 | C04040211900003012830000049 | 标准型跨血管永久夹 工作长度：5mm 开口宽度：4.9mm 操作方式：外持式 | 1950
神经外科 | 动脉瘤夹 | 已申请 | C0404021190000301283 | 国械注进20183132065 | 动脉瘤夹 | 动脉瘤夹 | 钛合金 | 枚 | 86 | 雷柏仪器有限公司 Rebstock Instruments GmbH | 北京嘉慧瑞德科技有限公司 | 详见附页 | 06-05-622T | 04048369296111 | C04040211900003012830000054 | 标准型跨血管永久夹 工作长度：11mm 开口宽度：7.2mm 操作方式：外持式 | 1950
神经外科 | 动脉瘤夹 | 已申请 | C0404021190000301283 | 国械注进20183132065 | 动脉瘤夹 | 动脉瘤夹 | 钛合金 | 枚 | 86 | 雷柏仪器有限公司 Rebstock Instruments GmbH | 北京嘉慧瑞德科技有限公司 | 详见附页 | 06-05-612T | 04048369295947 | C04040211900003012830000051 | 标准型跨血管永久夹 工作长度：7mm 开口宽度：6.5mm 操作方式：外持式 | 1950
神经外科 | 动脉瘤夹 | 已申请 | C0404021190000301283 | 国械注进20183132065 | 动脉瘤夹 | 动脉瘤夹 | 钛合金 | 枚 | 86 | 雷柏仪器有限公司 Rebstock Instruments GmbH | 北京嘉慧瑞德科技有限公司 | 详见附页 | 06-05-602T | 04048369295909 | C04040211900003012830000048 | 标准型跨血管永久夹 工作长度：5mm 开口宽度：8.5mm 操作方式：外持式 | 1950
神经外科 | 动脉瘤夹 | 已申请 | C0404021190000301283 | 国械注进20183132065 | 动脉瘤夹 | 动脉瘤夹 | 钛合金 | 枚 | 86 | 雷柏仪器有限公司 Rebstock Instruments GmbH | 北京嘉慧瑞德科技有限公司 | 详见附页 | 06-05-620T | 04048369295985 | C04040211900003012830000053 | 标准型跨血管永久夹 工作长度：12mm 开口宽度：9.6mm 操作方式：外持式 | 1950
神经外科 | 动脉瘤夹 | 已申请 | C0404021190000301283 | 国械注进20183132065 | 动脉瘤夹 | 动脉瘤夹 | 钛合金 | 枚 | 86 | 雷柏仪器有限公司 Rebstock Instruments GmbH | 北京嘉慧瑞德科技有限公司 | 详见附页 | 06-05-610T | 04048369295930 | C04040211900003012830000050 | 标准型跨血管永久夹 工作长度：9mm 开口宽度：8.4mm 操作方式：外持式 | 1950
神经外科 | 动脉瘤夹 | 已申请 | C0404021190000301283 | 国械注进20183132065 | 动脉瘤夹 | 动脉瘤夹 | 钛合金 | 枚 | 86 | 雷柏仪器有限公司 Rebstock Instruments GmbH | 北京嘉慧瑞德科技有限公司 | 详见附页 | 06-05-600T | 04048369295893 | C04040211900003012830000047 | 标准型跨血管永久夹 工作长度：7mm 开口宽度：7.4mm 操作方式：外持式 | 1950
神经外科 | 动脉瘤夹 | 已申请 | C0404021190000301283 | 国械注进20183132065 | 动脉瘤夹 | 动脉瘤夹 | 钛合金 | 枚 | 86 | 雷柏仪器有限公司 Rebstock Instruments GmbH | 北京嘉慧瑞德科技有限公司 | 详见附页 | 06-05-599T | 04048369295879 | C04040211900003012830000046 | 标准型跨血管永久夹 工作长度：5mm 开口宽度：7.4mm 操作方式：外持式 | 1950
神经外科 | 动脉瘤夹 | 已申请 | C0404021190000301283 | 国械注进20183132065 | 动脉瘤夹 | 动脉瘤夹 | 钛合金 | 枚 | 86 | 雷柏仪器有限公司 Rebstock Instruments GmbH | 北京嘉慧瑞德科技有限公司 | 详见附页 | 06-05-598T | 04048369295862 | C04040211900003012830000045 | 标准型跨血管永久夹 工作长度：4mm 开口宽度：7.4mm 操作方式：外持式 | 1950
神经外科 | 动脉瘤夹 | 已申请 | C0404021190000301283 | 国械注进20183132065 | 动脉瘤夹 | 动脉瘤夹 | 钛合金 | 枚 | 86 | 雷柏仪器有限公司 Rebstock Instruments GmbH | 北京嘉慧瑞德科技有限公司 | 详见附页 | 06-05-597T | 04048369295855 | C04040211900003012830000044 | 标准型跨血管永久夹 工作长度：3mm 开口宽度：7.4mm 操作方式：外持式 | 1950
神经外科 | 动脉瘤夹 | 已申请 | C0404011190000102834 | 国械注进20153131090 | 钛合金脑动脉瘤夹 | 钛合金脑动脉瘤夹 | 钛合金 | 个 | 62 | 蛇牌股份有限公司 Aesculap AG | 贝朗医疗（上海）国际贸易有限公司 | 脑动脉瘤夹，标准型，永久性，6.7mm | FT850T |  | C04040111900001028340000126 | 永久型，长度: 15.7mm，开口宽度：5.7mm，外持式 | 2023
神经外科 | 动脉瘤夹 | 已申请 | C0404011190000102834 | 国械注进20153131090 | 钛合金脑动脉瘤夹 | 钛合金脑动脉瘤夹 | 钛合金 | 个 | 62 | 蛇牌股份有限公司 Aesculap AG | 贝朗医疗（上海）国际贸易有限公司 | 脑动脉瘤夹，标准型，永久性，20mm | FT790D |  | C04040111900001028340000125 | 永久型，长度: 30.6mm，开口宽度：11.4mm，外持式 | 2023
神经外科 | 动脉瘤夹 | 已申请 | C0404011190000102834 | 国械注进20153131090 | 钛合金脑动脉瘤夹 | 钛合金脑动脉瘤夹 | 钛合金 | 个 | 62 | 蛇牌股份有限公司 Aesculap AG | 贝朗医疗（上海）国际贸易有限公司 | 脑动脉瘤夹，标准型，永久性，7.4mm | FT823T |  | C04040111900001028340000124 | 永久型，长度: 15.9mm，开口宽度：5.4mm，外持式 | 2023
神经外科 | 动脉瘤夹 | 已申请 | C0404011190000102834 | 国械注进20153131090 | 钛合金脑动脉瘤夹 | 钛合金脑动脉瘤夹 | 钛合金 | 个 | 62 | 蛇牌股份有限公司 Aesculap AG | 贝朗医疗（上海）国际贸易有限公司 | 脑动脉瘤夹，标准型，永久性，10.2mm | FT762T |  | C04040111900001028340000123 | 永久型，长度: 20.8mm，开口宽度：7.5mm，外持式 | 2023
神经外科 | 动脉瘤夹 | 已申请 | C0404011190000102834 | 国械注进20153131090 | 钛合金脑动脉瘤夹 | 钛合金脑动脉瘤夹 | 钛合金 | 个 | 62 | 蛇牌股份有限公司 Aesculap AG | 贝朗医疗（上海）国际贸易有限公司 | 脑动脉瘤夹，标准型，永久性，7mm | FT830T |  | C04040111900001028340000122 | 永久型，长度: 20.8mm，开口宽度：7.2mm，外持式 | 2023
神经外科 | 动脉瘤夹 | 已申请 | C0404011190000102834 | 国械注进20153131090 | 钛合金脑动脉瘤夹 | 钛合金脑动脉瘤夹 | 钛合金 | 个 | 62 | 蛇牌股份有限公司 Aesculap AG | 贝朗医疗（上海）国际贸易有限公司 | 脑动脉瘤夹，标准型，永久性，7mm | FT748T |  | C04040111900001028340000121 | 永久型，长度: 23.2mm，开口宽度：7.9mm，外持式 | 2023
神经外科 | 动脉瘤夹 | 已申请 | C0404011190000102834 | 国械注进20153131090 | 钛合金脑动脉瘤夹 | 钛合金脑动脉瘤夹 | 钛合金 | 个 | 62 | 蛇牌股份有限公司 Aesculap AG | 贝朗医疗（上海）国际贸易有限公司 | 脑动脉瘤夹，标准型，永久性，10.5mm | FT825T |  | C04040111900001028340000120 | 永久型，长度: 17.4mm，开口宽度：6.2mm，外持式 | 2023
神经外科 | 动脉瘤夹 | 已申请 | C0404011190000102834 | 国械注进20153131090 | 钛合金脑动脉瘤夹 | 钛合金脑动脉瘤夹 | 钛合金 | 个 | 62 | 蛇牌股份有限公司 Aesculap AG | 贝朗医疗（上海）国际贸易有限公司 | 脑动脉瘤夹，标准型，永久性，15.3mm | FT786T |  | C04040111900001028340000119 | 永久型，长度: 25.9mm，开口宽度：9.8mm，外持式 | 2023
神经外科 | 动脉瘤夹 | 已申请 | C0404011190000102834 | 国械注进20153131090 | 钛合金脑动脉瘤夹 | 钛合金脑动脉瘤夹 | 钛合金 | 个 | 62 | 蛇牌股份有限公司 Aesculap AG | 贝朗医疗（上海）国际贸易有限公司 | 脑动脉瘤夹，标准型，永久性，9mm | FT810T |  | C04040111900001028340000118 | 永久型，长度: 19.3mm，开口宽度：6.2mm，外持式 | 2023
神经外科 | 动脉瘤夹 | 已申请 | C0404011190000102834 | 国械注进20153131090 | 钛合金脑动脉瘤夹 | 钛合金脑动脉瘤夹 | 钛合金 | 个 | 62 | 蛇牌股份有限公司 Aesculap AG | 贝朗医疗（上海）国际贸易有限公司 | 脑动脉瘤夹，标准型，永久性，6.5mm | FT742T |  | C04040111900001028340000117 | 永久型，长度: 17mm，开口宽度：6mm，外持式 | 2023
神经外科 | 动脉瘤夹 | 已申请 | C0404011190000102834 | 国械注进20153131090 | 钛合金脑动脉瘤夹 | 钛合金脑动脉瘤夹 | 钛合金 | 个 | 62 | 蛇牌股份有限公司 Aesculap AG | 贝朗医疗（上海）国际贸易有限公司 | 脑动脉瘤夹，标准型，永久性，10mm | FT822T |  | C04040111900001028340000116 | 永久型，长度: 16mm，开口宽度：5.6mm，外持式 | 2023
神经外科 | 动脉瘤夹 | 已申请 | C0404011190000102834 | 国械注进20153131090 | 钛合金脑动脉瘤夹 | 钛合金脑动脉瘤夹 | 钛合金 | 个 | 62 | 蛇牌股份有限公司 Aesculap AG | 贝朗医疗（上海）国际贸易有限公司 | 脑动脉瘤夹，标准型，永久性，15mm | FT780D |  | C04040111900001028340000115 | 永久型，长度: 25.6mm，开口宽度：9.2mm，外持式 | 2023
神经外科 | 动脉瘤夹 | 已申请 | C0404011190000102834 | 国械注进20153131090 | 钛合金脑动脉瘤夹 | 钛合金脑动脉瘤夹 | 钛合金 | 个 | 62 | 蛇牌股份有限公司 Aesculap AG | 贝朗医疗（上海）国际贸易有限公司 | 脑动脉瘤夹，标准型，永久性，4.7mm | FT807T |  | C04040111900001028340000114 | 永久型，长度: 15mm，开口宽度：4mm，外持式 | 2023
神经外科 | 动脉瘤夹 | 已申请 | C0404011190000102834 | 国械注进20153131090 | 钛合金脑动脉瘤夹 | 钛合金脑动脉瘤夹 | 钛合金 | 个 | 62 | 蛇牌股份有限公司 Aesculap AG | 贝朗医疗（上海）国际贸易有限公司 | 脑动脉瘤夹，标准型，永久性，8mm | FT613T |  | C04040111900001028340000113 | 永久型，长度: 18.6mm，开口宽度：6.2mm，外持式 | 2023
神经外科 | 动脉瘤夹 | 已申请 | C0404011190000102834 | 国械注进20153131090 | 钛合金脑动脉瘤夹 | 钛合金脑动脉瘤夹 | 钛合金 | 个 | 62 | 蛇牌股份有限公司 Aesculap AG | 贝朗医疗（上海）国际贸易有限公司 | 脑动脉瘤夹，标准型，永久性，6.4mm | FT754T |  | C04040111900001028340000112 | 永久型，长度: 17mm，开口宽度：6.1mm，外持式 | 2023
神经外科 | 动脉瘤夹 | 已申请 | C0404011190000102834 | 国械注进20153131090 | 钛合金脑动脉瘤夹 | 钛合金脑动脉瘤夹 | 钛合金 | 个 | 62 | 蛇牌股份有限公司 Aesculap AG | 贝朗医疗（上海）国际贸易有限公司 | 脑动脉瘤夹，标准型，永久性，7.8mm | FT773T |  | C04040111900001028340000111 | 永久型，长度:19.3mm，开口宽度：5.3mm，外持式 | 2023
神经外科 | 动脉瘤夹 | 已申请 | C0404011190000102834 | 国械注进20153131090 | 钛合金脑动脉瘤夹 | 钛合金脑动脉瘤夹 | 钛合金 | 个 | 62 | 蛇牌股份有限公司 Aesculap AG | 贝朗医疗（上海）国际贸易有限公司 | 脑动脉瘤夹，标准型，永久性，5mm | FT770T |  | C04040111900001028340000110 | 永久型，长度: 21.3mm，开口宽度：8mm，外持式 | 2023
神经外科 | 动脉瘤夹 | 已申请 | C0404011190000102834 | 国械注进20153131090 | 钛合金脑动脉瘤夹 | 钛合金脑动脉瘤夹 | 钛合金 | 个 | 62 | 蛇牌股份有限公司 Aesculap AG | 贝朗医疗（上海）国际贸易有限公司 | 脑动脉瘤夹，标准型，永久性，10.6mm | FT623T |  | C04040111900001028340000109 | 永久型，长度: 21.1mm，开口宽度：7.8mm，外持式 | 2023
神经外科 | 动脉瘤夹 | 已申请 | C0404011190000102834 | 国械注进20153131090 | 钛合金脑动脉瘤夹 | 钛合金脑动脉瘤夹 | 钛合金 | 个 | 62 | 蛇牌股份有限公司 Aesculap AG | 贝朗医疗（上海）国际贸易有限公司 | 脑动脉瘤夹，标准型，永久性，17.5mm | FT792D |  | C04040111900001028340000108 | 永久型，长度: 28.1mm，开口宽度：10.6mm，外持式 | 2023
神经外科 | 动脉瘤夹 | 已申请 | C0404011190000102834 | 国械注进20153131090 | 钛合金脑动脉瘤夹 | 钛合金脑动脉瘤夹 | 钛合金 | 个 | 62 | 蛇牌股份有限公司 Aesculap AG | 贝朗医疗（上海）国际贸易有限公司 | 脑动脉瘤夹，标准型，永久性，11.8mm | FT763T |  | C04040111900001028340000107 | 永久型，长度: 22.3mm，开口宽度：8.4mm，外持式 | 2023
神经外科 | 动脉瘤夹 | 已申请 | C0404011190000102834 | 国械注进20153131090 | 钛合金脑动脉瘤夹 | 钛合金脑动脉瘤夹 | 钛合金 | 个 | 62 | 蛇牌股份有限公司 Aesculap AG | 贝朗医疗（上海）国际贸易有限公司 | 脑动脉瘤夹，标准型，永久性，8mm | FT764T |  | C04040111900001028340000106 | 永久型，长度: 18.6mm，开口宽度：6.5mm，外持式 | 2023
神经外科 | 动脉瘤夹 | 已申请 | C0404011190000102834 | 国械注进20153131090 | 钛合金脑动脉瘤夹 | 钛合金脑动脉瘤夹 | 钛合金 | 个 | 62 | 蛇牌股份有限公司 Aesculap AG | 贝朗医疗（上海）国际贸易有限公司 | 脑动脉瘤夹，标准型，永久性，6.1mm | FT603T |  | C04040111900001028340000105 | 永久型，长度: 16.7mm，开口宽度：6.5mm，外持式 | 2023
神经外科 | 动脉瘤夹 | 已申请 | C0404011190000102834 | 国械注进20153131090 | 钛合金脑动脉瘤夹 | 钛合金脑动脉瘤夹 | 钛合金 | 个 | 62 | 蛇牌股份有限公司 Aesculap AG | 贝朗医疗（上海）国际贸易有限公司 | 脑动脉瘤夹，标准型，永久性，5mm | FT772T |  | C04040111900001028340000104 | 永久型，长度: 21.4mm，开口宽度：8mm，外持式 | 2023
神经外科 | 动脉瘤夹 | 已申请 | C0404011190000102834 | 国械注进20153131090 | 钛合金脑动脉瘤夹 | 钛合金脑动脉瘤夹 | 钛合金 | 个 | 62 | 蛇牌股份有限公司 Aesculap AG | 贝朗医疗（上海）国际贸易有限公司 | 脑动脉瘤夹，标准型，永久性，9.3mm | FT832T |  | C04040111900001028340000103 | 永久型，长度: 19.8mm，开口宽度：7.2mm，外持式 | 2023
神经外科 | 动脉瘤夹 | 已申请 | C0404011190000102834 | 国械注进20153131090 | 钛合金脑动脉瘤夹 | 钛合金脑动脉瘤夹 | 钛合金 | 个 | 62 | 蛇牌股份有限公司 Aesculap AG | 贝朗医疗（上海）国际贸易有限公司 | 脑动脉瘤夹，标准型，永久性，13.7mm | FT782T |  | C04040111900001028340000102 | 永久型，长度: 24.3mm，开口宽度：8.7mm，外持式 | 2023
神经外科 | 动脉瘤夹 | 已申请 | C0404011190000102834 | 国械注进20153131090 | 钛合金脑动脉瘤夹 | 钛合金脑动脉瘤夹 | 钛合金 | 个 | 62 | 蛇牌股份有限公司 Aesculap AG | 贝朗医疗（上海）国际贸易有限公司 | 脑动脉瘤夹，标准型，永久性，9.0mm | FT851T |  | C04040111900001028340000101 | 永久型，长度: 16.5mm，开口宽度：5.6mm，外持式 | 2023
神经外科 | 动脉瘤夹 | 已申请 | C0404011190000102834 | 国械注进20153131090 | 钛合金脑动脉瘤夹 | 钛合金脑动脉瘤夹 | 钛合金 | 个 | 62 | 蛇牌股份有限公司 Aesculap AG | 贝朗医疗（上海）国际贸易有限公司 | 脑动脉瘤夹，标准型，永久性，12mm | FT759T |  | C04040111900001028340000100 | 永久型，长度: 28.1mm，开口宽度：10.2mm，外持式 | 2023
神经外科 | 动脉瘤夹 | 已申请 | C0404011190000102834 | 国械注进20153131090 | 钛合金脑动脉瘤夹 | 钛合金脑动脉瘤夹 | 钛合金 | 个 | 62 | 蛇牌股份有限公司 Aesculap AG | 贝朗医疗（上海）国际贸易有限公司 | 脑动脉瘤夹，标准型，永久性，5mm | FT819T |  | C04040111900001028340000099 | 永久型，长度: 16mm，开口宽度：5.6mm，外持式 | 2023
神经外科 | 动脉瘤夹 | 已申请 | C0404011190000102834 | 国械注进20153131090 | 钛合金脑动脉瘤夹 | 钛合金脑动脉瘤夹 | 钛合金 | 个 | 62 | 蛇牌股份有限公司 Aesculap AG | 贝朗医疗（上海）国际贸易有限公司 | 脑动脉瘤夹，标准型，永久性，7mm | FT806T |  | C04040111900001028340000098 | 永久型，长度: 15.9mm，开口宽度：4.5mm，外持式 | 2023
神经外科 | 动脉瘤夹 | 已申请 | C0404011190000102834 | 国械注进20153131090 | 钛合金脑动脉瘤夹 | 钛合金脑动脉瘤夹 | 钛合金 | 个 | 62 | 蛇牌股份有限公司 Aesculap AG | 贝朗医疗（上海）国际贸易有限公司 | 脑动脉瘤夹，标准型，永久性，9mm | FT758T |  | C04040111900001028340000097 | 永久型，长度: 25.2mm，开口宽度：8.7mm，外持式 | 2023
神经外科 | 动脉瘤夹 | 已申请 | C0404011190000102834 | 国械注进20153131090 | 钛合金脑动脉瘤夹 | 钛合金脑动脉瘤夹 | 钛合金 | 个 | 62 | 蛇牌股份有限公司 Aesculap AG | 贝朗医疗（上海）国际贸易有限公司 | 脑动脉瘤夹，标准型，永久性，7mm | FT740T |  | C04040111900001028340000096 | 永久型，长度: 17.6mm，开口宽度：8.2mm，外持式 | 2023
神经外科 | 动脉瘤夹 | 已申请 | C0404011190000102834 | 国械注进20153131090 | 钛合金脑动脉瘤夹 | 钛合金脑动脉瘤夹 | 钛合金 | 个 | 62 | 蛇牌股份有限公司 Aesculap AG | 贝朗医疗（上海）国际贸易有限公司 | 脑动脉瘤夹，标准型，永久性，11mm | FT760T |  | C04040111900001028340000095 | 永久型，长度: 21.6mm，开口宽度：7.8mm，外持式 | 2023
神经外科 | 动脉瘤夹 | 已申请 | C0404011190000102834 | 国械注进20153131090 | 钛合金脑动脉瘤夹 | 钛合金脑动脉瘤夹 | 钛合金 | 个 | 62 | 蛇牌股份有限公司 Aesculap AG | 贝朗医疗（上海）国际贸易有限公司 | 脑动脉瘤夹，标准型，永久性，5mm | FT771T |  | C04040111900001028340000094 | 永久型，长度: 21.4mm，开口宽度：8mm，外持式 | 2023
神经外科 | 动脉瘤夹 | 已申请 | C0404011190000102834 | 国械注进20153131090 | 钛合金脑动脉瘤夹 | 钛合金脑动脉瘤夹 | 钛合金 | 个 | 62 | 蛇牌股份有限公司 Aesculap AG | 贝朗医疗（上海）国际贸易有限公司 | 脑动脉瘤夹，标准型，永久性，5.4mm | FT744T |  | C04040111900001028340000093 | 永久型，长度: 16mm，开口宽度：5.5mm，外持式 | 2023
神经外科 | 动脉瘤夹 | 已申请 | C0404011190000102834 | 国械注进20153131090 | 钛合金脑动脉瘤夹 | 钛合金脑动脉瘤夹 | 钛合金 | 个 | 62 | 蛇牌股份有限公司 Aesculap AG | 贝朗医疗（上海）国际贸易有限公司 | 脑动脉瘤夹，标准型，永久性，7mm | FT746T |  | C04040111900001028340000092 | 永久型，长度: 18.2mm，开口宽度：5.7mm，外持式 | 2023
神经外科 | 动脉瘤夹 | 已申请 | C0404011190000102834 | 国械注进20153131090 | 钛合金脑动脉瘤夹 | 钛合金脑动脉瘤夹 | 钛合金 | 个 | 62 | 蛇牌股份有限公司 Aesculap AG | 贝朗医疗（上海）国际贸易有限公司 | 脑动脉瘤夹，标准型，永久性，10.3mm | FT784T |  | C04040111900001028340000091 | 永久型，长度: 20.9mm，开口宽度：7.4mm，外持式 | 2023
神经外科 | 动脉瘤夹 | 已申请 | C0404011190000102834 | 国械注进20153131090 | 钛合金脑动脉瘤夹 | 钛合金脑动脉瘤夹 | 钛合金 | 个 | 62 | 蛇牌股份有限公司 Aesculap AG | 贝朗医疗（上海）国际贸易有限公司 | 脑动脉瘤夹，标准型，永久性，8.4mm | FT824T |  | C04040111900001028340000090 | 永久型，长度: 16.3mm，开口宽度：5.8mm，外持式 | 2023
神经外科 | 动脉瘤夹 | 已申请 | C0404011190000102834 | 国械注进20153131090 | 钛合金脑动脉瘤夹 | 钛合金脑动脉瘤夹 | 钛合金 | 个 | 62 | 蛇牌股份有限公司 Aesculap AG | 贝朗医疗（上海）国际贸易有限公司 | 脑动脉瘤夹，标准型，永久性，7mm | FT820T |  | C04040111900001028340000089 | 永久型，长度:14. 7mm，开口宽度：4.5mm，外持式 | 2023
神经外科 | 动脉瘤夹 | 已申请 | C0404011190000102834 | 国械注进20153131090 | 钛合金脑动脉瘤夹 | 钛合金脑动脉瘤夹 | 钛合金 | 个 | 62 | 蛇牌股份有限公司 Aesculap AG | 贝朗医疗（上海）国际贸易有限公司 | 脑动脉瘤夹，标准型，永久性，9mm | FT750T |  | C04040111900001028340000088 | 永久型，长度: 19.6mm，开口宽度：7mm，外持式 | 2023
神经外科 | 动脉瘤夹 | 已申请 | C0404011190000102834 | 国械注进20153131090 | 钛合金脑动脉瘤夹 | 钛合金脑动脉瘤夹 | 钛合金 | 个 | 62 | 蛇牌股份有限公司 Aesculap AG | 贝朗医疗（上海）国际贸易有限公司 | 脑动脉瘤夹，标准型，永久性，11.3mm | FT833T |  | C04040111900001028340000087 | 永久型，长度: 21.9mm，开口宽度：8.2mm，外持式 | 2023
神经外科 | 动脉瘤夹 | 已申请 | C0404011190000102834 | 国械注进20153131090 | 钛合金脑动脉瘤夹 | 钛合金脑动脉瘤夹 | 钛合金 | 个 | 62 | 蛇牌股份有限公司 Aesculap AG | 贝朗医疗（上海）国际贸易有限公司 | 脑动脉瘤夹，标准型，永久性，8.3mm | FT752T |  | C04040111900001028340000086 | 永久型，长度: 18.9mm，开口宽度：6.8mm，外持式 | 2023
神经外科 | 动脉瘤夹 | 已申请 | C0404011190000102834 | 国械注进20153131090 | 钛合金脑动脉瘤夹 | 钛合金脑动脉瘤夹 | 钛合金 | 个 | 62 | 蛇牌股份有限公司 Aesculap AG | 贝朗医疗（上海）国际贸易有限公司 | 脑动脉瘤夹，标准型，永久性，8.6mm | FT747T |  | C04040111900001028340000085 | 永久型，长度: 19.3mm，开口宽度：7mm，外持式 | 2023
神经外科 | 动脉瘤夹 | 已申请 | C0404011190000102834 | 国械注进20153131090 | 钛合金脑动脉瘤夹 | 钛合金脑动脉瘤夹 | 钛合金 | 个 | 62 | 蛇牌股份有限公司 Aesculap AG | 贝朗医疗（上海）国际贸易有限公司 | 脑动脉瘤夹，标准型，永久性，11.4mm | FT761T |  | C04040111900001028340000084 | 永久型，长度: 21.3mm，开口宽度：7.5mm，外持式 | 2023
神经外科 | 动脉瘤夹 | 已申请 | C0404011190000102834 | 国械注进20153131090 | 钛合金脑动脉瘤夹 | 钛合金脑动脉瘤夹 | 钛合金 | 个 | 62 | 蛇牌股份有限公司 Aesculap AG | 贝朗医疗（上海）国际贸易有限公司 | 脑动脉瘤夹，迷你型，永久性，4mm | FT727T |  | C04040111900001028340000183 | 永久型，长度: 17.6mm，开口宽度：7mm，外持式 | 2023
神经外科 | 动脉瘤夹 | 已申请 | C0404011190000102834 | 国械注进20153131090 | 钛合金脑动脉瘤夹 | 钛合金脑动脉瘤夹 | 钛合金 | 个 | 62 | 蛇牌股份有限公司 Aesculap AG | 贝朗医疗（上海）国际贸易有限公司 | 脑动脉瘤夹，迷你型，永久性 | FT682T |  | C04040111900001028340000182 | 永久型，长度: 11.1mm，开口宽度：3.2mm，外持式 | 2023
神经外科 | 动脉瘤夹 | 已申请 | C0404011190000102834 | 国械注进20153131090 | 钛合金脑动脉瘤夹 | 钛合金脑动脉瘤夹 | 钛合金 | 个 | 62 | 蛇牌股份有限公司 Aesculap AG | 贝朗医疗（上海）国际贸易有限公司 | 脑动脉瘤夹，迷你型，永久性，4mm | FT711T |  | C04040111900001028340000181 | 永久型，长度: 12.2mm，开口宽度：3.6mm，外持式 | 2023
神经外科 | 动脉瘤夹 | 已申请 | C0404011190000102834 | 国械注进20153131090 | 钛合金脑动脉瘤夹 | 钛合金脑动脉瘤夹 | 钛合金 | 个 | 62 | 蛇牌股份有限公司 Aesculap AG | 贝朗医疗（上海）国际贸易有限公司 | 脑动脉瘤夹，迷你型，永久性，7mm | FT728D |  | C04040111900001028340000180 | 永久型，长度: 19.6mm，开口宽度：5.7mm，外持式 | 2023
神经外科 | 动脉瘤夹 | 已申请 | C0404011190000102834 | 国械注进20153131090 | 钛合金脑动脉瘤夹 | 钛合金脑动脉瘤夹 | 钛合金 | 个 | 62 | 蛇牌股份有限公司 Aesculap AG | 贝朗医疗（上海）国际贸易有限公司 | 脑动脉瘤夹，迷你型，永久性，4mm | FT713T |  | C04040111900001028340000179 | 永久型，长度: 12.2mm，开口宽度：3.6mm，外持式 | 2023
神经外科 | 动脉瘤夹 | 已申请 | C0404011190000102834 | 国械注进20153131090 | 钛合金脑动脉瘤夹 | 钛合金脑动脉瘤夹 | 钛合金 | 个 | 62 | 蛇牌股份有限公司 Aesculap AG | 贝朗医疗（上海）国际贸易有限公司 | 脑动脉瘤夹，迷你型，永久性，5mm | FT710T |  | C04040111900001028340000178 | 永久型，长度: 13.2mm，开口宽度：4mm，外持式 | 2023
神经外科 | 动脉瘤夹 | 已申请 | C0404011190000102834 | 国械注进20153131090 | 钛合金脑动脉瘤夹 | 钛合金脑动脉瘤夹 | 钛合金 | 个 | 62 | 蛇牌股份有限公司 Aesculap AG | 贝朗医疗（上海）国际贸易有限公司 | 脑动脉瘤夹，迷你型，永久性，6.3mm | FT717T |  | C04040111900001028340000177 | 永久型，长度: 14.5mm，开口宽度：6mm，外持式 | 2023
神经外科 | 动脉瘤夹 | 已申请 | C0404011190000102834 | 国械注进20153131090 | 钛合金脑动脉瘤夹 | 钛合金脑动脉瘤夹 | 钛合金 | 个 | 62 | 蛇牌股份有限公司 Aesculap AG | 贝朗医疗（上海）国际贸易有限公司 | 脑动脉瘤夹，迷你型，永久性，5mm | FT690T |  | C04040111900001028340000176 | 永久型，长度: 13.2mm，开口宽度：4.0mm，外持式 | 2023
神经外科 | 动脉瘤夹 | 已申请 | C0404011190000102834 | 国械注进20153131090 | 钛合金脑动脉瘤夹 | 钛合金脑动脉瘤夹 | 钛合金 | 个 | 62 | 蛇牌股份有限公司 Aesculap AG | 贝朗医疗（上海）国际贸易有限公司 | 脑动脉瘤夹，迷你型，永久性，5.2mm | FT726T |  | C04040111900001028340000175 | 永久型，长度: 13.3mm，开口宽度：4mm，外持式 | 2023
神经外科 | 动脉瘤夹 | 已申请 | C0404011190000102834 | 国械注进20153131090 | 钛合金脑动脉瘤夹 | 钛合金脑动脉瘤夹 | 钛合金 | 个 | 62 | 蛇牌股份有限公司 Aesculap AG | 贝朗医疗（上海）国际贸易有限公司 | 脑动脉瘤夹，迷你型，永久性，4mm | FT694T |  | C04040111900001028340000174 | 永久型，长度: 12.1mm，开口宽度：3.6mm，外持式 | 2023
神经外科 | 动脉瘤夹 | 已申请 | C0404011190000102834 | 国械注进20153131090 | 钛合金脑动脉瘤夹 | 钛合金脑动脉瘤夹 | 钛合金 | 个 | 62 | 蛇牌股份有限公司 Aesculap AG | 贝朗医疗（上海）国际贸易有限公司 | 脑动脉瘤夹，迷你型，永久性，3mm | FT680T |  | C04040111900001028340000173 | 永久型，长度: 11.2mm，开口宽度：3.3mm，外持式 | 2023
神经外科 | 动脉瘤夹 | 已申请 | C0404011190000102834 | 国械注进20153131090 | 钛合金脑动脉瘤夹 | 钛合金脑动脉瘤夹 | 钛合金 | 个 | 62 | 蛇牌股份有限公司 Aesculap AG | 贝朗医疗（上海）国际贸易有限公司 | 脑动脉瘤夹，迷你型，永久性，7mm | FT720T |  | C04040111900001028340000172 | 永久型，长度: 15.2mm，开口宽度：4.6mm，外持式 | 2023
神经外科 | 动脉瘤夹 | 已申请 | C0404011190000102834 | 国械注进20153131090 | 钛合金脑动脉瘤夹 | 钛合金脑动脉瘤夹 | 钛合金 | 个 | 62 | 蛇牌股份有限公司 Aesculap AG | 贝朗医疗（上海）国际贸易有限公司 | 脑动脉瘤夹，迷你型，永久性，5mm | FT724T |  | C04040111900001028340000171 | 永久型，长度: 13.2mm，开口宽度：4mm，外持式 | 2023
神经外科 | 动脉瘤夹 | 已申请 | C0404011190000102834 | 国械注进20153131090 | 钛合金脑动脉瘤夹 | 钛合金脑动脉瘤夹 | 钛合金 | 个 | 62 | 蛇牌股份有限公司 Aesculap AG | 贝朗医疗（上海）国际贸易有限公司 | 脑动脉瘤夹，迷你型，永久性，6.6mm | FT722T |  | C04040111900001028340000170 | 永久型，长度: 14.8mm，开口宽度：4.4mm，外持式 | 2023
神经外科 | 动脉瘤夹 | 已申请 | C0404011190000102834 | 国械注进20153131090 | 钛合金脑动脉瘤夹 | 钛合金脑动脉瘤夹 | 钛合金 | 个 | 62 | 蛇牌股份有限公司 Aesculap AG | 贝朗医疗（上海）国际贸易有限公司 | 脑动脉瘤夹，迷你型，永久性，3mm | FT700T |  | C04040111900001028340000169 | 永久型，长度: 11.2mm，开口宽度：3.3mm，外持式 | 2023
神经外科 | 动脉瘤夹 | 已申请 | C0404011190000102834 | 国械注进20153131090 | 钛合金脑动脉瘤夹 | 钛合金脑动脉瘤夹 | 钛合金 | 个 | 62 | 蛇牌股份有限公司 Aesculap AG | 贝朗医疗（上海）国际贸易有限公司 | 脑动脉瘤夹，迷你型，永久性，4.7mm | FT712T |  | C04040111900001028340000168 | 永久型，长度: 12.9mm，开口宽度：3.8mm，外持式 | 2023
神经外科 | 动脉瘤夹 | 已申请 | C0404011190000102834 | 国械注进20153131090 | 钛合金脑动脉瘤夹 | 钛合金脑动脉瘤夹 | 钛合金 | 个 | 62 | 蛇牌股份有限公司 Aesculap AG | 贝朗医疗（上海）国际贸易有限公司 | 脑动脉瘤夹，迷你型，永久性，5mm | FT716T |  | C04040111900001028340000167 | 永久型，长度:15.1mm，开口宽度：3.5mm，外持式 | 2023
神经外科 | 动脉瘤夹 | 已申请 | C0404011190000102834 | 国械注进20153131090 | 钛合金脑动脉瘤夹 | 钛合金脑动脉瘤夹 | 钛合金 | 个 | 62 | 蛇牌股份有限公司 Aesculap AG | 贝朗医疗（上海）国际贸易有限公司 | 脑动脉瘤夹，迷你型，永久性，4.7mm | FT692T |  | C04040111900001028340000166 | 永久型，长度: 12.8mm，开口宽度：3.8mm，外持式 | 2023
神经外科 | 动脉瘤夹 | 已申请 | C0404011190000102834 | 国械注进20153131090 | 钛合金脑动脉瘤夹 | 钛合金脑动脉瘤夹 | 钛合金 | 个 | 62 | 蛇牌股份有限公司 Aesculap AG | 贝朗医疗（上海）国际贸易有限公司 | 脑动脉瘤夹，迷你型，永久性，3.9mm | FT714T |  | C04040111900001028340000165 | 永久型，长度: 12.1mm，开口宽度：3.5mm，外持式 | 2023
神经外科 | 动脉瘤夹 | 已申请 | C0404011190000202834 | 国械注进20153131090 | 钛合金脑动脉瘤夹 | 钛合金脑动脉瘤夹 | 钛合金 | 个 | 62 | 蛇牌股份有限公司 Aesculap AG | 贝朗医疗（上海）国际贸易有限公司 | 脑动脉瘤夹，标准型，临时性，20mm | FT290T |  | C04040111900002028340000181 | 临时型，长度: 30.6mm，开口宽度：11.4mm，外持式 | 2023
神经外科 | 动脉瘤夹 | 已申请 | C0404011190000202834 | 国械注进20153131090 | 钛合金脑动脉瘤夹 | 钛合金脑动脉瘤夹 | 钛合金 | 个 | 62 | 蛇牌股份有限公司 Aesculap AG | 贝朗医疗（上海）国际贸易有限公司 | 脑动脉瘤夹，标准型，临时性，6.7mm | FT350T |  | C04040111900002028340000209 | 临时型，长度: 15.7mm，开口宽度：5.4mm，外持式 | 2023
神经外科 | 动脉瘤夹 | 已申请 | C0404011190000202834 | 国械注进20153131090 | 钛合金脑动脉瘤夹 | 钛合金脑动脉瘤夹 | 钛合金 | 个 | 62 | 蛇牌股份有限公司 Aesculap AG | 贝朗医疗（上海）国际贸易有限公司 | 脑动脉瘤夹，标准型，临时性，7mm | FT330T |  | C04040111900002028340000217 | 临时型，长度: 20.8mm，开口宽度：7.2mm，外持式 | 2023
神经外科 | 动脉瘤夹 | 已申请 | C0404011190000202834 | 国械注进20153131090 | 钛合金脑动脉瘤夹 | 钛合金脑动脉瘤夹 | 钛合金 | 个 | 62 | 蛇牌股份有限公司 Aesculap AG | 贝朗医疗（上海）国际贸易有限公司 | 脑动脉瘤夹，标准型，临时性，5mm | FT271T |  | C04040111900002028340000193 | 临时型，长度: 21.4mm，开口宽度：8mm，外持式 | 2023
神经外科 | 动脉瘤夹 | 已申请 | C0404011190000202834 | 国械注进20153131090 | 钛合金脑动脉瘤夹 | 钛合金脑动脉瘤夹 | 钛合金 | 个 | 62 | 蛇牌股份有限公司 Aesculap AG | 贝朗医疗（上海）国际贸易有限公司 | 脑动脉瘤夹，标准型，临时性，5mm | FT270T |  | C04040111900002028340000192 | 临时型，长度: 21.3mm，开口宽度：8mm，外持式 | 2023
神经外科 | 动脉瘤夹 | 已申请 | C0404011190000202834 | 国械注进20153131090 | 钛合金脑动脉瘤夹 | 钛合金脑动脉瘤夹 | 钛合金 | 个 | 62 | 蛇牌股份有限公司 Aesculap AG | 贝朗医疗（上海）国际贸易有限公司 | 脑动脉瘤夹，标准型，临时性，8.3mm | FT252T |  | C04040111900002028340000218 | 临时型，长度: 18.9mm，开口宽度：6.8mm，外持式 | 2023
神经外科 | 动脉瘤夹 | 已申请 | C0404011190000202834 | 国械注进20153131090 | 钛合金脑动脉瘤夹 | 钛合金脑动脉瘤夹 | 钛合金 | 个 | 62 | 蛇牌股份有限公司 Aesculap AG | 贝朗医疗（上海）国际贸易有限公司 | 脑动脉瘤夹，标准型，临时性，9.3mm | FT332T |  | C04040111900002028340000223 | 临时型，长度: 19.8mm，开口宽度：7.2mm，外持式 | 2023
神经外科 | 动脉瘤夹 | 已申请 | C0404011190000202834 | 国械注进20153131090 | 钛合金脑动脉瘤夹 | 钛合金脑动脉瘤夹 | 钛合金 | 个 | 62 | 蛇牌股份有限公司 Aesculap AG | 贝朗医疗（上海）国际贸易有限公司 | 脑动脉瘤夹，迷你型，临时性，3mm | FT200T |  | C04040111900002028340000232 | 临时型，长度: 11.2mm，开口宽度：3.3mm，外持式 | 2023
神经外科 | 动脉瘤夹 | 已申请 | C0404011190000202834 | 国械注进20153131090 | 钛合金脑动脉瘤夹 | 钛合金脑动脉瘤夹 | 钛合金 | 个 | 62 | 蛇牌股份有限公司 Aesculap AG | 贝朗医疗（上海）国际贸易有限公司 | 脑动脉瘤夹，迷你型，临时性，6.6mm | FT222T |  | C04040111900002028340000246 | 临时型，长度: 18.4mm，开口宽度：4.4mm，外持式 | 2023
神经外科 | 动脉瘤夹 | 已申请 | C0404011190000202834 | 国械注进20153131090 | 钛合金脑动脉瘤夹 | 钛合金脑动脉瘤夹 | 钛合金 | 个 | 62 | 蛇牌股份有限公司 Aesculap AG | 贝朗医疗（上海）国际贸易有限公司 | 脑动脉瘤夹，迷你型，临时性，4mm | FT227T |  | C04040111900002028340000239 | 临时型，长度: 17.6mm，开口宽度：7mm，外持式 | 2023
神经外科 | 动脉瘤夹 | 已申请 | C0404011190000202834 | 国械注进20153131090 | 钛合金脑动脉瘤夹 | 钛合金脑动脉瘤夹 | 钛合金 | 个 | 62 | 蛇牌股份有限公司 Aesculap AG | 贝朗医疗（上海）国际贸易有限公司 | 脑动脉瘤夹，迷你型，临时性，5mm | FT210T |  | C04040111900002028340000242 | 临时型，长度: 13.2mm，开口宽度：4mm，外持式 | 2023
神经外科 | 动脉瘤夹 | 已申请 | C0404011190000202834 | 国械注进20153131090 | 钛合金脑动脉瘤夹 | 钛合金脑动脉瘤夹 | 钛合金 | 个 | 62 | 蛇牌股份有限公司 Aesculap AG | 贝朗医疗（上海）国际贸易有限公司 | 脑动脉瘤夹，标准型，临时性，10.6mm | FT123T |  | C04040111900002028340000170 | 临时型，长度: 21.1mm，开口宽度：7.8mm，外持式 | 2023
神经外科 | 动脉瘤夹 | 已申请 | C0404011190000202834 | 国械注进20153131090 | 钛合金脑动脉瘤夹 | 钛合金脑动脉瘤夹 | 钛合金 | 个 | 62 | 蛇牌股份有限公司 Aesculap AG | 贝朗医疗（上海）国际贸易有限公司 | 脑动脉瘤夹，标准型，临时性，10.2mm | FT262T |  | C04040111900002028340000167 | 临时型，长度: 20.8mm，开口宽度：7.5mm，外持式 | 2023
神经外科 | 动脉瘤夹 | 已申请 | C0404011190000202834 | 国械注进20153131090 | 钛合金脑动脉瘤夹 | 钛合金脑动脉瘤夹 | 钛合金 | 个 | 62 | 蛇牌股份有限公司 Aesculap AG | 贝朗医疗（上海）国际贸易有限公司 | 脑动脉瘤夹，标准型，临时性，9mm | FT351T |  | C04040111900002028340000227 | 临时型，长度: 16.5mm，开口宽度：5.6mm，外持式 | 2023
神经外科 | 动脉瘤夹 | 已申请 | C0404011190000202834 | 国械注进20153131090 | 钛合金脑动脉瘤夹 | 钛合金脑动脉瘤夹 | 钛合金 | 个 | 62 | 蛇牌股份有限公司 Aesculap AG | 贝朗医疗（上海）国际贸易有限公司 | 脑动脉瘤夹，标准型，临时性，8.4mm | FT324T |  | C04040111900002028340000219 | 临时型，长度: 16.3mm，开口宽度：5.8mm，外持式 | 2023
神经外科 | 动脉瘤夹 | 已申请 | C0404011190000202834 | 国械注进20153131090 | 钛合金脑动脉瘤夹 | 钛合金脑动脉瘤夹 | 钛合金 | 个 | 62 | 蛇牌股份有限公司 Aesculap AG | 贝朗医疗（上海）国际贸易有限公司 | 脑动脉瘤夹，标准型，临时性，6.5mm | FT242T |  | C04040111900002028340000208 | 临时型，长度: 17.5mm，开口宽度：6mm，外持式 | 2023
神经外科 | 动脉瘤夹 | 已申请 | C0404011190000202834 | 国械注进20153131090 | 钛合金脑动脉瘤夹 | 钛合金脑动脉瘤夹 | 钛合金 | 个 | 62 | 蛇牌股份有限公司 Aesculap AG | 贝朗医疗（上海）国际贸易有限公司 | 脑动脉瘤夹，标准型，临时性，11.3mm | FT333T |  | C04040111900002028340000172 | 临时型，长度: 21.9mm，开口宽度：8.2mm，外持式 | 2023
神经外科 | 动脉瘤夹 | 已申请 | C0404011190000202834 | 国械注进20153131090 | 钛合金脑动脉瘤夹 | 钛合金脑动脉瘤夹 | 钛合金 | 个 | 62 | 蛇牌股份有限公司 Aesculap AG | 贝朗医疗（上海）国际贸易有限公司 | 脑动脉瘤夹，标准型，临时性，5mm | FT272T |  | C04040111900002028340000194 | 临时型，长度: 21.4mm，开口宽度：8mm，外持式 | 2023
神经外科 | 动脉瘤夹 | 已申请 | C0404011190000202834 | 国械注进20153131090 | 钛合金脑动脉瘤夹 | 钛合金脑动脉瘤夹 | 钛合金 | 个 | 62 | 蛇牌股份有限公司 Aesculap AG | 贝朗医疗（上海）国际贸易有限公司 | 脑动脉瘤夹，迷你型，临时性，3mm | FT180T |  | C04040111900002028340000231 | 临时型，长度: 11.2mm，开口宽度：3.3mm，外持式 | 2023
神经外科 | 动脉瘤夹 | 已申请 | C0404011190000202834 | 国械注进20153131090 | 钛合金脑动脉瘤夹 | 钛合金脑动脉瘤夹 | 钛合金 | 个 | 62 | 蛇牌股份有限公司 Aesculap AG | 贝朗医疗（上海）国际贸易有限公司 | 脑动脉瘤夹，标准型，临时性，7mm | FT320T |  | C04040111900002028340000216 | 临时型，长度: 14.7mm，开口宽度：4.5mm，外持式 | 2023
神经外科 | 动脉瘤夹 | 已申请 | C0404011190000202834 | 国械注进20153131090 | 钛合金脑动脉瘤夹 | 钛合金脑动脉瘤夹 | 钛合金 | 个 | 62 | 蛇牌股份有限公司 Aesculap AG | 贝朗医疗（上海）国际贸易有限公司 | 脑动脉瘤夹，标准型，临时性，15.3mm | FT286T |  | C04040111900002028340000178 | 临时型，长度: 25.9mm，开口宽度：9.8mm，外持式 | 2023
神经外科 | 动脉瘤夹 | 已申请 | C0404011190000202834 | 国械注进20153131090 | 钛合金脑动脉瘤夹 | 钛合金脑动脉瘤夹 | 钛合金 | 个 | 62 | 蛇牌股份有限公司 Aesculap AG | 贝朗医疗（上海）国际贸易有限公司 | 脑动脉瘤夹，迷你型，临时性，5mm | FT216T |  | C04040111900002028340000243 | 临时型，长度: 15.1mm，开口宽度：3.5mm，外持式 | 2023
神经外科 | 动脉瘤夹 | 已申请 | C0404011190000202834 | 国械注进20153131090 | 钛合金脑动脉瘤夹 | 钛合金脑动脉瘤夹 | 钛合金 | 个 | 62 | 蛇牌股份有限公司 Aesculap AG | 贝朗医疗（上海）国际贸易有限公司 | 脑动脉瘤夹，标准型，临时性，8mm | FT113T |  | C04040111900002028340000221 | 临时型，长度: 18.6mm，开口宽度：6.2mm，外持式 | 2023
神经外科 | 动脉瘤夹 | 已申请 | C0404011190000202834 | 国械注进20153131090 | 钛合金脑动脉瘤夹 | 钛合金脑动脉瘤夹 | 钛合金 | 个 | 62 | 蛇牌股份有限公司 Aesculap AG | 贝朗医疗（上海）国际贸易有限公司 | 脑动脉瘤夹，标准型，临时性，6.4mm | FT254T |  | C04040111900002028340000207 | 临时型，长度: 17mm，开口宽度：6.1mm，外持式 | 2023
神经外科 | 动脉瘤夹 | 已申请 | C0404011190000202834 | 国械注进20153131090 | 钛合金脑动脉瘤夹 | 钛合金脑动脉瘤夹 | 钛合金 | 个 | 62 | 蛇牌股份有限公司 Aesculap AG | 贝朗医疗（上海）国际贸易有限公司 | 脑动脉瘤夹，标准型，临时性，7mm | FT240T |  | C04040111900002028340000213 | 临时型，长度: 17.6mm，开口宽度：6.2mm，外持式 | 2023
神经外科 | 动脉瘤夹 | 已申请 | C0404011190000202834 | 国械注进20153131090 | 钛合金脑动脉瘤夹 | 钛合金脑动脉瘤夹 | 钛合金 | 个 | 62 | 蛇牌股份有限公司 Aesculap AG | 贝朗医疗（上海）国际贸易有限公司 | 脑动脉瘤夹，标准型，临时性，7.4mm | FT323T |  | C04040111900002028340000210 | 临时型，长度: 15.9mm，开口宽度：5.4mm，外持式 | 2023
神经外科 | 动脉瘤夹 | 已申请 | C0404011190000202834 | 国械注进20153131090 | 钛合金脑动脉瘤夹 | 钛合金脑动脉瘤夹 | 钛合金 | 个 | 62 | 蛇牌股份有限公司 Aesculap AG | 贝朗医疗（上海）国际贸易有限公司 | 脑动脉瘤夹，迷你型，临时性，3.9mm | FT214T |  | C04040111900002028340000230 | 临时型，长度: 12.1mm，开口宽度：3.5mm，外持式 | 2023
神经外科 | 动脉瘤夹 | 已申请 | C0404011190000202834 | 国械注进20153131090 | 钛合金脑动脉瘤夹 | 钛合金脑动脉瘤夹 | 钛合金 | 个 | 62 | 蛇牌股份有限公司 Aesculap AG | 贝朗医疗（上海）国际贸易有限公司 | 脑动脉瘤夹，标准型，临时性，11.8mm | FT263T |  | C04040111900002028340000174 | 临时型，长度: 22.3mm，开口宽度：8.4mm，外持式 | 2023
神经外科 | 动脉瘤夹 | 已申请 | C0404011190000202834 | 国械注进20153131090 | 钛合金脑动脉瘤夹 | 钛合金脑动脉瘤夹 | 钛合金 | 个 | 62 | 蛇牌股份有限公司 Aesculap AG | 贝朗医疗（上海）国际贸易有限公司 | 脑动脉瘤夹，迷你型，临时性，2.8mm | FT182T |  | C04040111900002028340000229 | 临时型，长度: 11.1mm，开口宽度：3.2mm，外持式 | 2023
神经外科 | 动脉瘤夹 | 已申请 | C0404011190000202834 | 国械注进20153131090 | 钛合金脑动脉瘤夹 | 钛合金脑动脉瘤夹 | 钛合金 | 个 | 62 | 蛇牌股份有限公司 Aesculap AG | 贝朗医疗（上海）国际贸易有限公司 | 脑动脉瘤夹，标准型，临时性，9mm | FT250T |  | C04040111900002028340000224 | 临时型，长度: 19.6mm，开口宽度：7mm，外持式 | 2023
神经外科 | 动脉瘤夹 | 已申请 | C0404011190000202834 | 国械注进20153131090 | 钛合金脑动脉瘤夹 | 钛合金脑动脉瘤夹 | 钛合金 | 个 | 62 | 蛇牌股份有限公司 Aesculap AG | 贝朗医疗（上海）国际贸易有限公司 | 脑动脉瘤夹，标准型，临时性，11mm | FT260T |  | C04040111900002028340000175 | 临时型，长度: 21.6mm，开口宽度：7.8mm，外持式 | 2023
神经外科 | 动脉瘤夹 | 已申请 | C0404011190000202834 | 国械注进20153131090 | 钛合金脑动脉瘤夹 | 钛合金脑动脉瘤夹 | 钛合金 | 个 | 62 | 蛇牌股份有限公司 Aesculap AG | 贝朗医疗（上海）国际贸易有限公司 | 脑动脉瘤夹，迷你型，临时性，4.7mm | FT212T |  | C04040111900002028340000234 | 临时型，长度: 12.9mm，开口宽度：3.8mm，外持式 | 2023
神经外科 | 动脉瘤夹 | 已申请 | C0404011190000202834 | 国械注进20153131090 | 钛合金脑动脉瘤夹 | 钛合金脑动脉瘤夹 | 钛合金 | 个 | 62 | 蛇牌股份有限公司 Aesculap AG | 贝朗医疗（上海）国际贸易有限公司 | 脑动脉瘤夹，迷你型，临时性，7mm | FT306T |  | C04040111900002028340000249 | 临时型，长度: 15.9mm，开口宽度：4.5mm，外持式 | 2023
神经外科 | 动脉瘤夹 | 已申请 | C0404011190000202834 | 国械注进20153131090 | 钛合金脑动脉瘤夹 | 钛合金脑动脉瘤夹 | 钛合金 | 个 | 62 | 蛇牌股份有限公司 Aesculap AG | 贝朗医疗（上海）国际贸易有限公司 | 脑动脉瘤夹，标准型，临时性，10.3mm | FT284T |  | C04040111900002028340000168 | 临时型，长度: 20.9mm，开口宽度：7.4mm，外持式 | 2023
神经外科 | 动脉瘤夹 | 已申请 | C0404011190000202834 | 国械注进20153131090 | 钛合金脑动脉瘤夹 | 钛合金脑动脉瘤夹 | 钛合金 | 个 | 62 | 蛇牌股份有限公司 Aesculap AG | 贝朗医疗（上海）国际贸易有限公司 | 脑动脉瘤夹，迷你型，临时性，4mm | FT211T |  | C04040111900002028340000237 | 临时型，长度: 12.2mm，开口宽度：3.6mm，外持式 | 2023
神经外科 | 动脉瘤夹 | 已申请 | C0404011190000202834 | 国械注进20153131090 | 钛合金脑动脉瘤夹 | 钛合金脑动脉瘤夹 | 钛合金 | 个 | 62 | 蛇牌股份有限公司 Aesculap AG | 贝朗医疗（上海）国际贸易有限公司 | 脑动脉瘤夹，迷你型，临时性，7mm | FT220T |  | C04040111900002028340000247 | 临时型，长度: 15.2mm，开口宽度：4.6mm，外持式 | 2023
神经外科 | 动脉瘤夹 | 已申请 | C0404011190000202834 | 国械注进20153131090 | 钛合金脑动脉瘤夹 | 钛合金脑动脉瘤夹 | 钛合金 | 个 | 62 | 蛇牌股份有限公司 Aesculap AG | 贝朗医疗（上海）国际贸易有限公司 | 脑动脉瘤夹，标准型，临时性，12mm | FT259T |  | C04040111900002028340000176 | 临时型，长度: 28.1mm，开口宽度：10.2mm，外持式 | 2023
神经外科 | 动脉瘤夹 | 已申请 | C0404011190000202834 | 国械注进20153131090 | 钛合金脑动脉瘤夹 | 钛合金脑动脉瘤夹 | 钛合金 | 个 | 62 | 蛇牌股份有限公司 Aesculap AG | 贝朗医疗（上海）国际贸易有限公司 | 脑动脉瘤夹，标准型，临时性，10.5mm | FT325T |  | C04040111900002028340000169 | 临时型，长度: 17.4mm，开口宽度：6.2mm，外持式 | 2023
神经外科 | 动脉瘤夹 | 已申请 | C0404011190000202834 | 国械注进20153131090 | 钛合金脑动脉瘤夹 | 钛合金脑动脉瘤夹 | 钛合金 | 个 | 62 | 蛇牌股份有限公司 Aesculap AG | 贝朗医疗（上海）国际贸易有限公司 | 脑动脉瘤夹，迷你型，临时性，4.7mm | FT307T |  | C04040111900002028340000235 | 临时型，长度: 25.2mm，开口宽度：8.7mm，外持式 | 2023
神经外科 | 动脉瘤夹 | 已申请 | C0404011190000202834 | 国械注进20153131090 | 钛合金脑动脉瘤夹 | 钛合金脑动脉瘤夹 | 钛合金 | 个 | 62 | 蛇牌股份有限公司 Aesculap AG | 贝朗医疗（上海）国际贸易有限公司 | 脑动脉瘤夹，标准型，临时性，9mm | FT258T |  | C04040111900002028340000225 | 临时型，长度: 25.2mm，开口宽度：8.7mm，外持式 | 2023
神经外科 | 动脉瘤夹 | 已申请 | C0404011190000202834 | 国械注进20153131090 | 钛合金脑动脉瘤夹 | 钛合金脑动脉瘤夹 | 钛合金 | 个 | 62 | 蛇牌股份有限公司 Aesculap AG | 贝朗医疗（上海）国际贸易有限公司 | 脑动脉瘤夹，标准型，临时性，7.8mm | FT273T |  | C04040111900002028340000212 | 临时型，长度: 19.3mm，开口宽度：5.3mm，外持式 | 2023
神经外科 | 动脉瘤夹 | 已申请 | C0404011190000202834 | 国械注进20153131090 | 钛合金脑动脉瘤夹 | 钛合金脑动脉瘤夹 | 钛合金 | 个 | 62 | 蛇牌股份有限公司 Aesculap AG | 贝朗医疗（上海）国际贸易有限公司 | 脑动脉瘤夹，迷你型，临时性，5mm | FT224T |  | C04040111900002028340000244 | 临时型，长度: 13.2mm，开口宽度：4mm，外持式 | 2023
神经外科 | 动脉瘤夹 | 已申请 | C0404011190000202834 | 国械注进20153131090 | 钛合金脑动脉瘤夹 | 钛合金脑动脉瘤夹 | 钛合金 | 个 | 62 | 蛇牌股份有限公司 Aesculap AG | 贝朗医疗（上海）国际贸易有限公司 | 脑动脉瘤夹，迷你型，临时性，5mm | FT190T |  | C04040111900002028340000241 | 临时型，长度: 13.2mm，开口宽度：4mm，外持式 | 2023
神经外科 | 动脉瘤夹 | 已申请 | C0404011190000202834 | 国械注进20153131090 | 钛合金脑动脉瘤夹 | 钛合金脑动脉瘤夹 | 钛合金 | 个 | 62 | 蛇牌股份有限公司 Aesculap AG | 贝朗医疗（上海）国际贸易有限公司 | 脑动脉瘤夹，标准型，临时性，9mm | FT310T |  | C04040111900002028340000226 | 临时型，长度: 19.3mm，开口宽度：6.5mm，外持式 | 2023
神经外科 | 动脉瘤夹 | 已申请 | C0404011190000202834 | 国械注进20153131090 | 钛合金脑动脉瘤夹 | 钛合金脑动脉瘤夹 | 钛合金 | 个 | 62 | 蛇牌股份有限公司 Aesculap AG | 贝朗医疗（上海）国际贸易有限公司 | 脑动脉瘤夹，标准型，临时性，13.7mm | FT282T |  | C04040111900002028340000177 | 临时型，长度: 24.3mm，开口宽度：8.7mm，外持式 | 2023
神经外科 | 动脉瘤夹 | 已申请 | C0404011190000202834 | 国械注进20153131090 | 钛合金脑动脉瘤夹 | 钛合金脑动脉瘤夹 | 钛合金 | 个 | 62 | 蛇牌股份有限公司 Aesculap AG | 贝朗医疗（上海）国际贸易有限公司 | 脑动脉瘤夹，标准型，临时性，11.4mm | FT261T |  | C04040111900002028340000173 | 临时型，长度: 21.3mm，开口宽度：8mm，外持式 | 2023
神经外科 | 动脉瘤夹 | 已申请 | C0404011190000202834 | 国械注进20153131090 | 钛合金脑动脉瘤夹 | 钛合金脑动脉瘤夹 | 钛合金 | 个 | 62 | 蛇牌股份有限公司 Aesculap AG | 贝朗医疗（上海）国际贸易有限公司 | 脑动脉瘤夹，迷你型，临时性，4mm | FT194T |  | C04040111900002028340000236 | 临时型，长度: 12.1mm，开口宽度：3.6mm，外持式 | 2023
神经外科 | 动脉瘤夹 | 已申请 | C0404011190000202834 | 国械注进20153131090 | 钛合金脑动脉瘤夹 | 钛合金脑动脉瘤夹 | 钛合金 | 个 | 62 | 蛇牌股份有限公司 Aesculap AG | 贝朗医疗（上海）国际贸易有限公司 | 脑动脉瘤夹，迷你型，临时性，4.7mm | FT192T |  | C04040111900002028340000233 | 临时型，长度: 12.8mm，开口宽度：3.8mm，外持式 | 2023
神经外科 | 动脉瘤夹 | 已申请 | C0404011190000202834 | 国械注进20153131090 | 钛合金脑动脉瘤夹 | 钛合金脑动脉瘤夹 | 钛合金 | 个 | 62 | 蛇牌股份有限公司 Aesculap AG | 贝朗医疗（上海）国际贸易有限公司 | 脑动脉瘤夹，标准型，临时性，6.1mm | FT103T |  | C04040111900002028340000206 | 临时型，长度: 16.7mm，开口宽度：6.5mm，外持式 | 2023
神经外科 | 动脉瘤夹 | 已申请 | C0404011190000202834 | 国械注进20153131090 | 钛合金脑动脉瘤夹 | 钛合金脑动脉瘤夹 | 钛合金 | 个 | 62 | 蛇牌股份有限公司 Aesculap AG | 贝朗医疗（上海）国际贸易有限公司 | 脑动脉瘤夹，标准型，临时性，8mm | FT264T |  | C04040111900002028340000222 | 临时型，长度: 18.6mm，开口宽度：6.5mm，外持式 | 2023
神经外科 | 动脉瘤夹 | 已申请 | C0404011190000202834 | 国械注进20153131090 | 钛合金脑动脉瘤夹 | 钛合金脑动脉瘤夹 | 钛合金 | 个 | 62 | 蛇牌股份有限公司 Aesculap AG | 贝朗医疗（上海）国际贸易有限公司 | 脑动脉瘤夹，标准型，临时性，7mm | FT248T |  | C04040111900002028340000215 | 临时型，长度: 23.2mm，开口宽度：7.9mm，外持式 | 2023
神经外科 | 动脉瘤夹 | 已申请 | C0404011190000202834 | 国械注进20153131090 | 钛合金脑动脉瘤夹 | 钛合金脑动脉瘤夹 | 钛合金 | 个 | 62 | 蛇牌股份有限公司 Aesculap AG | 贝朗医疗（上海）国际贸易有限公司 | 脑动脉瘤夹，标准型，临时性，5.4mm | FT244T |  | C04040111900002028340000191 | 临时型，长度: 16mm，开口宽度：5.5mm，外持式 | 2023
神经外科 | 动脉瘤夹 | 已申请 | C0404011190000202834 | 国械注进20153131090 | 钛合金脑动脉瘤夹 | 钛合金脑动脉瘤夹 | 钛合金 | 个 | 62 | 蛇牌股份有限公司 Aesculap AG | 贝朗医疗（上海）国际贸易有限公司 | 脑动脉瘤夹，标准型，临时性，15mm | FT280T |  | C04040111900002028340000179 | 临时型，长度: 25.6mm，开口宽度：9.2mm，外持式 | 2023
神经外科 | 动脉瘤夹 | 已申请 | C0404011190000202834 | 国械注进20153131090 | 钛合金脑动脉瘤夹 | 钛合金脑动脉瘤夹 | 钛合金 | 个 | 62 | 蛇牌股份有限公司 Aesculap AG | 贝朗医疗（上海）国际贸易有限公司 | 脑动脉瘤夹，迷你型，临时性，4mm | FT213T |  | C04040111900002028340000238 | 临时型，长度: 12.9mm，开口宽度：3.6mm，外持式 | 2023
神经外科 | 动脉瘤夹 | 已申请 | C0404011190000202834 | 国械注进20153131090 | 钛合金脑动脉瘤夹 | 钛合金脑动脉瘤夹 | 钛合金 | 个 | 62 | 蛇牌股份有限公司 Aesculap AG | 贝朗医疗（上海）国际贸易有限公司 | 脑动脉瘤夹，标准型，临时性，8.6mm | FT247T |  | C04040111900002028340000220 | 临时型，长度: 19.3mm，开口宽度：7mm，外持式 | 2023
神经外科 | 动脉瘤夹 | 已申请 | C0404011190000202834 | 国械注进20153131090 | 钛合金脑动脉瘤夹 | 钛合金脑动脉瘤夹 | 钛合金 | 个 | 62 | 蛇牌股份有限公司 Aesculap AG | 贝朗医疗（上海）国际贸易有限公司 | 脑动脉瘤夹，迷你型，临时性，7mm | FT228T |  | C04040111900002028340000248 | 临时型，长度: 19.6mm，开口宽度：5.7mm，外持式 | 2023
神经外科 | 动脉瘤夹 | 已申请 | C0404011190000202834 | 国械注进20153131090 | 钛合金脑动脉瘤夹 | 钛合金脑动脉瘤夹 | 钛合金 | 个 | 62 | 蛇牌股份有限公司 Aesculap AG | 贝朗医疗（上海）国际贸易有限公司 | 脑动脉瘤夹，标准型，临时性，17.5mm | FT292T |  | C04040111900002028340000180 | 临时型，长度: 28.1mm，开口宽度：10.6mm，外持式 | 2023
神经外科 | 动脉瘤夹 | 已申请 | C0404011190000202834 | 国械注进20153131090 | 钛合金脑动脉瘤夹 | 钛合金脑动脉瘤夹 | 钛合金 | 个 | 62 | 蛇牌股份有限公司 Aesculap AG | 贝朗医疗（上海）国际贸易有限公司 | 脑动脉瘤夹，标准型，临时性，7mm | FT246T |  | C04040111900002028340000214 | 临时型，长度: 18.2mm，开口宽度：5.7mm，外持式 | 2023
神经外科 | 动脉瘤夹 | 已申请 | C0404011190000202834 | 国械注进20153131090 | 钛合金脑动脉瘤夹 | 钛合金脑动脉瘤夹 | 钛合金 | 个 | 62 | 蛇牌股份有限公司 Aesculap AG | 贝朗医疗（上海）国际贸易有限公司 | 脑动脉瘤夹，标准型，临时性，10mm | FT322T |  | C04040111900002028340000171 | 临时型，长度: 16mm，开口宽度：5.6mm，外持式 | 2023
神经外科 | 动脉瘤夹 | 已申请 | C0404011190000202834 | 国械注进20153131090 | 钛合金脑动脉瘤夹 | 钛合金脑动脉瘤夹 | 钛合金 | 个 | 62 | 蛇牌股份有限公司 Aesculap AG | 贝朗医疗（上海）国际贸易有限公司 | 脑动脉瘤夹，迷你型，临时性，5.2mm | FT226T |  | C04040111900002028340000240 | 临时型，长度: 13.3mm，开口宽度：4mm，外持式 | 2023
神经外科 | 动脉瘤夹 | 已申请 | C0404011190000202834 | 国械注进20153131090 | 钛合金脑动脉瘤夹 | 钛合金脑动脉瘤夹 | 钛合金 | 个 | 62 | 蛇牌股份有限公司 Aesculap AG | 贝朗医疗（上海）国际贸易有限公司 | 脑动脉瘤夹，标准型，临时性，5mm | FT319T |  | C04040111900002028340000195 | 临时型，长度: 16mm，开口宽度：5.6mm，外持式 | 2023
神经外科 | 动脉瘤夹 | 已申请 | C0404011190000202834 | 国械注进20153131090 | 钛合金脑动脉瘤夹 | 钛合金脑动脉瘤夹 | 钛合金 | 个 | 62 | 蛇牌股份有限公司 Aesculap AG | 贝朗医疗（上海）国际贸易有限公司 | 脑动脉瘤夹，迷你型，临时性，6.3mm | FT217T |  | C04040111900002028340000245 | 临时型，长度: 14.5mm，开口宽度：6mm，外持式 | 2023
神经外科 | 动脉瘤夹 | 已申请 | C0404021190000302834 | 国械注进20153131090 | 钛合金脑动脉瘤夹 | 钛合金脑动脉瘤夹 | 钛合金 | 个 | 38 | 蛇牌股份有限公司 Aesculap AG | 贝朗医疗（上海）国际贸易有限公司 | 脑动脉瘤夹，标准型，永久性，7.5mm | FT654T |  | C04040211900003028340000174 | 永久型，长度：16mm，开口宽度：5.5mm，外持式 | 2023
神经外科 | 动脉瘤夹 | 已申请 | C0404021190000302834 | 国械注进20153131090 | 钛合金脑动脉瘤夹 | 钛合金脑动脉瘤夹 | 钛合金 | 个 | 38 | 蛇牌股份有限公司 Aesculap AG | 贝朗医疗（上海）国际贸易有限公司 | 脑动脉瘤夹，标准型，永久性，3.5mm，开窗型，3/8.1 | FT597T |  | C04040211900003028340000172 | 永久型，长度：17.4mm，开口宽度：7.5mm，外持式 | 2023
神经外科 | 动脉瘤夹 | 已申请 | C0404021190000302834 | 国械注进20153131090 | 钛合金脑动脉瘤夹 | 钛合金脑动脉瘤夹 | 钛合金 | 个 | 38 | 蛇牌股份有限公司 Aesculap AG | 贝朗医疗（上海）国际贸易有限公司 | 脑动脉瘤夹，标准型，永久性，9mm | FT650T |  | C04040211900003028340000171 | 永久型，长度：25mm，开口宽度：9.1mm，外持式 | 2023
神经外科 | 动脉瘤夹 | 已申请 | C0404021190000302834 | 国械注进20153131090 | 钛合金脑动脉瘤夹 | 钛合金脑动脉瘤夹 | 钛合金 | 个 | 38 | 蛇牌股份有限公司 Aesculap AG | 贝朗医疗（上海）国际贸易有限公司 | 脑动脉瘤夹，标准型，永久性，7.5mm | FT614T |  | C04040211900003028340000170 | 永久型，长度：14.4mm，开口宽度：4.9mm，外持式 | 2023
神经外科 | 动脉瘤夹 | 已申请 | C0404021190000302834 | 国械注进20153131090 | 钛合金脑动脉瘤夹 | 钛合金脑动脉瘤夹 | 钛合金 | 个 | 38 | 蛇牌股份有限公司 Aesculap AG | 贝朗医疗（上海）国际贸易有限公司 | 脑动脉瘤夹，标准型，永久性，5mm | FT642T |  | C04040211900003028340000169 | 永久型，长度：18.7mm，开口宽度：6.5mm，外持式 | 2023
神经外科 | 动脉瘤夹 | 已申请 | C0404021190000302834 | 国械注进20153131090 | 钛合金脑动脉瘤夹 | 钛合金脑动脉瘤夹 | 钛合金 | 个 | 38 | 蛇牌股份有限公司 Aesculap AG | 贝朗医疗（上海）国际贸易有限公司 | 脑动脉瘤夹，标准型，永久性，7.5mm | FT652T |  | C04040211900003028340000168 | 永久型，长度：20.3mm，开口宽度：7.2mm，外持式 | 2023
神经外科 | 动脉瘤夹 | 已申请 | C0404021190000302834 | 国械注进20153131090 | 钛合金脑动脉瘤夹 | 钛合金脑动脉瘤夹 | 钛合金 | 个 | 38 | 蛇牌股份有限公司 Aesculap AG | 贝朗医疗（上海）国际贸易有限公司 | 脑动脉瘤夹，标准型，永久性，10mm | FT662T |  | C04040211900003028340000166 | 永久型，长度：21.9mm，开口宽度：7.8mm，外持式 | 2023
神经外科 | 动脉瘤夹 | 已申请 | C0404021190000302834 | 国械注进20153131090 | 钛合金脑动脉瘤夹 | 钛合金脑动脉瘤夹 | 钛合金 | 个 | 38 | 蛇牌股份有限公司 Aesculap AG | 贝朗医疗（上海）国际贸易有限公司 | 脑动脉瘤夹，标准型，永久性，5mm | FT604T |  | C04040211900003028340000165 | 永久型，长度: 14.4mm，开口宽度：4.9mm，外持式 | 2023
神经外科 | 动脉瘤夹 | 已申请 | C0404021190000302834 | 国械注进20153131090 | 钛合金脑动脉瘤夹 | 钛合金脑动脉瘤夹 | 钛合金 | 个 | 38 | 蛇牌股份有限公司 Aesculap AG | 贝朗医疗（上海）国际贸易有限公司 | 脑动脉瘤夹，标准型，永久性，3.5mm，开窗型，4/9.1 | FT598T |  | C04040211900003028340000163 | 永久型，长度：18.4mm，开口宽度：7.4mm，外持式 | 2023
神经外科 | 动脉瘤夹 | 已申请 | C0404021190000302834 | 国械注进20153131090 | 钛合金脑动脉瘤夹 | 钛合金脑动脉瘤夹 | 钛合金 | 个 | 38 | 蛇牌股份有限公司 Aesculap AG | 贝朗医疗（上海）国际贸易有限公司 | 脑动脉瘤夹，标准型，永久性，6mm | FT600T |  | C04040211900003028340000161 | 永久型，长度:20.4mm，开口宽度：7.4mm，外持式 | 2023
神经外科 | 动脉瘤夹 | 已申请 | C0404021190000302834 | 国械注进20153131090 | 钛合金脑动脉瘤夹 | 钛合金脑动脉瘤夹 | 钛合金 | 个 | 38 | 蛇牌股份有限公司 Aesculap AG | 贝朗医疗（上海）国际贸易有限公司 | 脑动脉瘤夹，标准型，永久性，12mm | FT620T |  | C04040211900003028340000160 | 永久型，长度：26.3mm，开口宽度：9.6mm，外持式 | 2023
神经外科 | 动脉瘤夹 | 已申请 | C0404021190000302834 | 国械注进20153131090 | 钛合金脑动脉瘤夹 | 钛合金脑动脉瘤夹 | 钛合金 | 个 | 38 | 蛇牌股份有限公司 Aesculap AG | 贝朗医疗（上海）国际贸易有限公司 | 脑动脉瘤夹，标准型，永久性，7.5mm | FT612T |  | C04040211900003028340000159 | 永久型，长度：18.5mm，开口宽度：6.5mm，外持式 | 2023
神经外科 | 动脉瘤夹 | 已申请 | C0404021190000302834 | 国械注进20153131090 | 钛合金脑动脉瘤夹 | 钛合金脑动脉瘤夹 | 钛合金 | 个 | 38 | 蛇牌股份有限公司 Aesculap AG | 贝朗医疗（上海）国际贸易有限公司 | 脑动脉瘤夹，标准型，永久性，10mm | FT622T |  | C04040211900003028340000158 | 永久型，长度：20.3mm，开口宽度：7.2mm，外持式 | 2023
神经外科 | 动脉瘤夹 | 已申请 | C0404021190000302834 | 国械注进20153131090 | 钛合金脑动脉瘤夹 | 钛合金脑动脉瘤夹 | 钛合金 | 个 | 38 | 蛇牌股份有限公司 Aesculap AG | 贝朗医疗（上海）国际贸易有限公司 | 脑动脉瘤夹，标准型，永久性，3.5mm，开窗型，5/10.1 | FT599T |  | C04040211900003028340000156 | 永久型，长度:19.4mm，开口宽度：7.4mm，外持式 | 2023
神经外科 | 动脉瘤夹 | 已申请 | C0404021190000302834 | 国械注进20153131090 | 钛合金脑动脉瘤夹 | 钛合金脑动脉瘤夹 | 钛合金 | 个 | 38 | 蛇牌股份有限公司 Aesculap AG | 贝朗医疗（上海）国际贸易有限公司 | 脑动脉瘤夹，标准型，永久性，9mm | FT610T |  | C04040211900003028340000155 | 永久型，长度：23.4mm，开口宽度：8.4mm，外持式 | 2023
神经外科 | 动脉瘤夹 | 已申请 | C0404021190000302834 | 国械注进20153131090 | 钛合金脑动脉瘤夹 | 钛合金脑动脉瘤夹 | 钛合金 | 个 | 38 | 蛇牌股份有限公司 Aesculap AG | 贝朗医疗（上海）国际贸易有限公司 | 脑动脉瘤夹，标准型，永久性，5mm | FT602T |  | C04040211900003028340000154 | 永久型，长度: 17.1mm，开口宽度：5.8mm，外持式 | 2023
神经外科 | 动脉瘤夹 | 已申请 | C0404021190000302834 | 国械注进20153131090 | 钛合金脑动脉瘤夹 | 钛合金脑动脉瘤夹 | 钛合金 | 个 | 38 | 蛇牌股份有限公司 Aesculap AG | 贝朗医疗（上海）国际贸易有限公司 | 脑动脉瘤夹，迷你型，永久性，开窗型，3.5/3mm，90゜ | FT804T |  | C04040211900003028340000148 | 永久型，长度：11.9mm，开口宽度：5.2mm，外持式 | 2023
神经外科 | 动脉瘤夹 | 已申请 | C0404021190000302834 | 国械注进20153131090 | 钛合金脑动脉瘤夹 | 钛合金脑动脉瘤夹 | 钛合金 | 个 | 38 | 蛇牌股份有限公司 Aesculap AG | 贝朗医疗（上海）国际贸易有限公司 | 脑动脉瘤夹，标准型，临时性，5mm，开窗型，5/11.8 | FT139T |  | C04040211900003028340000118 | 临时型，长度:21.1mm，开口宽度：7.4mm，外持式 | 2023
神经外科 | 动脉瘤夹 | 已申请 | C0404021190000302834 | 国械注进20153131090 | 钛合金脑动脉瘤夹 | 钛合金脑动脉瘤夹 | 钛合金 | 个 | 38 | 蛇牌股份有限公司 Aesculap AG | 贝朗医疗（上海）国际贸易有限公司 | 脑动脉瘤夹，标准型，临时性，3.5/5mm，开窗型，5/10.1 | FT099T |  | C04040211900003028340000117 | 临时型，长度：19.4mm，开口宽度：7.4mm，外持式 | 2023
神经外科 | 动脉瘤夹 | 已申请 | C0404021190000302834 | 国械注进20153131090 | 钛合金脑动脉瘤夹 | 钛合金脑动脉瘤夹 | 钛合金 | 个 | 38 | 蛇牌股份有限公司 Aesculap AG | 贝朗医疗（上海）国际贸易有限公司 | 脑动脉瘤夹，标准型，临时性，3.5mm，开窗型，7.5/9.4 | FT112T |  | C04040211900003028340000116 | 临时型，长度：18.7mm，开口宽度：6.5mm，外持式 | 2023
神经外科 | 动脉瘤夹 | 已申请 | C0404021190000302834 | 国械注进20153131090 | 钛合金脑动脉瘤夹 | 钛合金脑动脉瘤夹 | 钛合金 | 个 | 38 | 蛇牌股份有限公司 Aesculap AG | 贝朗医疗（上海）国际贸易有限公司 | 脑动脉瘤夹，标准型，临时性，5mm，开窗型，6/12.7 | FT140T |  | C04040211900003028340000115 | 临时型，长度：22mm，开口宽度：7.9mm，外持式 | 2023
神经外科 | 动脉瘤夹 | 已申请 | C0404021190000302834 | 国械注进20153131090 | 钛合金脑动脉瘤夹 | 钛合金脑动脉瘤夹 | 钛合金 | 个 | 38 | 蛇牌股份有限公司 Aesculap AG | 贝朗医疗（上海）国际贸易有限公司 | 脑动脉瘤夹，标准型，临时性，5mm，开窗型，4/10.8 | FT138T |  | C04040211900003028340000114 | 临时型，长度：20.1mm，开口宽度：7.4mm，外持式 | 2023
神经外科 | 动脉瘤夹 | 已申请 | C0404021190000302834 | 国械注进20153131090 | 钛合金脑动脉瘤夹 | 钛合金脑动脉瘤夹 | 钛合金 | 个 | 38 | 蛇牌股份有限公司 Aesculap AG | 贝朗医疗（上海）国际贸易有限公司 | 脑动脉瘤夹，标准型，临时性，3.5mm，开窗型，9/14.1 | FT110T |  | C04040211900003028340000113 | 临时型，长度： 23.4mm，开口宽度：8.4mm，外持式 | 2023
神经外科 | 动脉瘤夹 | 已申请 | C0404021190000302834 | 国械注进20153131090 | 钛合金脑动脉瘤夹 | 钛合金脑动脉瘤夹 | 钛合金 | 个 | 38 | 蛇牌股份有限公司 Aesculap AG | 贝朗医疗（上海）国际贸易有限公司 | 脑动脉瘤夹，标准型，临时性，3.5mm，开窗型，12/17 | FT120T |  | C04040211900003028340000112 | 临时型，长度： 26.3mm，开口宽度：9.6mm，外持式 | 2023
神经外科 | 动脉瘤夹 | 已申请 | C0404021190000302834 | 国械注进20153131090 | 钛合金脑动脉瘤夹 | 钛合金脑动脉瘤夹 | 钛合金 | 个 | 38 | 蛇牌股份有限公司 Aesculap AG | 贝朗医疗（上海）国际贸易有限公司 | 脑动脉瘤夹，标准型，临时性，3.5mm，开窗型，5/7.8 | FT102T |  | C04040211900003028340000111 | 临时型，长度:17.1mm，开口宽度：5.8mm，外持式 | 2023
神经外科 | 动脉瘤夹 | 已申请 | C0404021190000302834 | 国械注进20153131090 | 钛合金脑动脉瘤夹 | 钛合金脑动脉瘤夹 | 钛合金 | 个 | 38 | 蛇牌股份有限公司 Aesculap AG | 贝朗医疗（上海）国际贸易有限公司 | 脑动脉瘤夹，标准型，临时性，5mm，开窗型，3/9.8 | FT137T |  | C04040211900003028340000110 | 临时型，长度：19.1mm，开口宽度：7.4mm，外持式 | 2023
神经外科 | 动脉瘤夹 | 已申请 | C0404021190000302834 | 国械注进20153131090 | 钛合金脑动脉瘤夹 | 钛合金脑动脉瘤夹 | 钛合金 | 个 | 38 | 蛇牌股份有限公司 Aesculap AG | 贝朗医疗（上海）国际贸易有限公司 | 脑动脉瘤夹，标准型，临时性，5mm，开窗型，9/15.7 | FT150T |  | C04040211900003028340000109 | 临时型，长度：25mm，开口宽度：9.1mm，外持式 | 2023
神经外科 | 动脉瘤夹 | 已申请 | C0404021190000302834 | 国械注进20153131090 | 钛合金脑动脉瘤夹 | 钛合金脑动脉瘤夹 | 钛合金 | 个 | 38 | 蛇牌股份有限公司 Aesculap AG | 贝朗医疗（上海）国际贸易有限公司 | 脑动脉瘤夹，标准型，临时性，5mm，开窗型，5/6.7 | FT144T |  | C04040211900003028340000108 | 临时型，长度：16mm，开口宽度：5.5mm，外持式 | 2023
神经外科 | 动脉瘤夹 | 已申请 | C0404021190000302834 | 国械注进20153131090 | 钛合金脑动脉瘤夹 | 钛合金脑动脉瘤夹 | 钛合金 | 个 | 38 | 蛇牌股份有限公司 Aesculap AG | 贝朗医疗（上海）国际贸易有限公司 | 脑动脉瘤夹，标准型，临时性，5mm，开窗型，10/12.2 | FT162T |  | C04040211900003028340000107 | 临时型，长度：21.9mm，开口宽度：7.8mm，外持式 | 2023
神经外科 | 动脉瘤夹 | 已申请 | C0404021190000302834 | 国械注进20153131090 | 钛合金脑动脉瘤夹 | 钛合金脑动脉瘤夹 | 钛合金 | 个 | 38 | 蛇牌股份有限公司 Aesculap AG | 贝朗医疗（上海）国际贸易有限公司 | 脑动脉瘤夹，标准型，临时性，5mm，开窗型，7.5/10.6 | FT152T |  | C04040211900003028340000106 | 临时型，长度：20.3mm,开口宽度：7.2mm，外持式 | 2023
神经外科 | 动脉瘤夹 | 已申请 | C0404021190000302834 | 国械注进20153131090 | 钛合金脑动脉瘤夹 | 钛合金脑动脉瘤夹 | 钛合金 | 个 | 38 | 蛇牌股份有限公司 Aesculap AG | 贝朗医疗（上海）国际贸易有限公司 | 脑动脉瘤夹，标准型，临时性，5mm，开窗型，7.5/6.7 | FT154T |  | C04040211900003028340000105 | 永久型，长度: 16mm，开口宽度：5.5mm，外持式 | 2023
神经外科 | 动脉瘤夹 | 已申请 | C0404021190000302834 | 国械注进20153131090 | 钛合金脑动脉瘤夹 | 钛合金脑动脉瘤夹 | 钛合金 | 个 | 38 | 蛇牌股份有限公司 Aesculap AG | 贝朗医疗（上海）国际贸易有限公司 | 脑动脉瘤夹，标准型，临时性，开窗型，3.5/3mm | FT097T |  | C04040211900003028340000104 | 临时型，长度：17.4mm，开口宽度：7.5mm，外持式 | 2023
神经外科 | 动脉瘤夹 | 已申请 | C0404021190000302834 | 国械注进20153131090 | 钛合金脑动脉瘤夹 | 钛合金脑动脉瘤夹 | 钛合金 | 个 | 38 | 蛇牌股份有限公司 Aesculap AG | 贝朗医疗（上海）国际贸易有限公司 | 脑动脉瘤夹，标准型，临时性，5mm，开窗型，5/9.4 | FT142T |  | C04040211900003028340000103 | 临时型，长度: 18.7mm，开口宽度：6.5mm，外持式 | 2023
神经外科 | 动脉瘤夹 | 已申请 | C0404021190000302834 | 国械注进20153131090 | 钛合金脑动脉瘤夹 | 钛合金脑动脉瘤夹 | 钛合金 | 个 | 38 | 蛇牌股份有限公司 Aesculap AG | 贝朗医疗（上海）国际贸易有限公司 | 脑动脉瘤夹，标准型，临时性，3.5mm，开窗型，5/5.1 | FT104T |  | C04040211900003028340000102 | 临时型，长度：14.4mm，开口宽度：4.9mm，外持式 | 2023
神经外科 | 动脉瘤夹 | 已申请 | C0404021190000302834 | 国械注进20153131090 | 钛合金脑动脉瘤夹 | 钛合金脑动脉瘤夹 | 钛合金 | 个 | 38 | 蛇牌股份有限公司 Aesculap AG | 贝朗医疗（上海）国际贸易有限公司 | 脑动脉瘤夹，标准型，临时性，3.5mm，开窗型，6/11.1 | FT100T |  | C04040211900003028340000101 | 临时型，长度：20.4mm，开口宽度：7.4mm，外持式 | 2023
神经外科 | 动脉瘤夹 | 已申请 | C0404021190000302834 | 国械注进20153131090 | 钛合金脑动脉瘤夹 | 钛合金脑动脉瘤夹 | 钛合金 | 个 | 38 | 蛇牌股份有限公司 Aesculap AG | 贝朗医疗（上海）国际贸易有限公司 | 脑动脉瘤夹，标准型，临时性，3.5mm，开窗型，10/11 | FT122T |  | C04040211900003028340000100 | 临时型，长度：20.3mm，开口宽度：7.2mm，外持式 | 2023
神经外科 | 动脉瘤夹 | 已申请 | C0404021190000302834 | 国械注进20153131090 | 钛合金脑动脉瘤夹 | 钛合金脑动脉瘤夹 | 钛合金 | 个 | 38 | 蛇牌股份有限公司 Aesculap AG | 贝朗医疗（上海）国际贸易有限公司 | 脑动脉瘤夹，标准型，临时性，3.5/4mm，开窗型，4/9.1 | FT098T |  | C04040211900003028340000099 | 临时型，长度：18.4mm，开口宽度：7.4mm，外持式 | 2023
神经外科 | 动脉瘤夹 | 已申请 | C0404021190000302834 | 国械注进20153131090 | 钛合金脑动脉瘤夹 | 钛合金脑动脉瘤夹 | 钛合金 | 个 | 38 | 蛇牌股份有限公司 Aesculap AG | 贝朗医疗（上海）国际贸易有限公司 | 脑动脉瘤夹，标准型，临时性，7.5mm | FT114T |  | C04040211900003028340000098 | 临时型，长度：14.4mm，开口宽度：4.9mm，外持式 | 2023
神经外科 | 动脉瘤夹 | 已申请 | C0404021190000302834 | 国械注进20153131090 | 钛合金脑动脉瘤夹 | 钛合金脑动脉瘤夹 | 钛合金 | 个 | 3 | 蛇牌股份有限公司 Aesculap AG | 贝朗医疗（上海）国际贸易有限公司 | 脑动脉瘤夹，标准型，永久性，6mm | FT640T |  | C04040211900003028340000173 | 永久型，长度：22mm，开口宽度：7.9mm，外持式 | 2023
神经外科 | 动脉瘤夹 | 已申请 | C0404021190000302834 | 国械注进20153131090 | 钛合金脑动脉瘤夹 | 钛合金脑动脉瘤夹 | 钛合金 | 个 | 3 | 蛇牌股份有限公司 Aesculap AG | 贝朗医疗（上海）国际贸易有限公司 | 脑动脉瘤夹，标准型，永久性，5mm，开窗型，4/10.8 | FT638T |  | C04040211900003028340000162 | 永久型，长度：21.1mm，开口宽度：7.4mm，外持式 | 2023
神经外科 | 动脉瘤夹 | 已申请 | C0404021190000302834 | 国械注进20153131090 | 钛合金脑动脉瘤夹 | 钛合金脑动脉瘤夹 | 钛合金 | 个 | 3 | 蛇牌股份有限公司 Aesculap AG | 贝朗医疗（上海）国际贸易有限公司 | 脑动脉瘤夹，标准型，永久性，5mm，开窗型，5/11.8 | FT639T |  | C04040211900003028340000167 | 永久型，长度： 20.1mm，开口宽度：7.4mm，外持式 | 2023
神经外科 | 动脉瘤夹 | 已申请 | C0404021190000302834 | 国械注进20153131090 | 钛合金脑动脉瘤夹 | 钛合金脑动脉瘤夹 | 钛合金 | 个 | 4 | 蛇牌股份有限公司 Aesculap AG | 贝朗医疗（上海）国际贸易有限公司 | 脑动脉瘤夹，迷你型，永久性，开窗型，3.5/3mm，45゜ | FT802T |  | C04040211900003028340000150 | 永久型，长度：13.7mm，开口宽度：3.2mm，外持式 | 2023
神经外科 | 动脉瘤夹 | 已申请 | C0404021190000302834 | 国械注进20153131090 | 钛合金脑动脉瘤夹 | 钛合金脑动脉瘤夹 | 钛合金 | 个 | 4 | 蛇牌股份有限公司 Aesculap AG | 贝朗医疗（上海）国际贸易有限公司 | 脑动脉瘤夹，标准型，永久性，开窗型，5/3mm | FT944T |  | C04040211900003028340000153 | 永久型，长度：16mm，开口宽度：5.5mm，外持式 | 2023
神经外科 | 动脉瘤夹 | 已申请 | C0404021190000302834 | 国械注进20153131090 | 钛合金脑动脉瘤夹 | 钛合金脑动脉瘤夹 | 钛合金 | 个 | 4 | 蛇牌股份有限公司 Aesculap AG | 贝朗医疗（上海）国际贸易有限公司 | 脑动脉瘤夹，标准型，永久性，开窗型，3mm | FT904T |  | C04040211900003028340000149 | 永久型，长度：14.4mm，开口宽度：4.9mm，外持式 | 2023
神经外科 | 动脉瘤夹 | 已申请 | C0404021190000302834 | 国械注进20153131090 | 钛合金脑动脉瘤夹 | 钛合金脑动脉瘤夹 | 钛合金 | 个 | 4 | 蛇牌股份有限公司 Aesculap AG | 贝朗医疗（上海）国际贸易有限公司 | 脑动脉瘤夹，标准型，永久性，开窗型，3.5/3mm | FT902T |  | C04040211900003028340000151 | 永久型，长度：15.8mm，开口宽度：5.8mm，外持式 | 2023
神经外科 | 动脉瘤夹 | 已申请 | C0404021190000302834 | 国械注进20153131090 | 钛合金脑动脉瘤夹 | 钛合金脑动脉瘤夹 | 钛合金 | 个 | 1 | 蛇牌股份有限公司 Aesculap AG | 贝朗医疗（上海）国际贸易有限公司 | 脑动脉瘤夹，标准型，永久性，3mm | FT942T |  | C04040211900003028340000152 | 永久型，长度：17.4mm，开口宽度：8.1mm，外持式 | 2023
神经外科 | 动脉瘤夹 | 已申请 | C0404021190000302834 | 国械注进20153131090 | 钛合金脑动脉瘤夹 | 钛合金脑动脉瘤夹 | 钛合金 | 个 | 2 | 蛇牌股份有限公司 Aesculap AG | 贝朗医疗（上海）国际贸易有限公司 | 脑动脉瘤夹，标准型，永久性，5mm，开窗型，3/9.8 | FT637T |  | C04040211900003028340000157 | 永久型，长度: 19.1mm，开口宽度：5.8mm，外持式 | 2023
神经外科 | 动脉瘤夹 | 已申请 | C0404021190000302834 | 国械注进20153131090 | 钛合金脑动脉瘤夹 | 钛合金脑动脉瘤夹 | 钛合金 | 个 | 2 | 蛇牌股份有限公司 Aesculap AG | 贝朗医疗（上海）国际贸易有限公司 | 脑动脉瘤夹，标准型，永久性，5mm | FT644T |  | C04040211900003028340000164 | 永久型，长度: 16mm，开口宽度：5.5mm，外持式 | 2023
神经外科 | 动脉瘤夹 | 已申请 | C0404021190000402834 | 国械注进20153131090 | 钛合金脑动脉瘤夹 | 钛合金脑动脉瘤夹 | 钛合金 | 个 | 1 | 蛇牌股份有限公司 Aesculap AG | 贝朗医疗（上海）国际贸易有限公司 | 脑动脉瘤夹，钛合金加强夹 | FT900T |  | C04040211900004028340000021 | 永久型，长度：14.1mm，开口宽度：4.5mm，外持式 | 2023
神经外科 | 动脉瘤夹 | 已申请 | C0404021190000402834 | 国械注进20153131093 | 微型脑动脉瘤夹 | 微型脑动脉瘤夹 | 钴合金 | 个 | 7 | 蛇牌股份有限公司 Aesculap AG | 贝朗医疗（上海）国际贸易有限公司 | AVM微型夹 直型 3mm | FE903K |  | C04040211900004028340000020 | 永久型，长度：7mm，开口宽度：1.7mm，外持式 | 2023
神经外科 | 动脉瘤夹 | 已申请 | C0404021190000402834 | 国械注进20153131093 | 微型脑动脉瘤夹 | 微型脑动脉瘤夹 | 钴合金 | 个 | 7 | 蛇牌股份有限公司 Aesculap AG | 贝朗医疗（上海）国际贸易有限公司 | AVM微型夹 直型 5mm | FE905K |  | C04040211900004028340000019 | 永久型，长度：9mm，开口宽度：2.3mm，外持式 | 2023
神经外科 | 动脉瘤夹 | 已申请 | C0404021190000402834 | 国械注进20153131093 | 微型脑动脉瘤夹 | 微型脑动脉瘤夹 | 钴合金 | 个 | 7 | 蛇牌股份有限公司 Aesculap AG | 贝朗医疗（上海）国际贸易有限公司 | AVM微型夹 弧型 5mm | FE915K |  | C04040211900004028340000025 | 永久型，长度：9mm，开口宽度：2.3mm，外持式 | 2023
神经外科 | 动脉瘤夹 | 已申请 | C0404021190000402834 | 国械注进20153131093 | 微型脑动脉瘤夹 | 微型脑动脉瘤夹 | 钴合金 | 个 | 7 | 蛇牌股份有限公司 Aesculap AG | 贝朗医疗（上海）国际贸易有限公司 | AVM微型夹 直型 4mm | FE904K |  | C04040211900004028340000027 | 永久型，长度：8mm，开口宽度：2mm，外持式 | 2023
神经外科 | 动脉瘤夹 | 已申请 | C0404021190000402834 | 国械注进20153131093 | 微型脑动脉瘤夹 | 微型脑动脉瘤夹 | 钴合金 | 个 | 7 | 蛇牌股份有限公司 Aesculap AG | 贝朗医疗（上海）国际贸易有限公司 | AVM微型夹 弧型 4mm | FE914K |  | C04040211900004028340000024 | 永久型，长度：8mm，开口宽度：2mm，外持式 | 2023
神经外科 | 动脉瘤夹 | 已申请 | C0404021190000402834 | 国械注进20153131093 | 微型脑动脉瘤夹 | 微型脑动脉瘤夹 | 钴合金 | 个 | 7 | 蛇牌股份有限公司 Aesculap AG | 贝朗医疗（上海）国际贸易有限公司 | AVM微型夹 弧型 3mm | FE913K |  | C04040211900004028340000023 | 永久型，长度：7mm，开口宽度：1.7mm，外持式 | 2023
神经外科 | 动脉瘤夹 | 已申请 | C0404021190000402834 | 国械注进20153131093 | 微型脑动脉瘤夹 | 微型脑动脉瘤夹 | 钴合金 | 个 | 7 | 蛇牌股份有限公司 Aesculap AG | 贝朗医疗（上海）国际贸易有限公司 | AVM微型夹 弧型 2mm | FE912K |  | C04040211900004028340000022 | 永久型，长度：6mm，开口宽度：1.5mm，外持式 | 2023
神经外科 | 动脉瘤夹 | 已申请 | C0404021190000402834 | 国械注进20153131093 | 微型脑动脉瘤夹 | 微型脑动脉瘤夹 | 钴合金 | 个 | 8 | 蛇牌股份有限公司 Aesculap AG | 贝朗医疗（上海）国际贸易有限公司 | AVM微型夹 弧型 5mm，灭菌包装 | FE965K |  | C04040211900004028340000050 | 永久型，长度：9mm，开口宽度：2.3mm，外持式 | 2023
神经外科 | 动脉瘤夹 | 已申请 | C0404021190000402834 | 国械注进20153131093 | 微型脑动脉瘤夹 | 微型脑动脉瘤夹 | 钴合金 | 个 | 8 | 蛇牌股份有限公司 Aesculap AG | 贝朗医疗（上海）国际贸易有限公司 | AVM微型夹 弧型 4mm，灭菌包装 | FE964K |  | C04040211900004028340000048 | 永久型，长度：8mm，开口宽度：2mm，外持式 | 2023
神经外科 | 动脉瘤夹 | 已申请 | C0404021190000402834 | 国械注进20153131093 | 微型脑动脉瘤夹 | 微型脑动脉瘤夹 | 钴合金 | 个 | 8 | 蛇牌股份有限公司 Aesculap AG | 贝朗医疗（上海）国际贸易有限公司 | AVM微型夹 弧型 3mm，灭菌包装 | FE963K |  | C04040211900004028340000047 | 永久型，长度：7mm，开口宽度：1.7mm，外持式 | 2023
神经外科 | 动脉瘤夹 | 已申请 | C0404021190000402834 | 国械注进20153131093 | 微型脑动脉瘤夹 | 微型脑动脉瘤夹 | 钴合金 | 个 | 8 | 蛇牌股份有限公司 Aesculap AG | 贝朗医疗（上海）国际贸易有限公司 | AVM微型夹 弧型 2mm，灭菌包装 | FE962K |  | C04040211900004028340000052 | 永久型，长度：6mm，开口宽度：1.5mm，外持式 | 2023
神经外科 | 动脉瘤夹 | 已申请 | C0404021190000402834 | 国械注进20153131093 | 微型脑动脉瘤夹 | 微型脑动脉瘤夹 | 钴合金 | 个 | 8 | 蛇牌股份有限公司 Aesculap AG | 贝朗医疗（上海）国际贸易有限公司 | AVM微型夹 直型 5mm，灭菌包装 | FE955K |  | C04040211900004028340000054 | 永久型，长度：9mm，开口宽度：2.3mm，外持式 | 2023
神经外科 | 动脉瘤夹 | 已申请 | C0404021190000402834 | 国械注进20153131093 | 微型脑动脉瘤夹 | 微型脑动脉瘤夹 | 钴合金 | 个 | 8 | 蛇牌股份有限公司 Aesculap AG | 贝朗医疗（上海）国际贸易有限公司 | AVM微型夹 直型 4mm，灭菌包装 | FE954K |  | C04040211900004028340000053 | 永久型，长度：8mm，开口宽度：2mm，外持式 | 2023
神经外科 | 动脉瘤夹 | 已申请 | C0404021190000402834 | 国械注进20153131093 | 微型脑动脉瘤夹 | 微型脑动脉瘤夹 | 钴合金 | 个 | 8 | 蛇牌股份有限公司 Aesculap AG | 贝朗医疗（上海）国际贸易有限公司 | AVM微型夹 直型 3mm，灭菌包装 | FE953K |  | C04040211900004028340000049 | 永久型，长度：7mm，开口宽度：1.7mm，外持式 | 2023
神经外科 | 动脉瘤夹 | 已申请 | C0404021190000402834 | 国械注进20153131093 | 微型脑动脉瘤夹 | 微型脑动脉瘤夹 | 钴合金 | 个 | 8 | 蛇牌股份有限公司 Aesculap AG | 贝朗医疗（上海）国际贸易有限公司 | AVM微型夹 直型 2mm，灭菌包装 | FE952K |  | C04040211900004028340000051 | 永久型，长度：6mm，开口宽度：1.5mm，外持式 | 2023
神经外科 | 动脉瘤夹 | 已申请 | C0404021190000402834 | 国械注进20153131679 | 钴合金脑动脉瘤夹 | 钴合金脑动脉瘤夹 | 钴合金 | 个 | 2 | 蛇牌股份有限公司 Aesculap AG | 贝朗医疗（上海）国际贸易有限公司 | 脑动脉瘤夹,直型，40mm | FE863K |  | C04040211900004028340000030 | 永久型，长度：53.3mm，开口宽度：23mm，外持式 | 2023
神经外科 | 动脉瘤夹 | 已申请 | C0404021190000402834 | 国械注进20153131679 | 钴合金脑动脉瘤夹 | 钴合金脑动脉瘤夹 | 钴合金 | 个 | 2 | 蛇牌股份有限公司 Aesculap AG | 贝朗医疗（上海）国际贸易有限公司 | 脑动脉瘤夹,直型，35mm | FE862K |  | C04040211900004028340000029 | 永久型，长度：48.3mm，开口宽度：21mm，外持式 | 2023
神经外科 | 动脉瘤夹 | 已申请 | C0404021190000302834 | 国械注进20153131091 | T型脑动脉瘤夹 | T型脑动脉瘤夹 | 钛合金 | 个 | 6 | 蛇牌股份有限公司 Aesculap AG | 贝朗医疗（上海）国际贸易有限公司 | 脑动脉瘤夹，T－BAR 标准型，永久性，不对称13mm | FT865T |  | C04040211900003028340000176 | 永久型，长度：16mm，开口宽度：5.5mm，外持式 | 2023
神经外科 | 动脉瘤夹 | 已申请 | C0404021190000302834 | 国械注进20153131091 | T型脑动脉瘤夹 | T型脑动脉瘤夹 | 钛合金 | 个 | 6 | 蛇牌股份有限公司 Aesculap AG | 贝朗医疗（上海）国际贸易有限公司 | 脑动脉瘤夹，T－BAR 标准型，永久性，不对称9mm | FT864T |  | C04040211900003028340000175 | 永久型，长度：16mm，开口宽度：5.5mm，外持式 | 2023
神经外科 | 动脉瘤夹 | 已申请 | C0404021190000302834 | 国械注进20153131091 | T型脑动脉瘤夹 | T型脑动脉瘤夹 | 钛合金 | 个 | 6 | 蛇牌股份有限公司 Aesculap AG | 贝朗医疗（上海）国际贸易有限公司 | 脑动脉瘤夹，T－BAR 标准型，永久性，5mm 90° | FT854T |  | C04040211900003028340000021 | 永久型，长度：16mm，开口宽度：5.5mm，外持式 | 2023
神经外科 | 动脉瘤夹 | 已申请 | C0404021190000302834 | 国械注进20153131091 | T型脑动脉瘤夹 | T型脑动脉瘤夹 | 钛合金 | 个 | 6 | 蛇牌股份有限公司 Aesculap AG | 贝朗医疗（上海）国际贸易有限公司 | 脑动脉瘤夹，T－BAR 标准型，永久性，9mm 45° | FT853T |  | C04040211900003028340000022 | 永久型，长度：18.1mm，开口宽度：5.5mm，外持式 | 2023
神经外科 | 动脉瘤夹 | 已申请 | C0404021190000302834 | 国械注进20153131091 | T型脑动脉瘤夹 | T型脑动脉瘤夹 | 钛合金 | 个 | 6 | 蛇牌股份有限公司 Aesculap AG | 贝朗医疗（上海）国际贸易有限公司 | 脑动脉瘤夹，T-BAR 标准型，永久性，5mm 45° | FT852T |  | C04040211900003028340000020 | 永久型，长度：17.4mm，开口宽度：5.5mm，外持式 | 2023
神经外科 | 动脉瘤夹 | 已申请 | C0404021190000302834 | 国械注进20153131091 | T型脑动脉瘤夹 | T型脑动脉瘤夹 | 钛合金 | 个 | 6 | 蛇牌股份有限公司 Aesculap AG | 贝朗医疗（上海）国际贸易有限公司 | 脑动脉瘤夹，T－BAR 标准型，永久性，13mm 90° | FT856T |  | C04040211900003028340000018 | 永久型，长度：16mm，开口宽度：5.5mm，外持式 | 2023
神经外科 | 动脉瘤夹 | 已申请 | C0404021190000302834 | 国械注进20153131091 | T型脑动脉瘤夹 | T型脑动脉瘤夹 | 钛合金 | 个 | 1 | 蛇牌股份有限公司 Aesculap AG | 贝朗医疗（上海）国际贸易有限公司 | 脑动脉瘤夹，T－BAR 标准型，永久性，9mm 90° | FT855T |  | C04040211900003028340000019 | 永久型，长度：16mm，开口宽度：5.5mm，外持式 | 2023
神经外科 | 动脉瘤夹 | 已申请 | C0404021190000202834 | 国械注进20153131098 | 脑动脉瘤夹 | 脑动脉瘤夹 | 钛合金 | 个 | 6 | 蛇牌股份有限公司 Aesculap AG | 贝朗医疗（上海）国际贸易有限公司 | 脑动脉瘤夹，标准型，永久性，17.5mm | FT992D |  | C04040211900002028340000009 | 永久型，长度：28.1mm，开口宽度：10.6mm，外持式 | 2023
神经外科 | 动脉瘤夹 | 已申请 | C0404021190000202834 | 国械注进20153131098 | 脑动脉瘤夹 | 脑动脉瘤夹 | 钛合金 | 个 | 6 | 蛇牌股份有限公司 Aesculap AG | 贝朗医疗（上海）国际贸易有限公司 | 脑动脉瘤夹，标准型，永久性，20mm | FT990D |  | C04040211900002028340000007 | 永久型，长度：30.6mm，开口宽度：11.4mm，外持式 | 2023
神经外科 | 动脉瘤夹 | 已申请 | C0404021190000202834 | 国械注进20153131098 | 脑动脉瘤夹 | 脑动脉瘤夹 | 钛合金 | 个 | 6 | 蛇牌股份有限公司 Aesculap AG | 贝朗医疗（上海）国际贸易有限公司 | 脑动脉瘤夹，标准型，永久性，15mm | FT980D |  | C04040211900002028340000010 | 永久型，长度：25.6mm，开口宽度：9.2mm，外持式 | 2023
神经外科 | 动脉瘤夹 | 已申请 | C0404021190000202834 | 国械注进20153131098 | 脑动脉瘤夹 | 脑动脉瘤夹 | 钛合金 | 个 | 6 | 蛇牌股份有限公司 Aesculap AG | 贝朗医疗（上海）国际贸易有限公司 | 脑动脉瘤夹，标准型，永久性，11mm | FT960T |  | C04040211900002028340000011 | 永久型，长度：21.6mm，开口宽度：7.8mm，外持式 | 2023
神经外科 | 动脉瘤夹 | 已申请 | C0404021190000202834 | 国械注进20153131098 | 脑动脉瘤夹 | 脑动脉瘤夹 | 钛合金 | 个 | 6 | 蛇牌股份有限公司 Aesculap AG | 贝朗医疗（上海）国际贸易有限公司 | 脑动脉瘤夹，标准型，永久性，9mm | FT950T |  | C04040211900002028340000012 | 永久型，长度：19.6mm，开口宽度：7mm，外持式 | 2023
神经外科 | 动脉瘤夹 | 已申请 | C0404021190000202834 | 国械注进20153131098 | 脑动脉瘤夹 | 脑动脉瘤夹 | 钛合金 | 个 | 6 | 蛇牌股份有限公司 Aesculap AG | 贝朗医疗（上海）国际贸易有限公司 | 脑动脉瘤夹，标准型，永久性，7mm | FT940T |  | C04040211900002028340000008 | 永久型，长度：17.6mm，开口宽度：6.2mm，外持式 | 2023
神经外科 | 动脉瘤夹 | 已申请 | C0404011190000201283 | 国械注进20183132065 | 动脉瘤夹Aneurysm Clip | 动脉瘤夹 | 钛合金 |  | 45 | 雷柏仪器有限公司 Rebstock Instruments GmbH | 北京嘉慧瑞德科技有限公司 | 详见附页 | 06-05-396T | 04048369295831 | C04040111900002012830000045 | 工作长度:17mm最大张开距:9.9mm外持式 | 1950
神经外科 | 动脉瘤夹 | 已申请 | C0404011190000201283 | 国械注进20183132065 | 动脉瘤夹Aneurysm Clip | 动脉瘤夹 | 钛合金 |  | 45 | 雷柏仪器有限公司 Rebstock Instruments GmbH | 北京嘉慧瑞德科技有限公司 | 详见附页 | 06-05-395T | 04048369295824 | C04040111900002012830000044 | 工作长度:20mm最大张开距:11mm外持式 | 1950
神经外科 | 动脉瘤夹 | 已申请 | C0404011190000201283 | 国械注进20183132065 | 动脉瘤夹Aneurysm Clip | 动脉瘤夹 | 钛合金 |  | 45 | 雷柏仪器有限公司 Rebstock Instruments GmbH | 北京嘉慧瑞德科技有限公司 | 详见附页 | 06-05-351T | 04048369295701 | C04040111900002012830000043 | 工作长度:10mm最大张开距:5.6mm外持式 | 1950
神经外科 | 动脉瘤夹 | 已申请 | C0404011190000201283 | 国械注进20183132065 | 动脉瘤夹Aneurysm Clip | 动脉瘤夹 | 钛合金 |  | 45 | 雷柏仪器有限公司 Rebstock Instruments GmbH | 北京嘉慧瑞德科技有限公司 | 详见附页 | 06-05-350T | 04048369295695 | C04040111900002012830000042 | 工作长度:8mm最大张开距:5.4mm外持式 | 1950
神经外科 | 动脉瘤夹 | 已申请 | C0404011190000201283 | 国械注进20183132065 | 动脉瘤夹Aneurysm Clip | 动脉瘤夹 | 钛合金 |  | 45 | 雷柏仪器有限公司 Rebstock Instruments GmbH | 北京嘉慧瑞德科技有限公司 | 详见附页 | 06-05-340T | 04048369295688 | C04040111900002012830000041 | 工作长度:25mm最大张开距:13.3mm外持式 | 1950
神经外科 | 动脉瘤夹 | 已申请 | C0404011190000201283 | 国械注进20183132065 | 动脉瘤夹Aneurysm Clip | 动脉瘤夹 | 钛合金 |  | 45 | 雷柏仪器有限公司 Rebstock Instruments GmbH | 北京嘉慧瑞德科技有限公司 | 详见附页 | 06-05-333T | 04048369295671 | C04040111900002012830000040 | 工作长度:11mm最大张开距:8.2mm外持式 | 1950
神经外科 | 动脉瘤夹 | 已申请 | C0404011190000201283 | 国械注进20183132065 | 动脉瘤夹Aneurysm Clip | 动脉瘤夹 | 钛合金 |  | 45 | 雷柏仪器有限公司 Rebstock Instruments GmbH | 北京嘉慧瑞德科技有限公司 | 详见附页 | 06-05-332T | 04048369295664 | C04040111900002012830000039 | 工作长度:9mm最大张开距:7.2mm外持式 | 1950
神经外科 | 动脉瘤夹 | 已申请 | C0404011190000201283 | 国械注进20183132065 | 动脉瘤夹Aneurysm Clip | 动脉瘤夹 | 钛合金 |  | 45 | 雷柏仪器有限公司 Rebstock Instruments GmbH | 北京嘉慧瑞德科技有限公司 | 详见附页 | 06-05-330T | 04048369295657 | C04040111900002012830000038 | 工作长度:5mm最大张开距:7.2mm外持式 | 1950
神经外科 | 动脉瘤夹 | 已申请 | C0404011190000201283 | 国械注进20183132065 | 动脉瘤夹Aneurysm Clip | 动脉瘤夹 | 钛合金 |  | 45 | 雷柏仪器有限公司 Rebstock Instruments GmbH | 北京嘉慧瑞德科技有限公司 | 详见附页 | 06-05-325T | 04048369295640 | C04040111900002012830000037 | 工作长度:11mm最大张开距:6.2mm外持式 | 1950
神经外科 | 动脉瘤夹 | 已申请 | C0404011190000201283 | 国械注进20183132065 | 动脉瘤夹Aneurysm Clip | 动脉瘤夹 | 钛合金 |  | 45 | 雷柏仪器有限公司 Rebstock Instruments GmbH | 北京嘉慧瑞德科技有限公司 | 详见附页 | 06-05-324T | 04048369295633 | C04040111900002012830000036 | 工作长度:9mm最大张开距:5.8mm外持式 | 1950
神经外科 | 动脉瘤夹 | 已申请 | C0404011190000201283 | 国械注进20183132065 | 动脉瘤夹Aneurysm Clip | 动脉瘤夹 | 钛合金 |  | 45 | 雷柏仪器有限公司 Rebstock Instruments GmbH | 北京嘉慧瑞德科技有限公司 | 详见附页 | 06-05-323T | 04048369295626 | C04040111900002012830000035 | 工作长度:7mm最大张开距:5.4mm外持式 | 1950
神经外科 | 动脉瘤夹 | 已申请 | C0404011190000201283 | 国械注进20183132065 | 动脉瘤夹Aneurysm Clip | 动脉瘤夹 | 钛合金 |  | 45 | 雷柏仪器有限公司 Rebstock Instruments GmbH | 北京嘉慧瑞德科技有限公司 | 详见附页 | 06-05-322T | 04048369295619 | C04040111900002012830000034 | 工作长度:10mm最大张开距:5.6mm外持式 | 1950
神经外科 | 动脉瘤夹 | 已申请 | C0404011190000201283 | 国械注进20183132065 | 动脉瘤夹Aneurysm Clip | 动脉瘤夹 | 钛合金 |  | 45 | 雷柏仪器有限公司 Rebstock Instruments GmbH | 北京嘉慧瑞德科技有限公司 | 详见附页 | 06-05-320T | 04048369295602 | C04040111900002012830000033 | 工作长度:7mm最大张开距:5.6mm外持式 | 1950
神经外科 | 动脉瘤夹 | 已申请 | C0404011190000201283 | 国械注进20183132065 | 动脉瘤夹Aneurysm Clip | 动脉瘤夹 | 钛合金 |  | 45 | 雷柏仪器有限公司 Rebstock Instruments GmbH | 北京嘉慧瑞德科技有限公司 | 详见附页 | 06-05-319T | 04048369295596 | C04040111900002012830000032 | 工作长度:5mm最大张开距:5.6mm外持式 | 1950
神经外科 | 动脉瘤夹 | 已申请 | C0404011190000201283 | 国械注进20183132065 | 动脉瘤夹Aneurysm Clip | 动脉瘤夹 | 钛合金 |  | 45 | 雷柏仪器有限公司 Rebstock Instruments GmbH | 北京嘉慧瑞德科技有限公司 | 详见附页 | 06-05-298T | 04048369295565 | C04040111900002012830000031 | 工作长度:20mm最大张开距:13mm外持式 | 1950
神经外科 | 动脉瘤夹 | 已申请 | C0404011190000201283 | 国械注进20183132065 | 动脉瘤夹Aneurysm Clip | 动脉瘤夹 | 钛合金 |  | 45 | 雷柏仪器有限公司 Rebstock Instruments GmbH | 北京嘉慧瑞德科技有限公司 | 详见附页 | 06-05-297T | 04048369295558 | C04040111900002012830000030 | 工作长度:17mm最大张开距:11.9mm外持式 | 1950
神经外科 | 动脉瘤夹 | 已申请 | C0404011190000201283 | 国械注进20183132065 | 动脉瘤夹Aneurysm Clip | 动脉瘤夹 | 钛合金 |  | 45 | 雷柏仪器有限公司 Rebstock Instruments GmbH | 北京嘉慧瑞德科技有限公司 | 详见附页 | 06-05-292T | 04048369295541 | C04040111900002012830000029 | 工作长度:17mm最大张开距:10.6mm外持式 | 1950
神经外科 | 动脉瘤夹 | 已申请 | C0404011190000201283 | 国械注进20183132065 | 动脉瘤夹Aneurysm Clip | 动脉瘤夹 | 钛合金 |  | 45 | 雷柏仪器有限公司 Rebstock Instruments GmbH | 北京嘉慧瑞德科技有限公司 | 详见附页 | 06-05-290T | 04048369295534 | C04040111900002012830000028 | 工作长度:20mm最大张开距:11.4mm外持式 | 1950
神经外科 | 动脉瘤夹 | 已申请 | C0404011190000201283 | 国械注进20183132065 | 动脉瘤夹Aneurysm Clip | 动脉瘤夹 | 钛合金 |  | 45 | 雷柏仪器有限公司 Rebstock Instruments GmbH | 北京嘉慧瑞德科技有限公司 | 详见附页 | 06-05-286T | 04048369295527 | C04040111900002012830000027 | 工作长度:17mm最大张开距:10mm外持式 | 1950
神经外科 | 动脉瘤夹 | 已申请 | C0404011190000201283 | 国械注进20183132065 | 动脉瘤夹Aneurysm Clip | 动脉瘤夹 | 钛合金 |  | 45 | 雷柏仪器有限公司 Rebstock Instruments GmbH | 北京嘉慧瑞德科技有限公司 | 详见附页 | 06-05-284T | 04048369295510 | C04040111900002012830000026 | 工作长度:15mm最大张开距:7.4mm外持式 | 1950
神经外科 | 动脉瘤夹 | 已申请 | C0404011190000201283 | 国械注进20183132065 | 动脉瘤夹Aneurysm Clip | 动脉瘤夹 | 钛合金 |  | 45 | 雷柏仪器有限公司 Rebstock Instruments GmbH | 北京嘉慧瑞德科技有限公司 | 详见附页 | 06-05-282T | 04048369295503 | C04040111900002012830000025 | 工作长度:15mm最大张开距:8.7mm外持式 | 1950
神经外科 | 动脉瘤夹 | 已申请 | C0404011190000201283 | 国械注进20183132065 | 动脉瘤夹Aneurysm Clip | 动脉瘤夹 | 钛合金 |  | 45 | 雷柏仪器有限公司 Rebstock Instruments GmbH | 北京嘉慧瑞德科技有限公司 | 详见附页 | 06-05-280T | 04048369295497 | C04040111900002012830000024 | 工作长度:15mm最大张开距:9.2mm外持式 | 1950
神经外科 | 动脉瘤夹 | 已申请 | C0404011190000201283 | 国械注进20183132065 | 动脉瘤夹Aneurysm Clip | 动脉瘤夹 | 钛合金 |  | 45 | 雷柏仪器有限公司 Rebstock Instruments GmbH | 北京嘉慧瑞德科技有限公司 | 详见附页 | 06-05-273T | 04048369295428 | C04040111900002012830000023 | 工作长度:8mm最大张开距:6.5mm外持式 | 1950
神经外科 | 动脉瘤夹 | 已申请 | C0404011190000201283 | 国械注进20183132065 | 动脉瘤夹Aneurysm Clip | 动脉瘤夹 | 钛合金 |  | 45 | 雷柏仪器有限公司 Rebstock Instruments GmbH | 北京嘉慧瑞德科技有限公司 | 详见附页 | 06-05-272T | 04048369295411 | C04040111900002012830000022 | 工作长度:5mm最大张开距:8mm外持式 | 1950
神经外科 | 动脉瘤夹 | 已申请 | C0404011190000201283 | 国械注进20183132065 | 动脉瘤夹Aneurysm Clip | 动脉瘤夹 | 钛合金 |  | 45 | 雷柏仪器有限公司 Rebstock Instruments GmbH | 北京嘉慧瑞德科技有限公司 | 详见附页 | 06-05-271T | 04048369295404 | C04040111900002012830000021 | 工作长度:5mm最大张开距:8mm外持式 | 1950
神经外科 | 动脉瘤夹 | 已申请 | C0404011190000201283 | 国械注进20183132065 | 动脉瘤夹Aneurysm Clip | 动脉瘤夹 | 钛合金 |  | 45 | 雷柏仪器有限公司 Rebstock Instruments GmbH | 北京嘉慧瑞德科技有限公司 | 详见附页 | 06-05-270T | 04048369295398 | C04040111900002012830000020 | 工作长度:5mm最大张开距:8mm外持式 | 1950
神经外科 | 动脉瘤夹 | 已申请 | C0404011190000201283 | 国械注进20183132065 | 动脉瘤夹Aneurysm Clip | 动脉瘤夹 | 钛合金 |  | 45 | 雷柏仪器有限公司 Rebstock Instruments GmbH | 北京嘉慧瑞德科技有限公司 | 详见附页 | 06-05-264T | 04048369295381 | C04040111900002012830000019 | 工作长度:11mm最大张开距:6.5mm外持 | 1950
神经外科 | 动脉瘤夹 | 已申请 | C0404011190000201283 | 国械注进20183132065 | 动脉瘤夹Aneurysm Clip | 动脉瘤夹 | 钛合金 |  | 45 | 雷柏仪器有限公司 Rebstock Instruments GmbH | 北京嘉慧瑞德科技有限公司 | 详见附页 | 06-05-263T | 04048369295374 | C04040111900002012830000018 | 工作长度:11mm最大张开距:8.4mm外持 | 1950
神经外科 | 动脉瘤夹 | 已申请 | C0404011190000201283 | 国械注进20183132065 | 动脉瘤夹Aneurysm Clip | 动脉瘤夹 | 钛合金 |  | 45 | 雷柏仪器有限公司 Rebstock Instruments GmbH | 北京嘉慧瑞德科技有限公司 | 详见附页 | 06-05-262T | 04048369295367 | C04040111900002012830000017 | 工作长度:11mm最大张开距:7.5mm外持 | 1950
神经外科 | 动脉瘤夹 | 已申请 | C0404011190000201283 | 国械注进20183132065 | 动脉瘤夹Aneurysm Clip | 动脉瘤夹 | 钛合金 |  | 45 | 雷柏仪器有限公司 Rebstock Instruments GmbH | 北京嘉慧瑞德科技有限公司 | 详见附页 | 06-05-261T | 04048369295350 | C04040111900002012830000016 | 工作长度:11mm最大张开距:8mm外持 | 1950
神经外科 | 动脉瘤夹 | 已申请 | C0404011190000201283 | 国械注进20183132065 | 动脉瘤夹Aneurysm Clip | 动脉瘤夹 | 钛合金 |  | 45 | 雷柏仪器有限公司 Rebstock Instruments GmbH | 北京嘉慧瑞德科技有限公司 | 详见附页 | 06-05-260T | 04048369295343 | C04040111900002012830000015 | 工作长度:11mm最大张开距:7.8mm外持 | 1950
神经外科 | 动脉瘤夹 | 已申请 | C0404011190000201283 | 国械注进20183132065 | 动脉瘤夹Aneurysm Clip | 动脉瘤夹 | 钛合金 |  | 45 | 雷柏仪器有限公司 Rebstock Instruments GmbH | 北京嘉慧瑞德科技有限公司 | 详见附页 | 06-05-259T | 04048369295336 | C04040111900002012830000014 | 工作长度:12mm最大张开距:10.2mm外持 | 1950
神经外科 | 动脉瘤夹 | 已申请 | C0404011190000201283 | 国械注进20183132065 | 动脉瘤夹Aneurysm Clip | 动脉瘤夹 | 钛合金 |  | 45 | 雷柏仪器有限公司 Rebstock Instruments GmbH | 北京嘉慧瑞德科技有限公司 | 详见附页 | 06-05-258T | 04048369295329 | C04040111900002012830000013 | 工作长度:9mm最大张开距:8.7mm外持 | 1950
神经外科 | 动脉瘤夹 | 已申请 | C0404011190000201283 | 国械注进20183132065 | 动脉瘤夹Aneurysm Clip | 动脉瘤夹 | 钛合金 |  | 45 | 雷柏仪器有限公司 Rebstock Instruments GmbH | 北京嘉慧瑞德科技有限公司 | 详见附页 | 06-05-254T | 04048369295312 | C04040111900002012830000012 | 工作长度:9mm最大张开距:6.1mm外持 | 1950
神经外科 | 动脉瘤夹 | 已申请 | C0404011190000201283 | 国械注进20183132065 | 动脉瘤夹Aneurysm Clip | 动脉瘤夹 | 钛合金 |  | 45 | 雷柏仪器有限公司 Rebstock Instruments GmbH | 北京嘉慧瑞德科技有限公司 | 详见附页 | 06-05-252T | 04048369295305 | C04040111900002012830000011 | 工作长度:9mm最大张开距:6.8mm外持 | 1950
神经外科 | 动脉瘤夹 | 已申请 | C0404011190000201283 | 国械注进20183132065 | 动脉瘤夹Aneurysm Clip | 动脉瘤夹 | 钛合金 |  | 45 | 雷柏仪器有限公司 Rebstock Instruments GmbH | 北京嘉慧瑞德科技有限公司 | 详见附页 | 06-05-250T | 04048369295282 | C04040111900002012830000010 | 工作长度:9mm最大张开距:7mm外持 | 1950
神经外科 | 动脉瘤夹 | 已申请 | C0404011190000201283 | 国械注进20183132065 | 动脉瘤夹Aneurysm Clip | 动脉瘤夹 | 钛合金 |  | 45 | 雷柏仪器有限公司 Rebstock Instruments GmbH | 北京嘉慧瑞德科技有限公司 | 详见附页 | 06-05-248T | 04048369295268 | C04040111900002012830000009 | 工作长度:7mm最大张开距:7.9mm外持 | 1950
神经外科 | 动脉瘤夹 | 已申请 | C0404011190000201283 | 国械注进20183132065 | 动脉瘤夹Aneurysm Clip | 动脉瘤夹 | 钛合金 |  | 45 | 雷柏仪器有限公司 Rebstock Instruments GmbH | 北京嘉慧瑞德科技有限公司 | 详见附页 | 06-05-247T | 04048369295251 | C04040111900002012830000008 | 工作长度:9mm最大张开距:6.2mm外持 | 1950
神经外科 | 动脉瘤夹 | 已申请 | C0404011190000201283 | 国械注进20183132065 | 动脉瘤夹Aneurysm Clip | 动脉瘤夹 | 钛合金 |  | 45 | 雷柏仪器有限公司 Rebstock Instruments GmbH | 北京嘉慧瑞德科技有限公司 | 详见附页 | 06-05-246T | 04048369295244 | C04040111900002012830000007 | 工作长度:7mm最大张开距:5.7mm外持 | 1950
神经外科 | 动脉瘤夹 | 已申请 | C0404011190000201283 | 国械注进20183132065 | 动脉瘤夹Aneurysm Clip | 动脉瘤夹 | 钛合金 |  | 45 | 雷柏仪器有限公司 Rebstock Instruments GmbH | 北京嘉慧瑞德科技有限公司 | 详见附页 | 06-05-244T | 04048369295237 | C04040111900002012830000006 | 工作长度:7mm最大张开距:5.5mm外持 | 1950
神经外科 | 动脉瘤夹 | 已申请 | C0404011190000201283 | 国械注进20183132065 | 动脉瘤夹Aneurysm Clip | 动脉瘤夹 | 钛合金 |  | 45 | 雷柏仪器有限公司 Rebstock Instruments GmbH | 北京嘉慧瑞德科技有限公司 | 详见附页 | 06-05-242T | 04048369295213 | C04040111900002012830000005 | 工作长度:7mm最大张开距:6mm外持 | 1950
神经外科 | 动脉瘤夹 | 已申请 | C0404011190000201283 | 国械注进20183132065 | 动脉瘤夹Aneurysm Clip | 动脉瘤夹 | 钛合金 |  | 45 | 雷柏仪器有限公司 Rebstock Instruments GmbH | 北京嘉慧瑞德科技有限公司 | 详见附页 | 06-05-240T | 04048369295206 | C04040111900002012830000004 | 工作长度:7mm最大张开距:6.2mm外持 | 1950
神经外科 | 动脉瘤夹 | 已申请 | C0404011190000201283 | 国械注进20183132065 | 动脉瘤夹Aneurysm Clip | 动脉瘤夹 | 钛合金 |  | 45 | 雷柏仪器有限公司 Rebstock Instruments GmbH | 北京嘉慧瑞德科技有限公司 | 详见附页 | 06-05-123T | 04048369294841 | C04040111900002012830000003 | 工作长度:9mm最大张开距:7.8mm外持 | 1950
神经外科 | 动脉瘤夹 | 已申请 | C0404011190000201283 | 国械注进20183132065 | 动脉瘤夹Aneurysm Clip | 动脉瘤夹 | 钛合金 |  | 45 | 雷柏仪器有限公司 Rebstock Instruments GmbH | 北京嘉慧瑞德科技有限公司 | 详见附页 | 06-05-113T | 04048369294803 | C04040111900002012830000002 | 工作长度:7mm最大张开距:6.5mm外持 | 1950
神经外科 | 动脉瘤夹 | 已申请 | C0404011190000201283 | 国械注进20183132065 | 动脉瘤夹Aneurysm Clip | 动脉瘤夹 | 钛合金 |  | 45 | 雷柏仪器有限公司 Rebstock Instruments GmbH | 北京嘉慧瑞德科技有限公司 | 详见附页 | 06-05-103T | 04048369294766 | C04040111900002012830000001 | 工作长度:5mm最大张开距:6.2mm外持 | 1950
神经外科 | 动脉瘤夹 | 已申请 | C0404011190000201283 | 国械注进20183132065 | 动脉瘤夹Aneurysm Clip | 动脉瘤夹 | 钛合金 |  | 21 | 雷柏仪器有限公司 Rebstock Instruments GmbH | 北京嘉慧瑞德科技有限公司 | 详见附页 | 06-05-307T | 04048369295589 | C04040111900002012830000067 | 工作长度:5mm最大张开距:4mm外持式 | 1950
神经外科 | 动脉瘤夹 | 已申请 | C0404011190000201283 | 国械注进20183132065 | 动脉瘤夹Aneurysm Clip | 动脉瘤夹 | 钛合金 |  | 21 | 雷柏仪器有限公司 Rebstock Instruments GmbH | 北京嘉慧瑞德科技有限公司 | 详见附页 | 06-05-306T | 04048369295572 | C04040111900002012830000066 | 工作长度:7mm最大张开距:4.5mm外持式 | 1950
神经外科 | 动脉瘤夹 | 已申请 | C0404011190000201283 | 国械注进20183132065 | 动脉瘤夹Aneurysm Clip | 动脉瘤夹 | 钛合金 |  | 21 | 雷柏仪器有限公司 Rebstock Instruments GmbH | 北京嘉慧瑞德科技有限公司 | 详见附页 | 06-05-228T | 04048369295190 | C04040111900002012830000065 | 工作长度:7mm最大张开距:5.7mm外持式 | 1950
神经外科 | 动脉瘤夹 | 已申请 | C0404011190000201283 | 国械注进20183132065 | 动脉瘤夹Aneurysm Clip | 动脉瘤夹 | 钛合金 |  | 21 | 雷柏仪器有限公司 Rebstock Instruments GmbH | 北京嘉慧瑞德科技有限公司 | 详见附页 | 06-05-227T | 04048369295183 | C04040111900002012830000064 | 工作长度:4mm最大张开距:7mm外持式 | 1950
神经外科 | 动脉瘤夹 | 已申请 | C0404011190000201283 | 国械注进20183132065 | 动脉瘤夹Aneurysm Clip | 动脉瘤夹 | 钛合金 |  | 21 | 雷柏仪器有限公司 Rebstock Instruments GmbH | 北京嘉慧瑞德科技有限公司 | 详见附页 | 06-05-226T | 04048369295176 | C04040111900002012830000063 | 工作长度:5mm最大张开距:4mm外持式 | 1950
神经外科 | 动脉瘤夹 | 已申请 | C0404011190000201283 | 国械注进20183132065 | 动脉瘤夹Aneurysm Clip | 动脉瘤夹 | 钛合金 |  | 21 | 雷柏仪器有限公司 Rebstock Instruments GmbH | 北京嘉慧瑞德科技有限公司 | 详见附页 | 06-05-224T | 04048369295169 | C04040111900002012830000062 | 工作长度:5mm最大张开距:4mm外持式 | 1950
神经外科 | 动脉瘤夹 | 已申请 | C0404011190000201283 | 国械注进20183132065 | 动脉瘤夹Aneurysm Clip | 动脉瘤夹 | 钛合金 |  | 21 | 雷柏仪器有限公司 Rebstock Instruments GmbH | 北京嘉慧瑞德科技有限公司 | 详见附页 | 06-05-222T | 04048369295152 | C04040111900002012830000061 | 工作长度:7mm最大张开距:4.4mm外持式 | 1950
神经外科 | 动脉瘤夹 | 已申请 | C0404011190000201283 | 国械注进20183132065 | 动脉瘤夹Aneurysm Clip | 动脉瘤夹 | 钛合金 |  | 21 | 雷柏仪器有限公司 Rebstock Instruments GmbH | 北京嘉慧瑞德科技有限公司 | 详见附页 | 06-05-220T | 04048369295145 | C04040111900002012830000060 | 工作长度:7mm最大张开距:4.6mm外持式 | 1950
神经外科 | 动脉瘤夹 | 已申请 | C0404011190000201283 | 国械注进20183132065 | 动脉瘤夹Aneurysm Clip | 动脉瘤夹 | 钛合金 |  | 21 | 雷柏仪器有限公司 Rebstock Instruments GmbH | 北京嘉慧瑞德科技有限公司 | 详见附页 | 06-05-217T | 04048369295138 | C04040111900002012830000059 | 工作长度:6mm最大张开距:6mm外持式 | 1950
神经外科 | 动脉瘤夹 | 已申请 | C0404011190000201283 | 国械注进20183132065 | 动脉瘤夹Aneurysm Clip | 动脉瘤夹 | 钛合金 |  | 21 | 雷柏仪器有限公司 Rebstock Instruments GmbH | 北京嘉慧瑞德科技有限公司 | 详见附页 | 06-05-216T | 04048369295121 | C04040111900002012830000058 | 工作长度:5mm最大张开距:3.5mm外持式 | 1950
神经外科 | 动脉瘤夹 | 已申请 | C0404011190000201283 | 国械注进20183132065 | 动脉瘤夹Aneurysm Clip | 动脉瘤夹 | 钛合金 |  | 21 | 雷柏仪器有限公司 Rebstock Instruments GmbH | 北京嘉慧瑞德科技有限公司 | 详见附页 | 06-05-214T | 04048369295114 | C04040111900002012830000057 | 工作长度:4mm最大张开距:3.5mm外持式 | 1950
神经外科 | 动脉瘤夹 | 已申请 | C0404011190000201283 | 国械注进20183132065 | 动脉瘤夹Aneurysm Clip | 动脉瘤夹 | 钛合金 |  | 21 | 雷柏仪器有限公司 Rebstock Instruments GmbH | 北京嘉慧瑞德科技有限公司 | 详见附页 | 06-05-213T | 04048369295107 | C04040111900002012830000056 | 工作长度:4mm最大张开距:3.6mm外持式 | 1950
神经外科 | 动脉瘤夹 | 已申请 | C0404011190000201283 | 国械注进20183132065 | 动脉瘤夹Aneurysm Clip | 动脉瘤夹 | 钛合金 |  | 21 | 雷柏仪器有限公司 Rebstock Instruments GmbH | 北京嘉慧瑞德科技有限公司 | 详见附页 | 06-05-212T | 04048369295091 | C04040111900002012830000055 | 工作长度:5mm最大张开距:3.8mm外持式 | 1950
神经外科 | 动脉瘤夹 | 已申请 | C0404011190000201283 | 国械注进20183132065 | 动脉瘤夹Aneurysm Clip | 动脉瘤夹 | 钛合金 |  | 21 | 雷柏仪器有限公司 Rebstock Instruments GmbH | 北京嘉慧瑞德科技有限公司 | 详见附页 | 06-05-211T | 04048369295084 | C04040111900002012830000054 | 工作长度:4mm最大张开距:3.6mm外持式 | 1950
神经外科 | 动脉瘤夹 | 已申请 | C0404011190000201283 | 国械注进20183132065 | 动脉瘤夹Aneurysm Clip | 动脉瘤夹 | 钛合金 |  | 21 | 雷柏仪器有限公司 Rebstock Instruments GmbH | 北京嘉慧瑞德科技有限公司 | 详见附页 | 06-05-210T | 04048369295077 | C04040111900002012830000053 | 工作长度:5mm最大张开距:4mm外持式 | 1950
神经外科 | 动脉瘤夹 | 已申请 | C0404011190000201283 | 国械注进20183132065 | 动脉瘤夹Aneurysm Clip | 动脉瘤夹 | 钛合金 |  | 21 | 雷柏仪器有限公司 Rebstock Instruments GmbH | 北京嘉慧瑞德科技有限公司 | 详见附页 | 06-05-200T | 04048369295060 | C04040111900002012830000052 | 工作长度:3mm最大张开距:3.3mm外持式 | 1950
神经外科 | 动脉瘤夹 | 已申请 | C0404011190000201283 | 国械注进20183132065 | 动脉瘤夹Aneurysm Clip | 动脉瘤夹 | 钛合金 |  | 21 | 雷柏仪器有限公司 Rebstock Instruments GmbH | 北京嘉慧瑞德科技有限公司 | 详见附页 | 06-05-194T | 04048369295053 | C04040111900002012830000051 | 工作长度:4mm最大张开距:3.6mm外持式 | 1950
神经外科 | 动脉瘤夹 | 已申请 | C0404011190000201283 | 国械注进20183132065 | 动脉瘤夹Aneurysm Clip | 动脉瘤夹 | 钛合金 |  | 21 | 雷柏仪器有限公司 Rebstock Instruments GmbH | 北京嘉慧瑞德科技有限公司 | 详见附页 | 06-05-192T | 04048369295046 | C04040111900002012830000050 | 工作长度:4mm最大张开距:3.8mm外持式 | 1950
神经外科 | 动脉瘤夹 | 已申请 | C0404011190000201283 | 国械注进20183132065 | 动脉瘤夹Aneurysm Clip | 动脉瘤夹 | 钛合金 |  | 21 | 雷柏仪器有限公司 Rebstock Instruments GmbH | 北京嘉慧瑞德科技有限公司 | 详见附页 | 06-05-190T | 04048369295039 | C04040111900002012830000049 | 工作长度:5mm最大张开距:4mm外持式 | 1950
神经外科 | 动脉瘤夹 | 已申请 | C0404011190000201283 | 国械注进20183132065 | 动脉瘤夹Aneurysm Clip | 动脉瘤夹 | 钛合金 |  | 21 | 雷柏仪器有限公司 Rebstock Instruments GmbH | 北京嘉慧瑞德科技有限公司 | 详见附页 | 06-05-182T | 04048369295022 | C04040111900002012830000048 | 工作长度:3mm最大张开距:3.2mm外持式 | 1950
神经外科 | 动脉瘤夹 | 已申请 | C0404011190000201283 | 国械注进20183132065 | 动脉瘤夹Aneurysm Clip | 动脉瘤夹 | 钛合金 |  | 21 | 雷柏仪器有限公司 Rebstock Instruments GmbH | 北京嘉慧瑞德科技有限公司 | 详见附页 | 06-05-180T | 04048369295015 | C04040111900002012830000047 | 工作长度:3mm最大张开距:3.3mm外持式 | 1950
神经外科 | 动脉瘤夹 | 已申请 | C0404011190000101283 | 国械注进20183132065 | 动脉瘤夹Aneurysm Clip | 动脉瘤夹 | 钛合金 | 枚 | 46 | 雷柏仪器有限公司 Rebstock Instruments GmbH | 北京嘉慧瑞德科技有限公司 | 详见附页 | 06-05-623T | 04048369296128 | C04040111900001012830000003 | 工作长度:9mm最大张开距:7.8mm外持式 | 1950
神经外科 | 动脉瘤夹 | 已申请 | C0404011190000101283 | 国械注进20183132065 | 动脉瘤夹Aneurysm Clip | 动脉瘤夹 | 钛合金 | 枚 | 46 | 雷柏仪器有限公司 Rebstock Instruments GmbH | 北京嘉慧瑞德科技有限公司 | 详见附页 | 06-05-613T | 04048369295961 | C04040111900001012830000002 | 工作长度:7mm最大张开距:6.5mm外持式 | 1950
神经外科 | 动脉瘤夹 | 已申请 | C0404011190000101283 | 国械注进20183132065 | 动脉瘤夹Aneurysm Clip | 动脉瘤夹 | 钛合金 | 枚 | 46 | 雷柏仪器有限公司 Rebstock Instruments GmbH | 北京嘉慧瑞德科技有限公司 | 详见附页 | 06-05-603T | 04048369295916 | C04040111900001012830000001 | 工作长度:5mm最大张开距:6.2mm外持式 | 1950
神经外科 | 动脉瘤夹 | 已申请 | C0404011190000101283 | 国械注进20183132065 | 动脉瘤夹Aneurysm Clip | 动脉瘤夹 | 钛合金 | 枚 | 46 | 雷柏仪器有限公司 Rebstock Instruments GmbH | 北京嘉慧瑞德科技有限公司 | 详见附页 | 06-05-763T | 04048369296807 | C04040111900001012830000018 | 工作长度:11mm最大张开距:8.4mm外持式 | 1950
神经外科 | 动脉瘤夹 | 已申请 | C0404011190000101283 | 国械注进20183132065 | 动脉瘤夹Aneurysm Clip | 动脉瘤夹 | 钛合金 | 枚 | 46 | 雷柏仪器有限公司 Rebstock Instruments GmbH | 北京嘉慧瑞德科技有限公司 | 详见附页 | 06-05-773T | 04048369296852 | C04040111900001012830000023 | 工作长度:8mm最大张开距:6.5mm外持式 | 1950
神经外科 | 动脉瘤夹 | 已申请 | C0404011190000101283 | 国械注进20183132065 | 动脉瘤夹Aneurysm Clip | 动脉瘤夹 | 钛合金 | 枚 | 46 | 雷柏仪器有限公司 Rebstock Instruments GmbH | 北京嘉慧瑞德科技有限公司 | 详见附页 | 06-05-897T | 04048369297347 | C04040111900001012830000046 | 工作长度:13mm最大张开距:7.5mm外持式 | 1950
神经外科 | 动脉瘤夹 | 已申请 | C0404011190000101283 | 国械注进20183132065 | 动脉瘤夹Aneurysm Clip | 动脉瘤夹 | 钛合金 | 枚 | 46 | 雷柏仪器有限公司 Rebstock Instruments GmbH | 北京嘉慧瑞德科技有限公司 | 详见附页 | 06-05-851T | 04048369297200 | C04040111900001012830000043 | 工作长度:10mm最大张开距:5.6mm外持式 | 1950
神经外科 | 动脉瘤夹 | 已申请 | C0404011190000101283 | 国械注进20183132065 | 动脉瘤夹Aneurysm Clip | 动脉瘤夹 | 钛合金 | 枚 | 46 | 雷柏仪器有限公司 Rebstock Instruments GmbH | 北京嘉慧瑞德科技有限公司 | 详见附页 | 06-05-850T | 04048369297194 | C04040111900001012830000042 | 工作长度:8mm最大张开距:5.4mm外持式 | 1950
神经外科 | 动脉瘤夹 | 已申请 | C0404011190000101283 | 国械注进20183132065 | 动脉瘤夹Aneurysm Clip | 动脉瘤夹 | 钛合金 | 枚 | 46 | 雷柏仪器有限公司 Rebstock Instruments GmbH | 北京嘉慧瑞德科技有限公司 | 详见附页 | 06-05-833T | 04048369297170 | C04040111900001012830000040 | 工作长度:11mm最大张开距:8.2mm外持式 | 1950
神经外科 | 动脉瘤夹 | 已申请 | C0404011190000101283 | 国械注进20183132065 | 动脉瘤夹Aneurysm Clip | 动脉瘤夹 | 钛合金 | 枚 | 46 | 雷柏仪器有限公司 Rebstock Instruments GmbH | 北京嘉慧瑞德科技有限公司 | 详见附页 | 06-05-832T | 04048369297163 | C04040111900001012830000039 | 工作长度:9mm最大张开距:7.2mm外持式 | 1950
神经外科 | 动脉瘤夹 | 已申请 | C0404011190000101283 | 国械注进20183132065 | 动脉瘤夹Aneurysm Clip | 动脉瘤夹 | 钛合金 | 枚 | 46 | 雷柏仪器有限公司 Rebstock Instruments GmbH | 北京嘉慧瑞德科技有限公司 | 详见附页 | 06-05-830T | 04048369297156 | C04040111900001012830000038 | 工作长度:5mm最大张开距:7.2mm外持式 | 1950
神经外科 | 动脉瘤夹 | 已申请 | C0404011190000101283 | 国械注进20183132065 | 动脉瘤夹Aneurysm Clip | 动脉瘤夹 | 钛合金 | 枚 | 46 | 雷柏仪器有限公司 Rebstock Instruments GmbH | 北京嘉慧瑞德科技有限公司 | 详见附页 | 06-05-825T | 04048369297149 | C04040111900001012830000037 | 工作长度:11mm最大张开距:6.2mm外持式 | 1950
神经外科 | 动脉瘤夹 | 已申请 | C0404011190000101283 | 国械注进20183132065 | 动脉瘤夹Aneurysm Clip | 动脉瘤夹 | 钛合金 | 枚 | 46 | 雷柏仪器有限公司 Rebstock Instruments GmbH | 北京嘉慧瑞德科技有限公司 | 详见附页 | 06-05-824T | 04048369297125 | C04040111900001012830000036 | 工作长度:9mm最大张开距:5.8mm外持式 | 1950
神经外科 | 动脉瘤夹 | 已申请 | C0404011190000101283 | 国械注进20183132065 | 动脉瘤夹Aneurysm Clip | 动脉瘤夹 | 钛合金 | 枚 | 46 | 雷柏仪器有限公司 Rebstock Instruments GmbH | 北京嘉慧瑞德科技有限公司 | 详见附页 | 06-05-823T | 04048369297101 | C04040111900001012830000035 | 工作长度:7mm最大张开距:5.4mm外持式 | 1950
神经外科 | 动脉瘤夹 | 已申请 | C0404011190000101283 | 国械注进20183132065 | 动脉瘤夹Aneurysm Clip | 动脉瘤夹 | 钛合金 | 枚 | 46 | 雷柏仪器有限公司 Rebstock Instruments GmbH | 北京嘉慧瑞德科技有限公司 | 详见附页 | 06-05-822T | 04048369297088 | C04040111900001012830000034 | 工作长度:10mm最大张开距:5.6mm外持式 | 1950
神经外科 | 动脉瘤夹 | 已申请 | C0404011190000101283 | 国械注进20183132065 | 动脉瘤夹Aneurysm Clip | 动脉瘤夹 | 钛合金 | 枚 | 46 | 雷柏仪器有限公司 Rebstock Instruments GmbH | 北京嘉慧瑞德科技有限公司 | 详见附页 | 06-05-820T | 04048369297071 | C04040111900001012830000033 | 工作长度:7mm最大张开距:5.6mm外持式 | 1950
神经外科 | 动脉瘤夹 | 已申请 | C0404011190000101283 | 国械注进20183132065 | 动脉瘤夹Aneurysm Clip | 动脉瘤夹 | 钛合金 | 枚 | 46 | 雷柏仪器有限公司 Rebstock Instruments GmbH | 北京嘉慧瑞德科技有限公司 | 详见附页 | 06-05-819T | 04048369297057 | C04040111900001012830000032 | 工作长度:5mm最大张开距:5.6mm外持式 | 1950
神经外科 | 动脉瘤夹 | 已申请 | C0404011190000101283 | 国械注进20183132065 | 动脉瘤夹Aneurysm Clip | 动脉瘤夹 | 钛合金 | 枚 | 46 | 雷柏仪器有限公司 Rebstock Instruments GmbH | 北京嘉慧瑞德科技有限公司 | 详见附页 | 06-05-772T | 04048369296845 | C04040111900001012830000022 | 工作长度:5mm最大张开距:8mm外持式 | 1950
神经外科 | 动脉瘤夹 | 已申请 | C0404011190000101283 | 国械注进20183132065 | 动脉瘤夹Aneurysm Clip | 动脉瘤夹 | 钛合金 | 枚 | 46 | 雷柏仪器有限公司 Rebstock Instruments GmbH | 北京嘉慧瑞德科技有限公司 | 详见附页 | 06-05-771T | 04048369296838 | C04040111900001012830000021 | 工作长度:5mm最大张开距:8mm外持式 | 1950
神经外科 | 动脉瘤夹 | 已申请 | C0404011190000101283 | 国械注进20183132065 | 动脉瘤夹Aneurysm Clip | 动脉瘤夹 | 钛合金 | 枚 | 46 | 雷柏仪器有限公司 Rebstock Instruments GmbH | 北京嘉慧瑞德科技有限公司 | 详见附页 | 06-05-770T | 04048369296821 | C04040111900001012830000020 | 工作长度:5mm最大张开距:8mm外持式 | 1950
神经外科 | 动脉瘤夹 | 已申请 | C0404011190000101283 | 国械注进20183132065 | 动脉瘤夹Aneurysm Clip | 动脉瘤夹 | 钛合金 | 枚 | 46 | 雷柏仪器有限公司 Rebstock Instruments GmbH | 北京嘉慧瑞德科技有限公司 | 详见附页 | 06-05-798T | 04048369297026 | C04040111900001012830000031 | 工作长度:20mm最大张开距:13mm外持式 | 1950
神经外科 | 动脉瘤夹 | 已申请 | C0404011190000101283 | 国械注进20183132065 | 动脉瘤夹Aneurysm Clip | 动脉瘤夹 | 钛合金 | 枚 | 46 | 雷柏仪器有限公司 Rebstock Instruments GmbH | 北京嘉慧瑞德科技有限公司 | 详见附页 | 06-05-797T | 04048369307152 | C04040111900001012830000030 | 工作长度:17mm最大张开距:11.9mm外持式 | 1950
神经外科 | 动脉瘤夹 | 已申请 | C0404011190000101283 | 国械注进20183132065 | 动脉瘤夹Aneurysm Clip | 动脉瘤夹 | 钛合金 | 枚 | 46 | 雷柏仪器有限公司 Rebstock Instruments GmbH | 北京嘉慧瑞德科技有限公司 | 详见附页 | 06-05-761T | 04048369296777 | C04040111900001012830000016 | 工作长度:11mm最大张开距:8mm外持式 | 1950
神经外科 | 动脉瘤夹 | 已申请 | C0404011190000101283 | 国械注进20183132065 | 动脉瘤夹Aneurysm Clip | 动脉瘤夹 | 钛合金 | 枚 | 46 | 雷柏仪器有限公司 Rebstock Instruments GmbH | 北京嘉慧瑞德科技有限公司 | 详见附页 | 06-05-759T | 04048369296746 | C04040111900001012830000014 | 工作长度:12mm最大张开距:10.2mm外持式 | 1950
神经外科 | 动脉瘤夹 | 已申请 | C0404011190000101283 | 国械注进20183132065 | 动脉瘤夹Aneurysm Clip | 动脉瘤夹 | 钛合金 | 枚 | 46 | 雷柏仪器有限公司 Rebstock Instruments GmbH | 北京嘉慧瑞德科技有限公司 | 详见附页 | 06-05-758T | 04048369296739 | C04040111900001012830000013 | 工作长度:9mm最大张开距:8.7mm外持式 | 1950
神经外科 | 动脉瘤夹 | 已申请 | C0404011190000101283 | 国械注进20183132065 | 动脉瘤夹Aneurysm Clip | 动脉瘤夹 | 钛合金 | 枚 | 46 | 雷柏仪器有限公司 Rebstock Instruments GmbH | 北京嘉慧瑞德科技有限公司 | 详见附页 | 06-05-748T | 04048369296654 | C04040111900001012830000009 | 工作长度:7mm最大张开距:7.9mm外持式 | 1950
神经外科 | 动脉瘤夹 | 已申请 | C0404011190000101283 | 国械注进20183132065 | 动脉瘤夹Aneurysm Clip | 动脉瘤夹 | 钛合金 | 枚 | 46 | 雷柏仪器有限公司 Rebstock Instruments GmbH | 北京嘉慧瑞德科技有限公司 | 详见附页 | 06-05-747T | 04048369296630 | C04040111900001012830000008 | 工作长度:9mm最大张开距:6.2mm外持式 | 1950
神经外科 | 动脉瘤夹 | 已申请 | C0404011190000101283 | 国械注进20183132065 | 动脉瘤夹Aneurysm Clip | 动脉瘤夹 | 钛合金 | 枚 | 46 | 雷柏仪器有限公司 Rebstock Instruments GmbH | 北京嘉慧瑞德科技有限公司 | 详见附页 | 06-05-746T | 04048369296623 | C04040111900001012830000007 | 工作长度:7mm最大张开距:5.7mm外持式 | 1950
神经外科 | 动脉瘤夹 | 已申请 | C0404011190000101283 | 国械注进20183132065 | 动脉瘤夹Aneurysm Clip | 动脉瘤夹 | 钛合金 | 枚 | 46 | 雷柏仪器有限公司 Rebstock Instruments GmbH | 北京嘉慧瑞德科技有限公司 | 详见附页 | 06-05-896T | 04048369297330 | C04040111900001012830000045 | 工作长度:17mm最大张开距:9.9mm外持式 | 1950
神经外科 | 动脉瘤夹 | 已申请 | C0404011190000101283 | 国械注进20183132065 | 动脉瘤夹Aneurysm Clip | 动脉瘤夹 | 钛合金 | 枚 | 46 | 雷柏仪器有限公司 Rebstock Instruments GmbH | 北京嘉慧瑞德科技有限公司 | 详见附页 | 06-05-784T | 04048369296975 | C04040111900001012830000026 | 工作长度:15mm最大张开距:7.4mm外持式 | 1950
神经外科 | 动脉瘤夹 | 已申请 | C0404011190000101283 | 国械注进20183132065 | 动脉瘤夹Aneurysm Clip | 动脉瘤夹 | 钛合金 | 枚 | 46 | 雷柏仪器有限公司 Rebstock Instruments GmbH | 北京嘉慧瑞德科技有限公司 | 详见附页 | 06-05-764T | 04048369296814 | C04040111900001012830000019 | 工作长度:11mm最大张开距:6.5mm外持式 | 1950
神经外科 | 动脉瘤夹 | 已申请 | C0404011190000101283 | 国械注进20183132065 | 动脉瘤夹Aneurysm Clip | 动脉瘤夹 | 钛合金 | 枚 | 46 | 雷柏仪器有限公司 Rebstock Instruments GmbH | 北京嘉慧瑞德科技有限公司 | 详见附页 | 06-05-754T | 04048369296715 | C04040111900001012830000012 | 工作长度:9mm最大张开距:6.1mm外持式 | 1950
神经外科 | 动脉瘤夹 | 已申请 | C0404011190000101283 | 国械注进20183132065 | 动脉瘤夹Aneurysm Clip | 动脉瘤夹 | 钛合金 | 枚 | 46 | 雷柏仪器有限公司 Rebstock Instruments GmbH | 北京嘉慧瑞德科技有限公司 | 详见附页 | 06-05-744T | 04048369296609 | C04040111900001012830000006 | 工作长度:7mm最大张开距:5.5mm外持式 | 1950
神经外科 | 动脉瘤夹 | 已申请 | C0404011190000101283 | 国械注进20183132065 | 动脉瘤夹Aneurysm Clip | 动脉瘤夹 | 钛合金 | 枚 | 46 | 雷柏仪器有限公司 Rebstock Instruments GmbH | 北京嘉慧瑞德科技有限公司 | 详见附页 | 06-05-895T | 04048369297323 | C04040111900001012830000044 | 工作长度:20mm最大张开距:11mm外持式 | 1950
神经外科 | 动脉瘤夹 | 已申请 | C0404011190000101283 | 国械注进20183132065 | 动脉瘤夹Aneurysm Clip | 动脉瘤夹 | 钛合金 | 枚 | 46 | 雷柏仪器有限公司 Rebstock Instruments GmbH | 北京嘉慧瑞德科技有限公司 | 详见附页 | 06-05-786T | 04048369296999 | C04040111900001012830000027 | 工作长度:17mm最大张开距:10mm外持式 | 1950
神经外科 | 动脉瘤夹 | 已申请 | C0404011190000101283 | 国械注进20183132065 | 动脉瘤夹Aneurysm Clip | 动脉瘤夹 | 钛合金 | 枚 | 46 | 雷柏仪器有限公司 Rebstock Instruments GmbH | 北京嘉慧瑞德科技有限公司 | 详见附页 | 06-05-782T | 04048369296951 | C04040111900001012830000025 | 工作长度:15mm最大张开距:8.7mm外持式 | 1950
神经外科 | 动脉瘤夹 | 已申请 | C0404011190000101283 | 国械注进20183132065 | 动脉瘤夹Aneurysm Clip | 动脉瘤夹 | 钛合金 | 枚 | 46 | 雷柏仪器有限公司 Rebstock Instruments GmbH | 北京嘉慧瑞德科技有限公司 | 详见附页 | 06-05-762T | 04048369296791 | C04040111900001012830000017 | 工作长度:11mm最大张开距:7.5mm外持式 | 1950
神经外科 | 动脉瘤夹 | 已申请 | C0404011190000101283 | 国械注进20183132065 | 动脉瘤夹Aneurysm Clip | 动脉瘤夹 | 钛合金 | 枚 | 46 | 雷柏仪器有限公司 Rebstock Instruments GmbH | 北京嘉慧瑞德科技有限公司 | 详见附页 | 06-05-752T | 04048369296692 | C04040111900001012830000011 | 工作长度:9mm最大张开距:6.8mm外持式 | 1950
神经外科 | 动脉瘤夹 | 已申请 | C0404011190000101283 | 国械注进20183132065 | 动脉瘤夹Aneurysm Clip | 动脉瘤夹 | 钛合金 | 枚 | 46 | 雷柏仪器有限公司 Rebstock Instruments GmbH | 北京嘉慧瑞德科技有限公司 | 详见附页 | 06-05-742T | 04048369296586 | C04040111900001012830000005 | 工作长度:7mm最大张开距:6mm外持式 | 1950
神经外科 | 动脉瘤夹 | 已申请 | C0404011190000101283 | 国械注进20183132065 | 动脉瘤夹Aneurysm Clip | 动脉瘤夹 | 钛合金 | 枚 | 46 | 雷柏仪器有限公司 Rebstock Instruments GmbH | 北京嘉慧瑞德科技有限公司 | 详见附页 | 06-05-840T | 04048369297187 | C04040111900001012830000041 | 工作长度:25mm最大张开距:13.3mm外持式 | 1950
神经外科 | 动脉瘤夹 | 已申请 | C0404011190000101283 | 国械注进20183132065 | 动脉瘤夹Aneurysm Clip | 动脉瘤夹 | 钛合金 | 枚 | 46 | 雷柏仪器有限公司 Rebstock Instruments GmbH | 北京嘉慧瑞德科技有限公司 | 详见附页 | 06-05-792T | 04048369297019 | C04040111900001012830000029 | 工作长度:17mm最大张开距:10.6mm外持式 | 1950
神经外科 | 动脉瘤夹 | 已申请 | C0404011190000101283 | 国械注进20183132065 | 动脉瘤夹Aneurysm Clip | 动脉瘤夹 | 钛合金 | 枚 | 46 | 雷柏仪器有限公司 Rebstock Instruments GmbH | 北京嘉慧瑞德科技有限公司 | 详见附页 | 06-05-790T | 04048369297002 | C04040111900001012830000028 | 工作长度:20mm最大张开距:11.4mm外持式 | 1950
神经外科 | 动脉瘤夹 | 已申请 | C0404011190000101283 | 国械注进20183132065 | 动脉瘤夹Aneurysm Clip | 动脉瘤夹 | 钛合金 | 枚 | 46 | 雷柏仪器有限公司 Rebstock Instruments GmbH | 北京嘉慧瑞德科技有限公司 | 详见附页 | 06-05-780T | 04048369296937 | C04040111900001012830000024 | 工作长度:15mm最大张开距:9.2mm外持式 | 1950
神经外科 | 动脉瘤夹 | 已申请 | C0404011190000101283 | 国械注进20183132065 | 动脉瘤夹Aneurysm Clip | 动脉瘤夹 | 钛合金 | 枚 | 46 | 雷柏仪器有限公司 Rebstock Instruments GmbH | 北京嘉慧瑞德科技有限公司 | 详见附页 | 06-05-760T | 04048369296760 | C04040111900001012830000015 | 工作长度:11mm最大张开距:7.8mm外持式 | 1950
神经外科 | 动脉瘤夹 | 已申请 | C0404011190000101283 | 国械注进20183132065 | 动脉瘤夹Aneurysm Clip | 动脉瘤夹 | 钛合金 | 枚 | 46 | 雷柏仪器有限公司 Rebstock Instruments GmbH | 北京嘉慧瑞德科技有限公司 | 详见附页 | 06-05-750T | 04048369296678 | C04040111900001012830000010 | 工作长度:9mm最大张开距:7mm外持式 | 1950
神经外科 | 动脉瘤夹 | 已申请 | C0404011190000101283 | 国械注进20183132065 | 动脉瘤夹Aneurysm Clip | 动脉瘤夹 | 钛合金 | 枚 | 46 | 雷柏仪器有限公司 Rebstock Instruments GmbH | 北京嘉慧瑞德科技有限公司 | 详见附页 | 06-05-740T | 04048369296562 | C04040111900001012830000004 | 工作长度:7mm最大张开距:6.2mm | 1950
神经外科 | 动脉瘤夹 | 已申请 | C0404011190000101283 | 国械注进20183132065 | 动脉瘤夹Aneurysm Clip | 动脉瘤夹 | 钛合金 | 枚 | 21 | 雷柏仪器有限公司 Rebstock Instruments GmbH | 北京嘉慧瑞德科技有限公司 | 详见附页 | 06-05-807T | 04048369297040 | C04040111900001012830000067 | 工作长度:5mm最大张开距:4mm外持式 | 1950
神经外科 | 动脉瘤夹 | 已申请 | C0404011190000101283 | 国械注进20183132065 | 动脉瘤夹Aneurysm Clip | 动脉瘤夹 | 钛合金 | 枚 | 21 | 雷柏仪器有限公司 Rebstock Instruments GmbH | 北京嘉慧瑞德科技有限公司 | 详见附页 | 06-05-806T | 04048369297033 | C04040111900001012830000066 | 工作长度:7mm最大张开距:4.5mm外持式 | 1950
神经外科 | 动脉瘤夹 | 已申请 | C0404011190000101283 | 国械注进20183132065 | 动脉瘤夹Aneurysm Clip | 动脉瘤夹 | 钛合金 | 枚 | 21 | 雷柏仪器有限公司 Rebstock Instruments GmbH | 北京嘉慧瑞德科技有限公司 | 详见附页 | 06-05-728T | 04048369296548 | C04040111900001012830000065 | 工作长度:7mm最大张开距:5.7mm外持式 | 1950
神经外科 | 动脉瘤夹 | 已申请 | C0404011190000101283 | 国械注进20183132065 | 动脉瘤夹Aneurysm Clip | 动脉瘤夹 | 钛合金 | 枚 | 21 | 雷柏仪器有限公司 Rebstock Instruments GmbH | 北京嘉慧瑞德科技有限公司 | 详见附页 | 06-05-727T | 04048369296531 | C04040111900001012830000064 | 工作长度:4mm最大张开距:7mm外持式 | 1950
神经外科 | 动脉瘤夹 | 已申请 | C0404011190000101283 | 国械注进20183132065 | 动脉瘤夹Aneurysm Clip | 动脉瘤夹 | 钛合金 | 枚 | 21 | 雷柏仪器有限公司 Rebstock Instruments GmbH | 北京嘉慧瑞德科技有限公司 | 详见附页 | 06-05-726T | 04048369296524 | C04040111900001012830000063 | 工作长度:5mm最大张开距:4mm外持式 | 1950
神经外科 | 动脉瘤夹 | 已申请 | C0404011190000101283 | 国械注进20183132065 | 动脉瘤夹Aneurysm Clip | 动脉瘤夹 | 钛合金 | 枚 | 21 | 雷柏仪器有限公司 Rebstock Instruments GmbH | 北京嘉慧瑞德科技有限公司 | 详见附页 | 06-05-724T | 04048369296517 | C04040111900001012830000062 | 工作长度:5mm最大张开距:4mm外持式 | 1950
神经外科 | 动脉瘤夹 | 已申请 | C0404011190000101283 | 国械注进20183132065 | 动脉瘤夹Aneurysm Clip | 动脉瘤夹 | 钛合金 | 枚 | 21 | 雷柏仪器有限公司 Rebstock Instruments GmbH | 北京嘉慧瑞德科技有限公司 | 详见附页 | 06-05-722T | 04048369296500 | C04040111900001012830000061 | 工作长度:7mm最大张开距:4.4mm外持式 | 1950
神经外科 | 动脉瘤夹 | 已申请 | C0404011190000101283 | 国械注进20183132065 | 动脉瘤夹Aneurysm Clip | 动脉瘤夹 | 钛合金 | 枚 | 21 | 雷柏仪器有限公司 Rebstock Instruments GmbH | 北京嘉慧瑞德科技有限公司 | 详见附页 | 06-05-720T | 04048369296494 | C04040111900001012830000060 | 工作长度:7mm最大张开距:4.6mm外持式 | 1950
神经外科 | 动脉瘤夹 | 已申请 | C0404011190000101283 | 国械注进20183132065 | 动脉瘤夹Aneurysm Clip | 动脉瘤夹 | 钛合金 | 枚 | 21 | 雷柏仪器有限公司 Rebstock Instruments GmbH | 北京嘉慧瑞德科技有限公司 | 详见附页 | 06-05-717T | 04048369296487 | C04040111900001012830000059 | 工作长度:6mm最大张开距:6mm外持式 | 1950
神经外科 | 动脉瘤夹 | 已申请 | C0404011190000101283 | 国械注进20183132065 | 动脉瘤夹Aneurysm Clip | 动脉瘤夹 | 钛合金 | 枚 | 21 | 雷柏仪器有限公司 Rebstock Instruments GmbH | 北京嘉慧瑞德科技有限公司 | 详见附页 | 06-05-716T | 04048369296470 | C04040111900001012830000058 | 工作长度:5mm最大张开距:3.5mm外持式 | 1950
神经外科 | 动脉瘤夹 | 已申请 | C0404011190000101283 | 国械注进20183132065 | 动脉瘤夹Aneurysm Clip | 动脉瘤夹 | 钛合金 | 枚 | 21 | 雷柏仪器有限公司 Rebstock Instruments GmbH | 北京嘉慧瑞德科技有限公司 | 详见附页 | 06-05-714T | 04048369296463 | C04040111900001012830000057 | 工作长度:4mm最大张开距:3.5mm外持式 | 1950
神经外科 | 动脉瘤夹 | 已申请 | C0404011190000101283 | 国械注进20183132065 | 动脉瘤夹Aneurysm Clip | 动脉瘤夹 | 钛合金 | 枚 | 21 | 雷柏仪器有限公司 Rebstock Instruments GmbH | 北京嘉慧瑞德科技有限公司 | 详见附页 | 06-05-713T | 04048369296456 | C04040111900001012830000056 | 工作长度:4mm最大张开距:3.6mm外持式 | 1950
神经外科 | 动脉瘤夹 | 已申请 | C0404011190000101283 | 国械注进20183132065 | 动脉瘤夹Aneurysm Clip | 动脉瘤夹 | 钛合金 | 枚 | 21 | 雷柏仪器有限公司 Rebstock Instruments GmbH | 北京嘉慧瑞德科技有限公司 | 详见附页 | 06-05-712T | 04048369296449 | C04040111900001012830000055 | 工作长度:5mm最大张开距:3.8mm外持式 | 1950
神经外科 | 动脉瘤夹 | 已申请 | C0404011190000101283 | 国械注进20183132065 | 动脉瘤夹Aneurysm Clip | 动脉瘤夹 | 钛合金 | 枚 | 21 | 雷柏仪器有限公司 Rebstock Instruments GmbH | 北京嘉慧瑞德科技有限公司 | 详见附页 | 06-05-711T | 04048369296432 | C04040111900001012830000054 | 工作长度:4mm最大张开距:3.6mm外持式 | 1950
神经外科 | 动脉瘤夹 | 已申请 | C0404011190000101283 | 国械注进20183132065 | 动脉瘤夹Aneurysm Clip | 动脉瘤夹 | 钛合金 | 枚 | 21 | 雷柏仪器有限公司 Rebstock Instruments GmbH | 北京嘉慧瑞德科技有限公司 | 详见附页 | 06-05-710T | 04048369296425 | C04040111900001012830000053 | 工作长度:5mm最大张开距:4mm外持式 | 1950
神经外科 | 动脉瘤夹 | 已申请 | C0404011190000101283 | 国械注进20183132065 | 动脉瘤夹Aneurysm Clip | 动脉瘤夹 | 钛合金 | 枚 | 21 | 雷柏仪器有限公司 Rebstock Instruments GmbH | 北京嘉慧瑞德科技有限公司 | 详见附页 | 06-05-700T | 04048369296418 | C04040111900001012830000052 | 工作长度:3mm最大张开距:3.3mm外持式 | 1950
神经外科 | 动脉瘤夹 | 已申请 | C0404011190000101283 | 国械注进20183132065 | 动脉瘤夹Aneurysm Clip | 动脉瘤夹 | 钛合金 | 枚 | 21 | 雷柏仪器有限公司 Rebstock Instruments GmbH | 北京嘉慧瑞德科技有限公司 | 详见附页 | 06-05-694T | 04048369296401 | C04040111900001012830000051 | 工作长度:4mm最大张开距:3.6mm外持式 | 1950
神经外科 | 动脉瘤夹 | 已申请 | C0404011190000101283 | 国械注进20183132065 | 动脉瘤夹Aneurysm Clip | 动脉瘤夹 | 钛合金 | 枚 | 21 | 雷柏仪器有限公司 Rebstock Instruments GmbH | 北京嘉慧瑞德科技有限公司 | 详见附页 | 06-05-692T | 04048369296395 | C04040111900001012830000050 | 工作长度:4mm最大张开距:3.8mm外持式 | 1950
神经外科 | 动脉瘤夹 | 已申请 | C0404011190000101283 | 国械注进20183132065 | 动脉瘤夹Aneurysm Clip | 动脉瘤夹 | 钛合金 | 枚 | 21 | 雷柏仪器有限公司 Rebstock Instruments GmbH | 北京嘉慧瑞德科技有限公司 | 详见附页 | 06-05-690T | 04048369296388 | C04040111900001012830000049 | 工作长度:5mm最大张开距:4mm外持式 | 1950
神经外科 | 动脉瘤夹 | 已申请 | C0404011190000101283 | 国械注进20183132065 | 动脉瘤夹Aneurysm Clip | 动脉瘤夹 | 钛合金 | 枚 | 21 | 雷柏仪器有限公司 Rebstock Instruments GmbH | 北京嘉慧瑞德科技有限公司 | 详见附页 | 06-05-682T | 04048369296371 | C04040111900001012830000048 | 工作长度:3mm最大张开距:3.2mm外持式 | 1950
神经外科 | 动脉瘤夹 | 已申请 | C0404011190000101283 | 国械注进20183132065 | 动脉瘤夹Aneurysm Clip | 动脉瘤夹 | 钛合金 | 枚 | 21 | 雷柏仪器有限公司 Rebstock Instruments GmbH | 北京嘉慧瑞德科技有限公司 | 详见附页 | 06-05-680T | 04048369296364 | C04040111900001012830000047 | 工作长度:3mm最大张开距:3.3mm外持式 | 1950
神经外科 | 动脉瘤夹 | 已申请 | C0404011190000110020 | 国械注进20153132091 | 动脉瘤夹 | 动脉瘤夹 | Ti-6Al-4V钛合金 | 个 | 65 | 艾德欧医疗股份有限公司Adeor Medical AG | 天新福（北京）医疗器材股份有限公司 | MC-0-3-TI | MC-0-3-TI | 04251388958636 | C04040111900001100200000081 | 永久型，最大开口宽度3.3 mm,3 mm长,内撑式 | 2529.9
神经外科 | 动脉瘤夹 | 已申请 | C0404011190000110020 | 国械注进20153132091 | 动脉瘤夹 | 动脉瘤夹 | Ti-6Al-4V钛合金 | 个 | 65 | 艾德欧医疗股份有限公司Adeor Medical AG | 天新福（北京）医疗器材股份有限公司 | MC-C-3-TI | MC-C-3-TI | 04251388958650 | C04040111900001100200000083 | 永久型，最大开口宽度3.2 mm,3 mm长,内撑式 | 2529.9
神经外科 | 动脉瘤夹 | 已申请 | C0404011190000110020 | 国械注进20153132091 | 动脉瘤夹 | 动脉瘤夹 | Ti-6Al-4V钛合金 | 个 | 65 | 艾德欧医疗股份有限公司Adeor Medical AG | 天新福（北京）医疗器材股份有限公司 | MN-SC-3-TI | MN-SC-3-TI | 04251388958865 | C04040111900001100200000101 | 永久型，最大开口宽度3.0 mm,3 mm长,内撑式 | 2529.9
神经外科 | 动脉瘤夹 | 已申请 | C0404011190000110020 | 国械注进20153132091 | 动脉瘤夹 | 动脉瘤夹 | Ti-6Al-4V钛合金 | 个 | 65 | 艾德欧医疗股份有限公司Adeor Medical AG | 天新福（北京）医疗器材股份有限公司 | MN-45-7-TI | MN-45-7-TI | 04251388958803 | C04040111900001100200000095 | 永久型，最大开口宽度4.4 mm,7 mm长,内撑式 | 2529.9
神经外科 | 动脉瘤夹 | 已申请 | C0404011190000110020 | 国械注进20153132091 | 动脉瘤夹 | 动脉瘤夹 | Ti-6Al-4V钛合金 | 个 | 65 | 艾德欧医疗股份有限公司Adeor Medical AG | 天新福（北京）医疗器材股份有限公司 | MN-45-4-TI | MN-45-4-TI | 04251388958780 | C04040111900001100200000093 | 永久型，最大开口宽度3.3 mm,4 mm长,内撑式 | 2529.9
神经外科 | 动脉瘤夹 | 已申请 | C0404011190000110020 | 国械注进20153132091 | 动脉瘤夹 | 动脉瘤夹 | Ti-6Al-4V钛合金 | 个 | 65 | 艾德欧医疗股份有限公司Adeor Medical AG | 天新福（北京）医疗器材股份有限公司 | MN-45-3-TI | MN-45-3-TI | 04251388958773 | C04040111900001100200000092 | 永久型，最大开口宽度3.0 mm,3 mm长 ,内撑式 | 2529.9
神经外科 | 动脉瘤夹 | 已申请 | C0404011190000110020 | 国械注进20153132091 | 动脉瘤夹 | 动脉瘤夹 | Ti-6Al-4V钛合金 | 个 | 65 | 艾德欧医疗股份有限公司Adeor Medical AG | 天新福（北京）医疗器材股份有限公司 | MN-SA-7-TI | MN-SA-7-TI | 04251388958858 | C04040111900001100200000100 | 永久型，最大开口宽度3.5 mm,7 mm长,内撑式 | 2529.9
神经外科 | 动脉瘤夹 | 已申请 | C0404011190000110020 | 国械注进20153132091 | 动脉瘤夹 | 动脉瘤夹 | Ti-6Al-4V钛合金 | 个 | 65 | 艾德欧医疗股份有限公司Adeor Medical AG | 天新福（北京）医疗器材股份有限公司 | MN-SA-3-TI | MN-SA-3-TI | 04251388958834 | C04040111900001100200000098 | 永久型，最大开口宽度3.0 mm,3 mm长,内撑式 | 2529.9
神经外科 | 动脉瘤夹 | 已申请 | C0404011190000110020 | 国械注进20153132091 | 动脉瘤夹 | 动脉瘤夹 | Ti-6Al-4V钛合金 | 个 | 65 | 艾德欧医疗股份有限公司Adeor Medical AG | 天新福（北京）医疗器材股份有限公司 | MN-20-3-TI | MN-20-3-TI | 04251388958735 | C04040111900001100200000088 | 永久型，最大开口宽度3.3 mm,3 mm长,内撑式 | 2529.9
神经外科 | 动脉瘤夹 | 已申请 | C0404011190000110020 | 国械注进20153132091 | 动脉瘤夹 | 动脉瘤夹 | Ti-6Al-4V钛合金 | 个 | 65 | 艾德欧医疗股份有限公司Adeor Medical AG | 天新福（北京）医疗器材股份有限公司 | ST-0-18-TI | ST-0-18-TI | 04251388958971 | C04040111900001100200000105 | 永久型，最大开口宽度12.0 mm,18 mm长,内撑式 | 2529.9
神经外科 | 动脉瘤夹 | 已申请 | C0404011190000110020 | 国械注进20153132091 | 动脉瘤夹 | 动脉瘤夹 | Ti-6Al-4V钛合金 | 个 | 65 | 艾德欧医疗股份有限公司Adeor Medical AG | 天新福（北京）医疗器材股份有限公司 | ST-F-0-35-12-TI | ST-F-0-35-12-TI | 04251388959244 | C04040111900001100200000133 | 永久型，最大开口宽度8.4 mm,Ø 3.5 mm,12 mm长 ,内撑式 | 2529.9
神经外科 | 动脉瘤夹 | 已申请 | C0404011190000110020 | 国械注进20153132091 | 动脉瘤夹 | 动脉瘤夹 | Ti-6Al-4V钛合金 | 个 | 65 | 艾德欧医疗股份有限公司Adeor Medical AG | 天新福（北京）医疗器材股份有限公司 | ST-F-0-20-6-TI | ST-F-0-20-6-TI | 04251388959220 | C04040111900001100200000131 | 永久型，最大开口宽度7.4 mm,Ø 2,0 mm,6 mm长,内撑式 | 2529.9
神经外科 | 动脉瘤夹 | 已申请 | C0404011190000110020 | 国械注进20153132091 | 动脉瘤夹 | 动脉瘤夹 | Ti-6Al-4V钛合金 | 个 | 65 | 艾德欧医疗股份有限公司Adeor Medical AG | 天新福（北京）医疗器材股份有限公司 | ST-F-0-50-3-TI | ST-F-0-50-3-TI | 04251388959299 | C04040111900001100200000138 | 永久型，最大开口宽度6.7 mm,Ø 5,0 mm,3 mm长,内撑式 | 2529.9
神经外科 | 动脉瘤夹 | 已申请 | C0404011190000110020 | 国械注进20153132091 | 动脉瘤夹 | 动脉瘤夹 | Ti-6Al-4V钛合金 | 个 | 65 | 艾德欧医疗股份有限公司Adeor Medical AG | 天新福（北京）医疗器材股份有限公司 | ST-F-0-20-3-TI | ST-F-0-20-3-TI | 04251388959213 | C04040111900001100200000130 | 永久型，最大开口宽度6.4 mm,Ø 2,0 mm,3 mm长,内撑式 | 2529.9
神经外科 | 动脉瘤夹 | 已申请 | C0404011190000110020 | 国械注进20153132091 | 动脉瘤夹 | 动脉瘤夹 | Ti-6Al-4V钛合金 | 个 | 65 | 艾德欧医疗股份有限公司Adeor Medical AG | 天新福（北京）医疗器材股份有限公司 | ST-F-0-50-9-TI | ST-F-0-50-9-TI | 04251388959312 | C04040111900001100200000140 | 永久型，最大开口宽度 9.1 mm,Ø 5,0 mm,9 mm长 ,内撑式 | 2529.9
神经外科 | 动脉瘤夹 | 已申请 | C0404011190000110020 | 国械注进20153132091 | 动脉瘤夹 | 动脉瘤夹 | Ti-6Al-4V钛合金 | 个 | 65 | 艾德欧医疗股份有限公司Adeor Medical AG | 天新福（北京）医疗器材股份有限公司 | ST-F-90-20-5-TI | ST-F-90-20-5-TI | 04251388959442 | C04040111900001100200000153 | 永久型，最大开口宽度5.0mm,Ø 2,0 mm,5 mm长 ,内撑式 | 2529.9
神经外科 | 动脉瘤夹 | 已申请 | C0404011190000110020 | 国械注进20153132091 | 动脉瘤夹 | 动脉瘤夹 | Ti-6Al-4V钛合金 | 个 | 65 | 艾德欧医疗股份有限公司Adeor Medical AG | 天新福（北京）医疗器材股份有限公司 | ST-F-45-35-12-TI | ST-F-45-35-12-TI | 04251388959367 | C04040111900001100200000145 | 永久型，最大开口宽度7.2 mm,Ø 3.5 mm,12 mm长,内撑式 | 2529.9
神经外科 | 动脉瘤夹 | 已申请 | C0404011190000110020 | 国械注进20153132091 | 动脉瘤夹 | 动脉瘤夹 | Ti-6Al-4V钛合金 | 个 | 65 | 艾德欧医疗股份有限公司Adeor Medical AG | 天新福（北京）医疗器材股份有限公司 | ST-F-45-20-12-TI | ST-F-45-20-12-TI | 04251388959329 | C04040111900001100200000141 | 永久型，最大开口宽度7.0 mm,Ø 2,0 mm,12 mm长,内撑式 | 2529.9
神经外科 | 动脉瘤夹 | 已申请 | C0404011190000110020 | 国械注进20153132091 | 动脉瘤夹 | 动脉瘤夹 | Ti-6Al-4V钛合金 | 个 | 65 | 艾德欧医疗股份有限公司Adeor Medical AG | 天新福（北京）医疗器材股份有限公司 | ST-F-45-50-3-TI | ST-F-45-50-3-TI | 04251388959411 | C04040111900001100200000150 | 永久型，最大开口宽度5.4 mm,Ø 5,0 mm,3 mm长,内撑式 | 2529.9
神经外科 | 动脉瘤夹 | 已申请 | C0404011190000110020 | 国械注进20153132091 | 动脉瘤夹 | 动脉瘤夹 | Ti-6Al-4V钛合金 | 个 | 65 | 艾德欧医疗股份有限公司Adeor Medical AG | 天新福（北京）医疗器材股份有限公司 | ST-F-45-35-3-TI | ST-F-45-35-3-TI | 04251388959374 | C04040111900001100200000146 | 永久型，最大开口宽度4.0mm,Ø 3.5 mm,3 mm长 ,内撑式 | 2529.9
神经外科 | 动脉瘤夹 | 已申请 | C0404011190000110020 | 国械注进20153132091 | 动脉瘤夹 | 动脉瘤夹 | Ti-6Al-4V钛合金 | 个 | 65 | 艾德欧医疗股份有限公司Adeor Medical AG | 天新福（北京）医疗器材股份有限公司 | ST-BY-7-TI | ST-BY-7-TI | 04251388959107 | C04040111900001100200000119 | 永久型，最大开口宽度7.9 mm,7 mm长,内撑式 | 2529.9
神经外科 | 动脉瘤夹 | 已申请 | C0404011190000110020 | 国械注进20153132091 | 动脉瘤夹 | 动脉瘤夹 | Ti-6Al-4V钛合金 | 个 | 65 | 艾德欧医疗股份有限公司Adeor Medical AG | 天新福（北京）医疗器材股份有限公司 | ST-BY-12-TI | ST-BY-12-TI | 04251388959084 | C04040111900001100200000117 | 永久型，最大开口宽度10.3 mm,12 mm长 ,内撑式 | 2529.9
神经外科 | 动脉瘤夹 | 已申请 | C0404011190000110020 | 国械注进20153132091 | 动脉瘤夹 | 动脉瘤夹 | Ti-6Al-4V钛合金 | 个 | 65 | 艾德欧医疗股份有限公司Adeor Medical AG | 天新福（北京）医疗器材股份有限公司 | ST-SA-9-TI | ST-SA-9-TI | 04251388959503 | C04040111900001100200000159 | 永久型，最大开口宽度5.7 mm,9 mm长 ,内撑式 | 2529.9
神经外科 | 动脉瘤夹 | 已申请 | C0404011190000110020 | 国械注进20153132091 | 动脉瘤夹 | 动脉瘤夹 | Ti-6Al-4V钛合金 | 个 | 65 | 艾德欧医疗股份有限公司Adeor Medical AG | 天新福（北京）医疗器材股份有限公司 | ST-T-CC-9-TI | ST-T-CC-9-TI | 04251388959640 | C04040111900001100200000190 | 临时型，最大开口宽度 6.1 mm,9 mm长,内撑式 | 2529.9
神经外科 | 动脉瘤夹 | 已申请 | C0404011190000110020 | 国械注进20153132091 | 动脉瘤夹 | 动脉瘤夹 | Ti-6Al-4V钛合金 | 个 | 65 | 艾德欧医疗股份有限公司Adeor Medical AG | 天新福（北京）医疗器材股份有限公司 | ST-T-0-15-TI | ST-T-0-15-TI | 04251388959534 | C04040111900001100200000179 | 临时型，最大开口宽度9.2 mm,15 mm长,内撑式 | 2529.9
神经外科 | 动脉瘤夹 | 已申请 | C0404011190000110020 | 国械注进20153132091 | 动脉瘤夹 | 动脉瘤夹 | Ti-6Al-4V钛合金 | 个 | 65 | 艾德欧医疗股份有限公司Adeor Medical AG | 天新福（北京）医疗器材股份有限公司 | MN-T-C-7-TI | MN-T-C-7-TI | 04251388958926 | C04040111900001100200000176 | 临时型，最大开口宽度4.4 mm,7 mm长,内撑式 | 2529.9
神经外科 | 动脉瘤夹 | 已申请 | C0404011190000110020 | 国械注进20153132091 | 动脉瘤夹 | 动脉瘤夹 | Ti-6Al-4V钛合金 | 个 | 65 | 艾德欧医疗股份有限公司Adeor Medical AG | 天新福（北京）医疗器材股份有限公司 | MN-T-0-4-TI | MN-T-0-4-TI | 04251388958896 | C04040111900001100200000162 | 临时型，最大开口宽度4.0 mm,4 mm长,内撑式 | 2529.9
神经外科 | 动脉瘤夹 | 已申请 | C0404011190000110020 | 国械注进20153132091 | 动脉瘤夹 | 动脉瘤夹 | Ti-6Al-4V钛合金 | 个 | 65 | 艾德欧医疗股份有限公司Adeor Medical AG | 天新福（北京）医疗器材股份有限公司 | MN-T-0-3-TI | MN-T-0-3-TI | 04251388958889 | C04040111900001100200000168 | 临时型，最大开口宽度3.3 mm,3 mm长,内撑式 | 2529.9
神经外科 | 动脉瘤夹 | 已申请 | C0404011190000110020 | 国械注进20153132091 | 动脉瘤夹 | 动脉瘤夹 | Ti-6Al-4V钛合金 | 个 | 65 | 艾德欧医疗股份有限公司Adeor Medical AG | 天新福（北京）医疗器材股份有限公司 | MC-T-C-3-TI | MC-T-C-3-TI | 04251388958698 | C04040111900001100200000166 | 临时型，最大开口宽度3.2 mm,3 mm长,内撑式 | 2529.9
神经外科 | 动脉瘤夹 | 已申请 | C0404011190000110020 | 国械注进20153132091 | 动脉瘤夹 | 动脉瘤夹 | Ti-6Al-4V钛合金 | 个 | 65 | 艾德欧医疗股份有限公司Adeor Medical AG | 天新福（北京）医疗器材股份有限公司 | MN-0-7-TI | MN-0-7-TI | 04251388958728 | C04040111900001100200000087 | 永久型，最大开口宽度5.0 mm，7 mm长，内撑式 | 2529.9
神经外科 | 动脉瘤夹 | 已申请 | C0404011190000110020 | 国械注进20153132091 | 动脉瘤夹 | 动脉瘤夹 | Ti-6Al-4V钛合金 | 个 | 65 | 艾德欧医疗股份有限公司Adeor Medical AG | 天新福（北京）医疗器材股份有限公司 | MN-0-4-TI | MN-0-4-TI | 04251388958711 | C04040111900001100200000086 | 永久型，最大开口宽度4.0 mm，4 mm长，内撑式 | 2529.9
神经外科 | 动脉瘤夹 | 已申请 | C0404011190000110020 | 国械注进20153132091 | 动脉瘤夹 | 动脉瘤夹 | Ti-6Al-4V钛合金 | 个 | 65 | 艾德欧医疗股份有限公司Adeor Medical AG | 天新福（北京）医疗器材股份有限公司 | MN-SC-5-TI | MN-SC-5-TI | 04251388958872 | C04040111900001100200000102 | 永久型，最大开口宽度3.4 mm，5 mm长，内撑式 | 2529.9
神经外科 | 动脉瘤夹 | 已申请 | C0404011190000110020 | 国械注进20153132091 | 动脉瘤夹 | 动脉瘤夹 | Ti-6Al-4V钛合金 | 个 | 65 | 艾德欧医疗股份有限公司Adeor Medical AG | 天新福（北京）医疗器材股份有限公司 | MN-C-7-TI | MN-C-7-TI | 04251388958827 | C04040111900001100200000097 | 永久型，最大开口宽度4.4 mm，7 mm长，内撑式 | 2529.9
神经外科 | 动脉瘤夹 | 已申请 | C0404011190000110020 | 国械注进20153132091 | 动脉瘤夹 | 动脉瘤夹 | Ti-6Al-4V钛合金 | 个 | 65 | 艾德欧医疗股份有限公司Adeor Medical AG | 天新福（北京）医疗器材股份有限公司 | MN-C-5-TI | MN-C-5-TI | 04251388958810 | C04040111900001100200000096 | 永久型，最大开口宽度3.8 mm，5 mm长，内撑式 | 2529.9
神经外科 | 动脉瘤夹 | 已申请 | C0404011190000110020 | 国械注进20153132091 | 动脉瘤夹 | 动脉瘤夹 | Ti-6Al-4V钛合金 | 个 | 65 | 艾德欧医疗股份有限公司Adeor Medical AG | 天新福（北京）医疗器材股份有限公司 | MN-45-5-TI | MN-45-5-TI | 04251388958797 | C04040111900001100200000094 | 永久型，最大开口宽度3.6 mm，5 mm长，内撑式 | 2529.9
神经外科 | 动脉瘤夹 | 已申请 | C0404011190000110020 | 国械注进20153132091 | 动脉瘤夹 | 动脉瘤夹 | Ti-6Al-4V钛合金 | 个 | 65 | 艾德欧医疗股份有限公司Adeor Medical AG | 天新福（北京）医疗器材股份有限公司 | MN-SA-5-TI | MN-SA-5-TI | 04251388958841 | C04040111900001100200000099 | 永久型，最大开口宽度3.4 mm，5 mm长，内撑式 | 2529.9
神经外科 | 动脉瘤夹 | 已申请 | C0404011190000110020 | 国械注进20153132091 | 动脉瘤夹 | 动脉瘤夹 | Ti-6Al-4V钛合金 | 个 | 65 | 艾德欧医疗股份有限公司Adeor Medical AG | 天新福（北京）医疗器材股份有限公司 | MN-20-4-TI | MN-20-4-TI | 04251388958742 | C04040111900001100200000089 | 永久型，最大开口宽度3.6 mm，4 mm长，内撑式 | 2529.9
神经外科 | 动脉瘤夹 | 已申请 | C0404011190000110020 | 国械注进20153132091 | 动脉瘤夹 | 动脉瘤夹 | Ti-6Al-4V钛合金 | 个 | 65 | 艾德欧医疗股份有限公司Adeor Medical AG | 天新福（北京）医疗器材股份有限公司 | ST-0-12-TI | ST-0-12-TI | 04251388958957 | C04040111900001100200000103 | 永久型，最大开口宽度8.0 mm，12 mm长，内撑式 | 2529.9
神经外科 | 动脉瘤夹 | 已申请 | C0404011190000110020 | 国械注进20153132091 | 动脉瘤夹 | 动脉瘤夹 | Ti-6Al-4V钛合金 | 个 | 65 | 艾德欧医疗股份有限公司Adeor Medical AG | 天新福（北京）医疗器材股份有限公司 | ST-0-9-TI | ST-0-9-TI | 04251388958988 | C04040111900001100200000107 | 永久型，最大开口宽度7.0 mm，8 mm长，内撑式 | 2529.9
神经外科 | 动脉瘤夹 | 已申请 | C0404011190000110020 | 国械注进20153132091 | 动脉瘤夹 | 动脉瘤夹 | Ti-6Al-4V钛合金 | 个 | 65 | 艾德欧医疗股份有限公司Adeor Medical AG | 天新福（北京）医疗器材股份有限公司 | ST-0-7-TI | ST-0-7-TI | 04251388958421 | C04040111900001100200000106 | 永久型，最大开口宽度6.2 mm，7 mm长，内撑式 | 2529.9
神经外科 | 动脉瘤夹 | 已申请 | C0404011190000110020 | 国械注进20153132091 | 动脉瘤夹 | 动脉瘤夹 | Ti-6Al-4V钛合金 | 个 | 65 | 艾德欧医疗股份有限公司Adeor Medical AG | 天新福（北京）医疗器材股份有限公司 | ST-F-0-50-6-TI | ST-F-0-50-6-TI | 04251388959305 | C04040111900001100200000139 | 永久型，最大开口宽度7.9 mm，直径Ø 5.0 mm，6 mm长，内撑式 | 2529.9
神经外科 | 动脉瘤夹 | 已申请 | C0404011190000110020 | 国械注进20153132091 | 动脉瘤夹 | 动脉瘤夹 | Ti-6Al-4V钛合金 | 个 | 65 | 艾德欧医疗股份有限公司Adeor Medical AG | 天新福（北京）医疗器材股份有限公司 | ST-F-0-35-6-TI | ST-F-0-35-6-TI | 04251388959275 | C04040111900001100200000136 | 永久型，最大开口宽度7.4 mm，直径Ø 3.5 mm，6 mm长，内撑式 | 2529.9
神经外科 | 动脉瘤夹 | 已申请 | C0404011190000110020 | 国械注进20153132091 | 动脉瘤夹 | 动脉瘤夹 | Ti-6Al-4V钛合金 | 个 | 65 | 艾德欧医疗股份有限公司Adeor Medical AG | 天新福（北京）医疗器材股份有限公司 | ST-F-0-35-3-TI | ST-F-0-35-3-TI | 04251388959268 | C04040111900001100200000135 | 永久型，最大开口宽度6.4 mm，直径Ø 3.5 mm，3 mm长，内撑式 | 2529.9
神经外科 | 动脉瘤夹 | 已申请 | C0404011190000110020 | 国械注进20153132091 | 动脉瘤夹 | 动脉瘤夹 | Ti-6Al-4V钛合金 | 个 | 65 | 艾德欧医疗股份有限公司Adeor Medical AG | 天新福（北京）医疗器材股份有限公司 | ST-F-90-50-5-TI | ST-F-90-50-5-TI | 04251388959480 | C04040111900001100200000157 | 永久型，最大开口宽度5.0 mm，直径Ø 5.0 mm，5 mm长，内撑式 | 2529.9
神经外科 | 动脉瘤夹 | 已申请 | C0404011190000110020 | 国械注进20153132091 | 动脉瘤夹 | 动脉瘤夹 | Ti-6Al-4V钛合金 | 个 | 65 | 艾德欧医疗股份有限公司Adeor Medical AG | 天新福（北京）医疗器材股份有限公司 | ST-F-90-50-7-TI | ST-F-90-50-7-TI | 04251388959497 | C04040111900001100200000158 | 永久型，最大开口宽度5.0 mm，直径Ø 5.0 mm，7 mm长，内撑式 | 2529.9
神经外科 | 动脉瘤夹 | 已申请 | C0404011190000110020 | 国械注进20153132091 | 动脉瘤夹 | 动脉瘤夹 | Ti-6Al-4V钛合金 | 个 | 65 | 艾德欧医疗股份有限公司Adeor Medical AG | 天新福（北京）医疗器材股份有限公司 | ST-F-90-35-5-TI | ST-F-90-35-5-TI | 04251388959466 | C04040111900001100200000155 | 永久型，最大开口宽度5.0 mm，直径Ø 3.5 mm，5 mm长，内撑式 | 2529.9
神经外科 | 动脉瘤夹 | 已申请 | C0404011190000110020 | 国械注进20153132091 | 动脉瘤夹 | 动脉瘤夹 | Ti-6Al-4V钛合金 | 个 | 65 | 艾德欧医疗股份有限公司Adeor Medical AG | 天新福（北京）医疗器材股份有限公司 | ST-F-45-50-6-TI | ST-F-45-50-6-TI | 04251388959428 | C04040111900001100200000151 | 永久型，最大开口宽度6.5 mm，直径Ø 5.0 mm，6 mm长，内撑式 | 2529.9
神经外科 | 动脉瘤夹 | 已申请 | C0404011190000110020 | 国械注进20153132091 | 动脉瘤夹 | 动脉瘤夹 | Ti-6Al-4V钛合金 | 个 | 65 | 艾德欧医疗股份有限公司Adeor Medical AG | 天新福（北京）医疗器材股份有限公司 | ST-F-45-35-9-TI | ST-F-45-35-9-TI | 04251388959398 | C04040111900001100200000148 | 永久型，最大开口宽度6.5 mm，直径Ø 3.5 mm，9 mm长，内撑式 | 2529.9
神经外科 | 动脉瘤夹 | 已申请 | C0404011190000110020 | 国械注进20153132091 | 动脉瘤夹 | 动脉瘤夹 | Ti-6Al-4V钛合金 | 个 | 65 | 艾德欧医疗股份有限公司Adeor Medical AG | 天新福（北京）医疗器材股份有限公司 | ST-C-15-TI | ST-C-15-TI | 04251388959138 | C04040111900001100200000122 | 永久型，最大开口宽度8.7 mm，15 mm长，内撑式 | 2529.9
神经外科 | 动脉瘤夹 | 已申请 | C0404011190000110020 | 国械注进20153132091 | 动脉瘤夹 | 动脉瘤夹 | Ti-6Al-4V钛合金 | 个 | 65 | 艾德欧医疗股份有限公司Adeor Medical AG | 天新福（北京）医疗器材股份有限公司 | ST-C-11-TI | ST-C-11-TI | 04251388959121 | C04040111900001100200000121 | 永久型，最大开口宽度7.5 mm，11 mm长，内撑式 | 2529.9
神经外科 | 动脉瘤夹 | 已申请 | C0404011190000110020 | 国械注进20153132091 | 动脉瘤夹 | 动脉瘤夹 | Ti-6Al-4V钛合金 | 个 | 65 | 艾德欧医疗股份有限公司Adeor Medical AG | 天新福（北京）医疗器材股份有限公司 | ST-C-9-TI | ST-C-9-TI | 04251388959152 | C04040111900001100200000124 | 永久型，最大开口宽度6.8 mm，9 mm长，内撑式 | 2529.9
神经外科 | 动脉瘤夹 | 已申请 | C0404011190000110020 | 国械注进20153132091 | 动脉瘤夹 | 动脉瘤夹 | Ti-6Al-4V钛合金 | 个 | 65 | 艾德欧医疗股份有限公司Adeor Medical AG | 天新福（北京）医疗器材股份有限公司 | ST-C-7-TI | ST-C-7-TI | 04251388959145 | C04040111900001100200000123 | 永久型，最大开口宽度6.0 mm，7 mm长，内撑式 | 2529.9
神经外科 | 动脉瘤夹 | 已申请 | C0404011190000110020 | 国械注进20153132091 | 动脉瘤夹 | 动脉瘤夹 | Ti-6Al-4V钛合金 | 个 | 65 | 艾德欧医疗股份有限公司Adeor Medical AG | 天新福（北京）医疗器材股份有限公司 | ST-BY-9-TI | ST-BY-9-TI | 04251388959114 | C04040111900001100200000120 | 永久型，最大开口宽度8.7 mm，9 mm长，内撑式 | 2529.9
神经外科 | 动脉瘤夹 | 已申请 | C0404011190000110020 | 国械注进20153132091 | 动脉瘤夹 | 动脉瘤夹 | Ti-6Al-4V钛合金 | 个 | 65 | 艾德欧医疗股份有限公司Adeor Medical AG | 天新福（北京）医疗器材股份有限公司 | ST-CC-11-TI | ST-CC-11-TI | 04251388959169 | C04040111900001100200000125 | 永久型，最大开口宽度6.5 mm，11 mm长，内撑式 | 2529.9
神经外科 | 动脉瘤夹 | 已申请 | C0404011190000110020 | 国械注进20153132091 | 动脉瘤夹 | 动脉瘤夹 | Ti-6Al-4V钛合金 | 个 | 65 | 艾德欧医疗股份有限公司Adeor Medical AG | 天新福（北京）医疗器材股份有限公司 | ST-SC-9-TI | ST-SC-9-TI | 04251388959510 | C04040111900001100200000160 | 永久型，最大开口宽度5.0 mm，9 mm长，内撑式 | 2529.9
神经外科 | 动脉瘤夹 | 已申请 | C0404011190000110020 | 国械注进20153132091 | 动脉瘤夹 | 动脉瘤夹 | Ti-6Al-4V钛合金 | 个 | 65 | 艾德欧医疗股份有限公司Adeor Medical AG | 天新福（北京）医疗器材股份有限公司 | ST-90-8-TI | ST-90-8-TI | 04251388959077 | C04040111900001100200000116 | 永久型，最大开口宽度4.5 mm，8 mm长，内撑式 | 2529.9
神经外科 | 动脉瘤夹 | 已申请 | C0404011190000110020 | 国械注进20153132091 | 动脉瘤夹 | 动脉瘤夹 | Ti-6Al-4V钛合金 | 个 | 65 | 艾德欧医疗股份有限公司Adeor Medical AG | 天新福（北京）医疗器材股份有限公司 | ST-90-5-TI | ST-90-5-TI | 04251388959060 | C04040111900001100200000115 | 永久型，最大开口宽度4.5 mm，5 mm长，内撑式 | 2529.9
神经外科 | 动脉瘤夹 | 已申请 | C0404011190000110020 | 国械注进20153132091 | 动脉瘤夹 | 动脉瘤夹 | Ti-6Al-4V钛合金 | 个 | 65 | 艾德欧医疗股份有限公司Adeor Medical AG | 天新福（北京）医疗器材股份有限公司 | ST-45-9-TI | ST-45-9-TI | 04251388959046 | C04040111900001100200000113 | 永久型，最大开口宽度6.0 mm，9 mm长，内撑式 | 2529.9
神经外科 | 动脉瘤夹 | 已申请 | C0404011190000110020 | 国械注进20153132091 | 动脉瘤夹 | 动脉瘤夹 | Ti-6Al-4V钛合金 | 个 | 65 | 艾德欧医疗股份有限公司Adeor Medical AG | 天新福（北京）医疗器材股份有限公司 | ST-T-C-9-TI | ST-T-C-9-TI | 04251388959633 | C04040111900001100200000182 | 临时型，最大开口宽度6.8 mm，9 mm长，内撑式 | 2529.9
神经外科 | 动脉瘤夹 | 已申请 | C0404011190000110020 | 国械注进20153132091 | 动脉瘤夹 | 动脉瘤夹 | Ti-6Al-4V钛合金 | 个 | 65 | 艾德欧医疗股份有限公司Adeor Medical AG | 天新福（北京）医疗器材股份有限公司 | ST-T-0-9-TI | ST-T-0-9-TI | 04251388959558 | C04040111900001100200000167 | 临时型，最大开口宽度7.0 mm，8 mm长，内撑式 | 2529.9
神经外科 | 动脉瘤夹 | 已申请 | C0404011190000110020 | 国械注进20153132091 | 动脉瘤夹 | 动脉瘤夹 | Ti-6Al-4V钛合金 | 个 | 65 | 艾德欧医疗股份有限公司Adeor Medical AG | 天新福（北京）医疗器材股份有限公司 | ST-T-0-7-TI | ST-T-0-7-TI | 04251388959541 | C04040111900001100200000164 | 临时型，最大开口宽度6.2 mm，7 mm长，内撑式 | 2529.9
神经外科 | 动脉瘤夹 | 已申请 | C0404011190000110020 | 国械注进20153132091 | 动脉瘤夹 | 动脉瘤夹 | Ti-6Al-4V钛合金 | 个 | 65 | 艾德欧医疗股份有限公司Adeor Medical AG | 天新福（北京）医疗器材股份有限公司 | ST-T-0-12-TI | ST-T-0-12-TI | 04251388959527 | C04040111900001100200000178 | 临时型，最大开口宽度8.0 mm，12 mm长，内撑式 | 2529.9
神经外科 | 动脉瘤夹 | 已申请 | C0404011190000110020 | 国械注进20153132091 | 动脉瘤夹 | 动脉瘤夹 | Ti-6Al-4V钛合金 | 个 | 65 | 艾德欧医疗股份有限公司Adeor Medical AG | 天新福（北京）医疗器材股份有限公司 | MN-T-C-5-TI | MN-T-C-5-TI | 04251388958919 | C04040111900001100200000184 | 临时型，最大开口宽度3.8 mm，5 mm长，内撑式 | 2529.9
神经外科 | 动脉瘤夹 | 已申请 | C0404011190000110020 | 国械注进20153132091 | 动脉瘤夹 | 动脉瘤夹 | Ti-6Al-4V钛合金 | 个 | 65 | 艾德欧医疗股份有限公司Adeor Medical AG | 天新福（北京）医疗器材股份有限公司 | MN-T-0-7-TI | MN-T-0-7-TI | 04251388958902 | C04040111900001100200000173 | 临时型，最大开口宽度5.0 mm，7 mm长，内撑式 | 2529.9
神经外科 | 动脉瘤夹 | 已申请 | C0404011190000110020 | 国械注进20153132091 | 动脉瘤夹 | 动脉瘤夹 | Ti-6Al-4V钛合金 | 个 | 65 | 艾德欧医疗股份有限公司Adeor Medical AG | 天新福（北京）医疗器材股份有限公司 | MC-T-0-4-TI | MC-T-0-4-TI | 04251388958681 | C04040111900001100200000186 | 临时型，最大开口宽度4.0 mm，4 mm长，内撑式 | 2529.9