## Sheet1
产品类别信息 |  | 企业信息 |  | 产品信息 | [5 empty] | 规格型号信息 | [14 empty] | 是否中选部件 | 备注
耗材品种 | 产品类别 | 申报企业 | 医疗器械注册人 | 产品ID | 产品名称 | 注册证号 | 旧注册证号 | 性能结构及组成 | 适用范围 | 规格型号ID | 国家医保耗材27位编码 | 一级分类 | 二级分类 | 三级分类 | 医保通用名 | 医保材质 | 医保规格 | 规格 | 型号 | 药监UDI码 | 注册证号 | goodsID | 产品特征 | 支架适用部件部位
外周血管支架类 | 胆道系统 | 康蒂思（上海）医疗器械有限公司 | Cordis Cashel | cc1cd28b-0a13-11ea-99e3-fa163e0a8baf | 支架系统 | 国械注进20173461859 |  | 该产品由球囊扩张导管、预装在球囊上的支架和附件组成。支架的材料为L605钴铬合金；球囊扩张导管为配合0.014''导丝使用的球囊扩张导管（RX型），球囊的材料为尼龙12，球囊上有两个铂/铱合金标记带；附件包括冲洗针和304L不锈钢导入鞘管。环氧乙烷灭菌，一次性使用。 | 0.014周围支架系统用于治疗主动脉弓下方的周围动脉粥样硬化疾病，0.014经肝胆管支架系统用于缓解胆管树中的恶性肿瘤。 | caa10c33-cd2b-11e9-953f-fa163e0a8baf | C02061200101001089050000001 | 02-血管介入治疗类材料 | 06-外周血管介入 | 12-多外周动脉支架 | 001-支架 | 01-合金 | 001-球扩 | 直径：5mm 长度:12mm 胆道支架 输送杆 80cm | PB1250BPS |  | 国械注进20173461859 | caa10c33-cd2b-11e9-953f-fa163e0a8baf |  | 胆道系统 | 非招标范围内
外周血管支架类 | 胆道系统 | 康蒂思（上海）医疗器械有限公司 | Cordis Cashel | cc1cd28b-0a13-11ea-99e3-fa163e0a8baf | 支架系统 | 国械注进20173461859 |  | 该产品由球囊扩张导管、预装在球囊上的支架和附件组成。支架的材料为L605钴铬合金；球囊扩张导管为配合0.014''导丝使用的球囊扩张导管（RX型），球囊的材料为尼龙12，球囊上有两个铂/铱合金标记带；附件包括冲洗针和304L不锈钢导入鞘管。环氧乙烷灭菌，一次性使用。 | 0.014周围支架系统用于治疗主动脉弓下方的周围动脉粥样硬化疾病，0.014经肝胆管支架系统用于缓解胆管树中的恶性肿瘤。 | caa1118f-cd2b-11e9-953f-fa163e0a8baf | C02061200101001089050000002 | 02-血管介入治疗类材料 | 06-外周血管介入 | 12-多外周动脉支架 | 001-支架 | 01-合金 | 001-球扩 | 直径：5mm 长度:15mm 胆道支架 输送杆 80cm | PB1550BPS |  | 国械注进20173461859 | caa1118f-cd2b-11e9-953f-fa163e0a8baf |  | 胆道系统 | 非招标范围内
外周血管支架类 | 胆道系统 | 康蒂思（上海）医疗器械有限公司 | Cordis Cashel | cc1cd28b-0a13-11ea-99e3-fa163e0a8baf | 支架系统 | 国械注进20173461859 |  | 该产品由球囊扩张导管、预装在球囊上的支架和附件组成。支架的材料为L605钴铬合金；球囊扩张导管为配合0.014''导丝使用的球囊扩张导管（RX型），球囊的材料为尼龙12，球囊上有两个铂/铱合金标记带；附件包括冲洗针和304L不锈钢导入鞘管。环氧乙烷灭菌，一次性使用。 | 0.014周围支架系统用于治疗主动脉弓下方的周围动脉粥样硬化疾病，0.014经肝胆管支架系统用于缓解胆管树中的恶性肿瘤。 | caa113e5-cd2b-11e9-953f-fa163e0a8baf | C02061200101001089050000003 | 02-血管介入治疗类材料 | 06-外周血管介入 | 12-多外周动脉支架 | 001-支架 | 01-合金 | 001-球扩 | 直径：6mm 长度:24mm 胆道支架 输送杆 80cm | PB2460BPS |  | 国械注进20173461859 | caa113e5-cd2b-11e9-953f-fa163e0a8baf |  | 胆道系统 | 非招标范围内
外周血管支架类 | 胆道系统 | 康蒂思（上海）医疗器械有限公司 | Cordis Cashel | cc1cd28b-0a13-11ea-99e3-fa163e0a8baf | 支架系统 | 国械注进20173461859 |  | 该产品由球囊扩张导管、预装在球囊上的支架和附件组成。支架的材料为L605钴铬合金；球囊扩张导管为配合0.014''导丝使用的球囊扩张导管（RX型），球囊的材料为尼龙12，球囊上有两个铂/铱合金标记带；附件包括冲洗针和304L不锈钢导入鞘管。环氧乙烷灭菌，一次性使用。 | 0.014周围支架系统用于治疗主动脉弓下方的周围动脉粥样硬化疾病，0.014经肝胆管支架系统用于缓解胆管树中的恶性肿瘤。 | caa12292-cd2b-11e9-953f-fa163e0a8baf | C02061200101001089050000004 | 02-血管介入治疗类材料 | 06-外周血管介入 | 12-多外周动脉支架 | 001-支架 | 01-合金 | 001-球扩 | 直径：4mm 长度:12mm 胆道支架 输送杆 80cm | PB1240BPS |  | 国械注进20173461859 | caa12292-cd2b-11e9-953f-fa163e0a8baf |  | 胆道系统 | 非招标范围内
外周血管支架类 | 胆道系统 | 康蒂思（上海）医疗器械有限公司 | Cordis Cashel | cc1cd28b-0a13-11ea-99e3-fa163e0a8baf | 支架系统 | 国械注进20173461859 |  | 该产品由球囊扩张导管、预装在球囊上的支架和附件组成。支架的材料为L605钴铬合金；球囊扩张导管为配合0.014''导丝使用的球囊扩张导管（RX型），球囊的材料为尼龙12，球囊上有两个铂/铱合金标记带；附件包括冲洗针和304L不锈钢导入鞘管。环氧乙烷灭菌，一次性使用。 | 0.014周围支架系统用于治疗主动脉弓下方的周围动脉粥样硬化疾病，0.014经肝胆管支架系统用于缓解胆管树中的恶性肿瘤。 | caa12563-cd2b-11e9-953f-fa163e0a8baf | C02061200101001089050000005 | 02-血管介入治疗类材料 | 06-外周血管介入 | 12-多外周动脉支架 | 001-支架 | 01-合金 | 001-球扩 | 直径：4mm 长度:12mm 胆道支架 输送杆 142cm | PB1240BPX |  | 国械注进20173461859 | caa12563-cd2b-11e9-953f-fa163e0a8baf |  | 胆道系统 | 非招标范围内
外周血管支架类 | 胆道系统 | 康蒂思（上海）医疗器械有限公司 | Cordis Cashel | cc1cd28b-0a13-11ea-99e3-fa163e0a8baf | 支架系统 | 国械注进20173461859 |  | 该产品由球囊扩张导管、预装在球囊上的支架和附件组成。支架的材料为L605钴铬合金；球囊扩张导管为配合0.014''导丝使用的球囊扩张导管（RX型），球囊的材料为尼龙12，球囊上有两个铂/铱合金标记带；附件包括冲洗针和304L不锈钢导入鞘管。环氧乙烷灭菌，一次性使用。 | 0.014周围支架系统用于治疗主动脉弓下方的周围动脉粥样硬化疾病，0.014经肝胆管支架系统用于缓解胆管树中的恶性肿瘤。 | caa126c0-cd2b-11e9-953f-fa163e0a8baf | C02061200101001089050000006 | 02-血管介入治疗类材料 | 06-外周血管介入 | 12-多外周动脉支架 | 001-支架 | 01-合金 | 001-球扩 | 直径：4mm 长度:24mm 胆道支架 输送杆 80cm | PB2440BPS |  | 国械注进20173461859 | caa126c0-cd2b-11e9-953f-fa163e0a8baf |  | 胆道系统 | 非招标范围内
外周血管支架类 | 胆道系统 | 康蒂思（上海）医疗器械有限公司 | Cordis Cashel | cc1cd28b-0a13-11ea-99e3-fa163e0a8baf | 支架系统 | 国械注进20173461859 |  | 该产品由球囊扩张导管、预装在球囊上的支架和附件组成。支架的材料为L605钴铬合金；球囊扩张导管为配合0.014''导丝使用的球囊扩张导管（RX型），球囊的材料为尼龙12，球囊上有两个铂/铱合金标记带；附件包括冲洗针和304L不锈钢导入鞘管。环氧乙烷灭菌，一次性使用。 | 0.014周围支架系统用于治疗主动脉弓下方的周围动脉粥样硬化疾病，0.014经肝胆管支架系统用于缓解胆管树中的恶性肿瘤。 | caa12981-cd2b-11e9-953f-fa163e0a8baf | C02061200101001089050000007 | 02-血管介入治疗类材料 | 06-外周血管介入 | 12-多外周动脉支架 | 001-支架 | 01-合金 | 001-球扩 | 直径：6mm 长度:18mm 胆道支架 输送杆 80cm | PB1860BPS |  | 国械注进20173461859 | caa12981-cd2b-11e9-953f-fa163e0a8baf |  | 胆道系统 | 非招标范围内
外周血管支架类 | 胆道系统 | 康蒂思（上海）医疗器械有限公司 | Cordis Cashel | cc1cd28b-0a13-11ea-99e3-fa163e0a8baf | 支架系统 | 国械注进20173461859 |  | 该产品由球囊扩张导管、预装在球囊上的支架和附件组成。支架的材料为L605钴铬合金；球囊扩张导管为配合0.014''导丝使用的球囊扩张导管（RX型），球囊的材料为尼龙12，球囊上有两个铂/铱合金标记带；附件包括冲洗针和304L不锈钢导入鞘管。环氧乙烷灭菌，一次性使用。 | 0.014周围支架系统用于治疗主动脉弓下方的周围动脉粥样硬化疾病，0.014经肝胆管支架系统用于缓解胆管树中的恶性肿瘤。 | caa12af3-cd2b-11e9-953f-fa163e0a8baf | C02061200101001089050000008 | 02-血管介入治疗类材料 | 06-外周血管介入 | 12-多外周动脉支架 | 001-支架 | 01-合金 | 001-球扩 | 直径：4mm 长度:15mm 胆道支架 输送杆 142cm | PB1540BPX |  | 国械注进20173461859 | caa12af3-cd2b-11e9-953f-fa163e0a8baf |  | 胆道系统 | 非招标范围内
外周血管支架类 | 胆道系统 | 康蒂思（上海）医疗器械有限公司 | Cordis Cashel | cc1cd28b-0a13-11ea-99e3-fa163e0a8baf | 支架系统 | 国械注进20173461859 |  | 该产品由球囊扩张导管、预装在球囊上的支架和附件组成。支架的材料为L605钴铬合金；球囊扩张导管为配合0.014''导丝使用的球囊扩张导管（RX型），球囊的材料为尼龙12，球囊上有两个铂/铱合金标记带；附件包括冲洗针和304L不锈钢导入鞘管。环氧乙烷灭菌，一次性使用。 | 0.014周围支架系统用于治疗主动脉弓下方的周围动脉粥样硬化疾病，0.014经肝胆管支架系统用于缓解胆管树中的恶性肿瘤。 | caa12c52-cd2b-11e9-953f-fa163e0a8baf | C02061200101001089050000009 | 02-血管介入治疗类材料 | 06-外周血管介入 | 12-多外周动脉支架 | 001-支架 | 01-合金 | 001-球扩 | 直径：6mm 长度:24mm 胆道支架 输送杆 142cm | PB2460BPX |  | 国械注进20173461859 | caa12c52-cd2b-11e9-953f-fa163e0a8baf |  | 胆道系统 | 非招标范围内
外周血管支架类 | 胆道系统 | 康蒂思（上海）医疗器械有限公司 | Cordis Cashel | cc1cd28b-0a13-11ea-99e3-fa163e0a8baf | 支架系统 | 国械注进20173461859 |  | 该产品由球囊扩张导管、预装在球囊上的支架和附件组成。支架的材料为L605钴铬合金；球囊扩张导管为配合0.014''导丝使用的球囊扩张导管（RX型），球囊的材料为尼龙12，球囊上有两个铂/铱合金标记带；附件包括冲洗针和304L不锈钢导入鞘管。环氧乙烷灭菌，一次性使用。 | 0.014周围支架系统用于治疗主动脉弓下方的周围动脉粥样硬化疾病，0.014经肝胆管支架系统用于缓解胆管树中的恶性肿瘤。 | caa13099-cd2b-11e9-953f-fa163e0a8baf | C02061200101001089050000010 | 02-血管介入治疗类材料 | 06-外周血管介入 | 12-多外周动脉支架 | 001-支架 | 01-合金 | 001-球扩 | 直径：4mm 长度:24mm 胆道支架 输送杆 142cm | PB2440BPX |  | 国械注进20173461859 | caa13099-cd2b-11e9-953f-fa163e0a8baf |  | 胆道系统 | 非招标范围内
外周血管支架类 | 胆道系统 | 康蒂思（上海）医疗器械有限公司 | Cordis Cashel | cc1cd28b-0a13-11ea-99e3-fa163e0a8baf | 支架系统 | 国械注进20173461859 |  | 该产品由球囊扩张导管、预装在球囊上的支架和附件组成。支架的材料为L605钴铬合金；球囊扩张导管为配合0.014''导丝使用的球囊扩张导管（RX型），球囊的材料为尼龙12，球囊上有两个铂/铱合金标记带；附件包括冲洗针和304L不锈钢导入鞘管。环氧乙烷灭菌，一次性使用。 | 0.014周围支架系统用于治疗主动脉弓下方的周围动脉粥样硬化疾病，0.014经肝胆管支架系统用于缓解胆管树中的恶性肿瘤。 | caa131fa-cd2b-11e9-953f-fa163e0a8baf | C02061200101001089050000011 | 02-血管介入治疗类材料 | 06-外周血管介入 | 12-多外周动脉支架 | 001-支架 | 01-合金 | 001-球扩 | 直径：5mm 长度:24mm 胆道支架 输送杆 80cm | PB2450BPS |  | 国械注进20173461859 | caa131fa-cd2b-11e9-953f-fa163e0a8baf |  | 胆道系统 | 非招标范围内
外周血管支架类 | 胆道系统 | 康蒂思（上海）医疗器械有限公司 | Cordis Cashel | cc1cd28b-0a13-11ea-99e3-fa163e0a8baf | 支架系统 | 国械注进20173461859 |  | 该产品由球囊扩张导管、预装在球囊上的支架和附件组成。支架的材料为L605钴铬合金；球囊扩张导管为配合0.014''导丝使用的球囊扩张导管（RX型），球囊的材料为尼龙12，球囊上有两个铂/铱合金标记带；附件包括冲洗针和304L不锈钢导入鞘管。环氧乙烷灭菌，一次性使用。 | 0.014周围支架系统用于治疗主动脉弓下方的周围动脉粥样硬化疾病，0.014经肝胆管支架系统用于缓解胆管树中的恶性肿瘤。 | caa1335c-cd2b-11e9-953f-fa163e0a8baf | C02061200101001089050000012 | 02-血管介入治疗类材料 | 06-外周血管介入 | 12-多外周动脉支架 | 001-支架 | 01-合金 | 001-球扩 | 直径：6mm 长度:15mm 胆道支架 输送杆 142cm | PB1560BPX |  | 国械注进20173461859 | caa1335c-cd2b-11e9-953f-fa163e0a8baf |  | 胆道系统 | 非招标范围内
外周血管支架类 | 胆道系统 | 康蒂思（上海）医疗器械有限公司 | Cordis Cashel | cc1cd28b-0a13-11ea-99e3-fa163e0a8baf | 支架系统 | 国械注进20173461859 |  | 该产品由球囊扩张导管、预装在球囊上的支架和附件组成。支架的材料为L605钴铬合金；球囊扩张导管为配合0.014''导丝使用的球囊扩张导管（RX型），球囊的材料为尼龙12，球囊上有两个铂/铱合金标记带；附件包括冲洗针和304L不锈钢导入鞘管。环氧乙烷灭菌，一次性使用。 | 0.014周围支架系统用于治疗主动脉弓下方的周围动脉粥样硬化疾病，0.014经肝胆管支架系统用于缓解胆管树中的恶性肿瘤。 | caa13b11-cd2b-11e9-953f-fa163e0a8baf | C02061200101001089050000013 | 02-血管介入治疗类材料 | 06-外周血管介入 | 12-多外周动脉支架 | 001-支架 | 01-合金 | 001-球扩 | 直径：7mm 长度:18mm 胆道支架 输送杆 80cm | PB1870BPS |  | 国械注进20173461859 | caa13b11-cd2b-11e9-953f-fa163e0a8baf |  | 胆道系统 | 非招标范围内
外周血管支架类 | 胆道系统 | 康蒂思（上海）医疗器械有限公司 | Cordis Cashel | cc1cd28b-0a13-11ea-99e3-fa163e0a8baf | 支架系统 | 国械注进20173461859 |  | 该产品由球囊扩张导管、预装在球囊上的支架和附件组成。支架的材料为L605钴铬合金；球囊扩张导管为配合0.014''导丝使用的球囊扩张导管（RX型），球囊的材料为尼龙12，球囊上有两个铂/铱合金标记带；附件包括冲洗针和304L不锈钢导入鞘管。环氧乙烷灭菌，一次性使用。 | 0.014周围支架系统用于治疗主动脉弓下方的周围动脉粥样硬化疾病，0.014经肝胆管支架系统用于缓解胆管树中的恶性肿瘤。 | caa13c81-cd2b-11e9-953f-fa163e0a8baf | C02061200101001089050000014 | 02-血管介入治疗类材料 | 06-外周血管介入 | 12-多外周动脉支架 | 001-支架 | 01-合金 | 001-球扩 | 直径：6mm 长度:15mm 胆道支架 输送杆 80cm | PB1560BPS |  | 国械注进20173461859 | caa13c81-cd2b-11e9-953f-fa163e0a8baf |  | 胆道系统 | 非招标范围内
外周血管支架类 | 胆道系统 | 康蒂思（上海）医疗器械有限公司 | Cordis Cashel | cc1cd28b-0a13-11ea-99e3-fa163e0a8baf | 支架系统 | 国械注进20173461859 |  | 该产品由球囊扩张导管、预装在球囊上的支架和附件组成。支架的材料为L605钴铬合金；球囊扩张导管为配合0.014''导丝使用的球囊扩张导管（RX型），球囊的材料为尼龙12，球囊上有两个铂/铱合金标记带；附件包括冲洗针和304L不锈钢导入鞘管。环氧乙烷灭菌，一次性使用。 | 0.014周围支架系统用于治疗主动脉弓下方的周围动脉粥样硬化疾病，0.014经肝胆管支架系统用于缓解胆管树中的恶性肿瘤。 | caa13e2a-cd2b-11e9-953f-fa163e0a8baf | C02061200101001089050000015 | 02-血管介入治疗类材料 | 06-外周血管介入 | 12-多外周动脉支架 | 001-支架 | 01-合金 | 001-球扩 | 直径：7mm 长度:15mm 胆道支架 输送杆 142cm | PB1570BPX |  | 国械注进20173461859 | caa13e2a-cd2b-11e9-953f-fa163e0a8baf |  | 胆道系统 | 非招标范围内
外周血管支架类 | 胆道系统 | 康蒂思（上海）医疗器械有限公司 | Cordis Cashel | cc1cd28b-0a13-11ea-99e3-fa163e0a8baf | 支架系统 | 国械注进20173461859 |  | 该产品由球囊扩张导管、预装在球囊上的支架和附件组成。支架的材料为L605钴铬合金；球囊扩张导管为配合0.014''导丝使用的球囊扩张导管（RX型），球囊的材料为尼龙12，球囊上有两个铂/铱合金标记带；附件包括冲洗针和304L不锈钢导入鞘管。环氧乙烷灭菌，一次性使用。 | 0.014周围支架系统用于治疗主动脉弓下方的周围动脉粥样硬化疾病，0.014经肝胆管支架系统用于缓解胆管树中的恶性肿瘤。 | caa13f9f-cd2b-11e9-953f-fa163e0a8baf | C02061200101001089050000016 | 02-血管介入治疗类材料 | 06-外周血管介入 | 12-多外周动脉支架 | 001-支架 | 01-合金 | 001-球扩 | 直径：5mm 长度:18mm 胆道支架 输送杆 142cm | PB1850BPX |  | 国械注进20173461859 | caa13f9f-cd2b-11e9-953f-fa163e0a8baf |  | 胆道系统 | 非招标范围内
外周血管支架类 | 胆道系统 | 康蒂思（上海）医疗器械有限公司 | Cordis Cashel | cc1cd28b-0a13-11ea-99e3-fa163e0a8baf | 支架系统 | 国械注进20173461859 |  | 该产品由球囊扩张导管、预装在球囊上的支架和附件组成。支架的材料为L605钴铬合金；球囊扩张导管为配合0.014''导丝使用的球囊扩张导管（RX型），球囊的材料为尼龙12，球囊上有两个铂/铱合金标记带；附件包括冲洗针和304L不锈钢导入鞘管。环氧乙烷灭菌，一次性使用。 | 0.014周围支架系统用于治疗主动脉弓下方的周围动脉粥样硬化疾病，0.014经肝胆管支架系统用于缓解胆管树中的恶性肿瘤。 | caa143e2-cd2b-11e9-953f-fa163e0a8baf | C02061200101001089050000017 | 02-血管介入治疗类材料 | 06-外周血管介入 | 12-多外周动脉支架 | 001-支架 | 01-合金 | 001-球扩 | 直径：7mm 长度:12mm 胆道支架 输送杆 142cm | PB1270BPX |  | 国械注进20173461859 | caa143e2-cd2b-11e9-953f-fa163e0a8baf |  | 胆道系统 | 非招标范围内
外周血管支架类 | 胆道系统 | 康蒂思（上海）医疗器械有限公司 | Cordis Cashel | cc1cd28b-0a13-11ea-99e3-fa163e0a8baf | 支架系统 | 国械注进20173461859 |  | 该产品由球囊扩张导管、预装在球囊上的支架和附件组成。支架的材料为L605钴铬合金；球囊扩张导管为配合0.014''导丝使用的球囊扩张导管（RX型），球囊的材料为尼龙12，球囊上有两个铂/铱合金标记带；附件包括冲洗针和304L不锈钢导入鞘管。环氧乙烷灭菌，一次性使用。 | 0.014周围支架系统用于治疗主动脉弓下方的周围动脉粥样硬化疾病，0.014经肝胆管支架系统用于缓解胆管树中的恶性肿瘤。 | caa1480f-cd2b-11e9-953f-fa163e0a8baf | C02061200101001089050000018 | 02-血管介入治疗类材料 | 06-外周血管介入 | 12-多外周动脉支架 | 001-支架 | 01-合金 | 001-球扩 | 直径：7mm 长度:12mm 胆道支架 输送杆 80cm | PB1270BPS |  | 国械注进20173461859 | caa1480f-cd2b-11e9-953f-fa163e0a8baf |  | 胆道系统 | 非招标范围内
外周血管支架类 | 胆道系统 | 康蒂思（上海）医疗器械有限公司 | Cordis Cashel | cc1cd28b-0a13-11ea-99e3-fa163e0a8baf | 支架系统 | 国械注进20173461859 |  | 该产品由球囊扩张导管、预装在球囊上的支架和附件组成。支架的材料为L605钴铬合金；球囊扩张导管为配合0.014''导丝使用的球囊扩张导管（RX型），球囊的材料为尼龙12，球囊上有两个铂/铱合金标记带；附件包括冲洗针和304L不锈钢导入鞘管。环氧乙烷灭菌，一次性使用。 | 0.014周围支架系统用于治疗主动脉弓下方的周围动脉粥样硬化疾病，0.014经肝胆管支架系统用于缓解胆管树中的恶性肿瘤。 | caa14c2f-cd2b-11e9-953f-fa163e0a8baf | C02061200101001089050000019 | 02-血管介入治疗类材料 | 06-外周血管介入 | 12-多外周动脉支架 | 001-支架 | 01-合金 | 001-球扩 | 直径：7mm 长度:15mm 胆道支架 输送杆 80cm | PB1570BPS |  | 国械注进20173461859 | caa14c2f-cd2b-11e9-953f-fa163e0a8baf |  | 胆道系统 | 非招标范围内
外周血管支架类 | 胆道系统 | 康蒂思（上海）医疗器械有限公司 | Cordis Cashel | cc1cd28b-0a13-11ea-99e3-fa163e0a8baf | 支架系统 | 国械注进20173461859 |  | 该产品由球囊扩张导管、预装在球囊上的支架和附件组成。支架的材料为L605钴铬合金；球囊扩张导管为配合0.014''导丝使用的球囊扩张导管（RX型），球囊的材料为尼龙12，球囊上有两个铂/铱合金标记带；附件包括冲洗针和304L不锈钢导入鞘管。环氧乙烷灭菌，一次性使用。 | 0.014周围支架系统用于治疗主动脉弓下方的周围动脉粥样硬化疾病，0.014经肝胆管支架系统用于缓解胆管树中的恶性肿瘤。 | caa14d8a-cd2b-11e9-953f-fa163e0a8baf | C02061200101001089050000020 | 02-血管介入治疗类材料 | 06-外周血管介入 | 12-多外周动脉支架 | 001-支架 | 01-合金 | 001-球扩 | 直径：5mm 长度:24mm 胆道支架 输送杆 142cm | PB2450BPX |  | 国械注进20173461859 | caa14d8a-cd2b-11e9-953f-fa163e0a8baf |  | 胆道系统 | 非招标范围内
外周血管支架类 | 胆道系统 | 康蒂思（上海）医疗器械有限公司 | Cordis Cashel | cc1cd28b-0a13-11ea-99e3-fa163e0a8baf | 支架系统 | 国械注进20173461859 |  | 该产品由球囊扩张导管、预装在球囊上的支架和附件组成。支架的材料为L605钴铬合金；球囊扩张导管为配合0.014''导丝使用的球囊扩张导管（RX型），球囊的材料为尼龙12，球囊上有两个铂/铱合金标记带；附件包括冲洗针和304L不锈钢导入鞘管。环氧乙烷灭菌，一次性使用。 | 0.014周围支架系统用于治疗主动脉弓下方的周围动脉粥样硬化疾病，0.014经肝胆管支架系统用于缓解胆管树中的恶性肿瘤。 | caa15557-cd2b-11e9-953f-fa163e0a8baf | C02061200101001089050000021 | 02-血管介入治疗类材料 | 06-外周血管介入 | 12-多外周动脉支架 | 001-支架 | 01-合金 | 001-球扩 | 直径：6mm 长度:12mm 胆道支架 输送杆 80cm | PB1260BPS |  | 国械注进20173461859 | caa15557-cd2b-11e9-953f-fa163e0a8baf |  | 胆道系统 | 非招标范围内
外周血管支架类 | 胆道系统 | 康蒂思（上海）医疗器械有限公司 | Cordis Cashel | cc1cd28b-0a13-11ea-99e3-fa163e0a8baf | 支架系统 | 国械注进20173461859 |  | 该产品由球囊扩张导管、预装在球囊上的支架和附件组成。支架的材料为L605钴铬合金；球囊扩张导管为配合0.014''导丝使用的球囊扩张导管（RX型），球囊的材料为尼龙12，球囊上有两个铂/铱合金标记带；附件包括冲洗针和304L不锈钢导入鞘管。环氧乙烷灭菌，一次性使用。 | 0.014周围支架系统用于治疗主动脉弓下方的周围动脉粥样硬化疾病，0.014经肝胆管支架系统用于缓解胆管树中的恶性肿瘤。 | caa1582c-cd2b-11e9-953f-fa163e0a8baf | C02061200101001089050000022 | 02-血管介入治疗类材料 | 06-外周血管介入 | 12-多外周动脉支架 | 001-支架 | 01-合金 | 001-球扩 | 直径：6mm 长度:18mm 胆道支架 输送杆 142cm | PB1860BPX |  | 国械注进20173461859 | caa1582c-cd2b-11e9-953f-fa163e0a8baf |  | 胆道系统 | 非招标范围内
外周血管支架类 | 胆道系统 | 康蒂思（上海）医疗器械有限公司 | Cordis Cashel | cc1cd28b-0a13-11ea-99e3-fa163e0a8baf | 支架系统 | 国械注进20173461859 |  | 该产品由球囊扩张导管、预装在球囊上的支架和附件组成。支架的材料为L605钴铬合金；球囊扩张导管为配合0.014''导丝使用的球囊扩张导管（RX型），球囊的材料为尼龙12，球囊上有两个铂/铱合金标记带；附件包括冲洗针和304L不锈钢导入鞘管。环氧乙烷灭菌，一次性使用。 | 0.014周围支架系统用于治疗主动脉弓下方的周围动脉粥样硬化疾病，0.014经肝胆管支架系统用于缓解胆管树中的恶性肿瘤。 | caa161ac-cd2b-11e9-953f-fa163e0a8baf | C02061200101001089050000023 | 02-血管介入治疗类材料 | 06-外周血管介入 | 12-多外周动脉支架 | 001-支架 | 01-合金 | 001-球扩 | 直径：7mm 长度:18mm 胆道支架 输送杆 142cm | PB1870BPX |  | 国械注进20173461859 | caa161ac-cd2b-11e9-953f-fa163e0a8baf |  | 胆道系统 | 非招标范围内
外周血管支架类 | 胆道系统 | 康蒂思（上海）医疗器械有限公司 | Cordis Cashel | cc1cd28b-0a13-11ea-99e3-fa163e0a8baf | 支架系统 | 国械注进20173461859 |  | 该产品由球囊扩张导管、预装在球囊上的支架和附件组成。支架的材料为L605钴铬合金；球囊扩张导管为配合0.014''导丝使用的球囊扩张导管（RX型），球囊的材料为尼龙12，球囊上有两个铂/铱合金标记带；附件包括冲洗针和304L不锈钢导入鞘管。环氧乙烷灭菌，一次性使用。 | 0.014周围支架系统用于治疗主动脉弓下方的周围动脉粥样硬化疾病，0.014经肝胆管支架系统用于缓解胆管树中的恶性肿瘤。 | caa1630d-cd2b-11e9-953f-fa163e0a8baf | C02061200101001089050000024 | 02-血管介入治疗类材料 | 06-外周血管介入 | 12-多外周动脉支架 | 001-支架 | 01-合金 | 001-球扩 | 直径：7mm 长度:24mm 胆道支架 输送杆 80cm | PB2470BPS |  | 国械注进20173461859 | caa1630d-cd2b-11e9-953f-fa163e0a8baf |  | 胆道系统 | 非招标范围内
外周血管支架类 | 胆道系统 | 康蒂思（上海）医疗器械有限公司 | Cordis Cashel | cc1cd28b-0a13-11ea-99e3-fa163e0a8baf | 支架系统 | 国械注进20173461859 |  | 该产品由球囊扩张导管、预装在球囊上的支架和附件组成。支架的材料为L605钴铬合金；球囊扩张导管为配合0.014''导丝使用的球囊扩张导管（RX型），球囊的材料为尼龙12，球囊上有两个铂/铱合金标记带；附件包括冲洗针和304L不锈钢导入鞘管。环氧乙烷灭菌，一次性使用。 | 0.014周围支架系统用于治疗主动脉弓下方的周围动脉粥样硬化疾病，0.014经肝胆管支架系统用于缓解胆管树中的恶性肿瘤。 | caa16765-cd2b-11e9-953f-fa163e0a8baf | C02061200101001089050000025 | 02-血管介入治疗类材料 | 06-外周血管介入 | 12-多外周动脉支架 | 001-支架 | 01-合金 | 001-球扩 | 直径：5mm 长度:12mm 胆道支架 输送杆 142cm | PB1250BPX |  | 国械注进20173461859 | caa16765-cd2b-11e9-953f-fa163e0a8baf |  | 胆道系统 | 非招标范围内
外周血管支架类 | 胆道系统 | 康蒂思（上海）医疗器械有限公司 | Cordis Cashel | cc1cd28b-0a13-11ea-99e3-fa163e0a8baf | 支架系统 | 国械注进20173461859 |  | 该产品由球囊扩张导管、预装在球囊上的支架和附件组成。支架的材料为L605钴铬合金；球囊扩张导管为配合0.014''导丝使用的球囊扩张导管（RX型），球囊的材料为尼龙12，球囊上有两个铂/铱合金标记带；附件包括冲洗针和304L不锈钢导入鞘管。环氧乙烷灭菌，一次性使用。 | 0.014周围支架系统用于治疗主动脉弓下方的周围动脉粥样硬化疾病，0.014经肝胆管支架系统用于缓解胆管树中的恶性肿瘤。 | caa168c8-cd2b-11e9-953f-fa163e0a8baf | C02061200101001089050000026 | 02-血管介入治疗类材料 | 06-外周血管介入 | 12-多外周动脉支架 | 001-支架 | 01-合金 | 001-球扩 | 直径：4mm 长度:18mm 胆道支架 输送杆 80cm | PB1840BPS |  | 国械注进20173461859 | caa168c8-cd2b-11e9-953f-fa163e0a8baf |  | 胆道系统 | 非招标范围内
外周血管支架类 | 胆道系统 | 康蒂思（上海）医疗器械有限公司 | Cordis Cashel | cc1cd28b-0a13-11ea-99e3-fa163e0a8baf | 支架系统 | 国械注进20173461859 |  | 该产品由球囊扩张导管、预装在球囊上的支架和附件组成。支架的材料为L605钴铬合金；球囊扩张导管为配合0.014''导丝使用的球囊扩张导管（RX型），球囊的材料为尼龙12，球囊上有两个铂/铱合金标记带；附件包括冲洗针和304L不锈钢导入鞘管。环氧乙烷灭菌，一次性使用。 | 0.014周围支架系统用于治疗主动脉弓下方的周围动脉粥样硬化疾病，0.014经肝胆管支架系统用于缓解胆管树中的恶性肿瘤。 | caa16b87-cd2b-11e9-953f-fa163e0a8baf | C02061200101001089050000027 | 02-血管介入治疗类材料 | 06-外周血管介入 | 12-多外周动脉支架 | 001-支架 | 01-合金 | 001-球扩 | 直径：6mm 长度:12mm 胆道支架 输送杆 142cm | PB1260BPX |  | 国械注进20173461859 | caa16b87-cd2b-11e9-953f-fa163e0a8baf |  | 胆道系统 | 非招标范围内
外周血管支架类 | 胆道系统 | 康蒂思（上海）医疗器械有限公司 | Cordis Cashel | cc1cd28b-0a13-11ea-99e3-fa163e0a8baf | 支架系统 | 国械注进20173461859 |  | 该产品由球囊扩张导管、预装在球囊上的支架和附件组成。支架的材料为L605钴铬合金；球囊扩张导管为配合0.014''导丝使用的球囊扩张导管（RX型），球囊的材料为尼龙12，球囊上有两个铂/铱合金标记带；附件包括冲洗针和304L不锈钢导入鞘管。环氧乙烷灭菌，一次性使用。 | 0.014周围支架系统用于治疗主动脉弓下方的周围动脉粥样硬化疾病，0.014经肝胆管支架系统用于缓解胆管树中的恶性肿瘤。 | caa16cf2-cd2b-11e9-953f-fa163e0a8baf | C02061200101001089050000028 | 02-血管介入治疗类材料 | 06-外周血管介入 | 12-多外周动脉支架 | 001-支架 | 01-合金 | 001-球扩 | 直径：4mm 长度:15mm 胆道支架 输送杆 80cm | PB1540BPS |  | 国械注进20173461859 | caa16cf2-cd2b-11e9-953f-fa163e0a8baf |  | 胆道系统 | 非招标范围内
外周血管支架类 | 胆道系统 | 康蒂思（上海）医疗器械有限公司 | Cordis Cashel | cc1cd28b-0a13-11ea-99e3-fa163e0a8baf | 支架系统 | 国械注进20173461859 |  | 该产品由球囊扩张导管、预装在球囊上的支架和附件组成。支架的材料为L605钴铬合金；球囊扩张导管为配合0.014''导丝使用的球囊扩张导管（RX型），球囊的材料为尼龙12，球囊上有两个铂/铱合金标记带；附件包括冲洗针和304L不锈钢导入鞘管。环氧乙烷灭菌，一次性使用。 | 0.014周围支架系统用于治疗主动脉弓下方的周围动脉粥样硬化疾病，0.014经肝胆管支架系统用于缓解胆管树中的恶性肿瘤。 | caa16e42-cd2b-11e9-953f-fa163e0a8baf | C02061200101001089050000029 | 02-血管介入治疗类材料 | 06-外周血管介入 | 12-多外周动脉支架 | 001-支架 | 01-合金 | 001-球扩 | 直径：5mm 长度:15mm 胆道支架 输送杆 142cm | PB1550BPX |  | 国械注进20173461859 | caa16e42-cd2b-11e9-953f-fa163e0a8baf |  | 胆道系统 | 非招标范围内
外周血管支架类 | 胆道系统 | 康蒂思（上海）医疗器械有限公司 | Cordis Cashel | cc1cd28b-0a13-11ea-99e3-fa163e0a8baf | 支架系统 | 国械注进20173461859 |  | 该产品由球囊扩张导管、预装在球囊上的支架和附件组成。支架的材料为L605钴铬合金；球囊扩张导管为配合0.014''导丝使用的球囊扩张导管（RX型），球囊的材料为尼龙12，球囊上有两个铂/铱合金标记带；附件包括冲洗针和304L不锈钢导入鞘管。环氧乙烷灭菌，一次性使用。 | 0.014周围支架系统用于治疗主动脉弓下方的周围动脉粥样硬化疾病，0.014经肝胆管支架系统用于缓解胆管树中的恶性肿瘤。 | caa16f9a-cd2b-11e9-953f-fa163e0a8baf | C02061200101001089050000030 | 02-血管介入治疗类材料 | 06-外周血管介入 | 12-多外周动脉支架 | 001-支架 | 01-合金 | 001-球扩 | 直径：5mm 长度:18mm 胆道支架 输送杆 80cm | PB1850BPS |  | 国械注进20173461859 | caa16f9a-cd2b-11e9-953f-fa163e0a8baf |  | 胆道系统 | 非招标范围内
外周血管支架类 | 胆道系统 | 康蒂思（上海）医疗器械有限公司 | Cordis Cashel | cc1cd28b-0a13-11ea-99e3-fa163e0a8baf | 支架系统 | 国械注进20173461859 |  | 该产品由球囊扩张导管、预装在球囊上的支架和附件组成。支架的材料为L605钴铬合金；球囊扩张导管为配合0.014''导丝使用的球囊扩张导管（RX型），球囊的材料为尼龙12，球囊上有两个铂/铱合金标记带；附件包括冲洗针和304L不锈钢导入鞘管。环氧乙烷灭菌，一次性使用。 | 0.014周围支架系统用于治疗主动脉弓下方的周围动脉粥样硬化疾病，0.014经肝胆管支架系统用于缓解胆管树中的恶性肿瘤。 | caa170f2-cd2b-11e9-953f-fa163e0a8baf | C02061200101001089050000031 | 02-血管介入治疗类材料 | 06-外周血管介入 | 12-多外周动脉支架 | 001-支架 | 01-合金 | 001-球扩 | 直径：4mm 长度:18mm 胆道支架 输送杆 142cm | PB1840BPX |  | 国械注进20173461859 | caa170f2-cd2b-11e9-953f-fa163e0a8baf |  | 胆道系统 | 非招标范围内
外周血管支架类 | 胆道系统 | 康蒂思（上海）医疗器械有限公司 | Cordis Cashel | cc1cd28b-0a13-11ea-99e3-fa163e0a8baf | 支架系统 | 国械注进20173461859 |  | 该产品由球囊扩张导管、预装在球囊上的支架和附件组成。支架的材料为L605钴铬合金；球囊扩张导管为配合0.014''导丝使用的球囊扩张导管（RX型），球囊的材料为尼龙12，球囊上有两个铂/铱合金标记带；附件包括冲洗针和304L不锈钢导入鞘管。环氧乙烷灭菌，一次性使用。 | 0.014周围支架系统用于治疗主动脉弓下方的周围动脉粥样硬化疾病，0.014经肝胆管支架系统用于缓解胆管树中的恶性肿瘤。 | caa17679-cd2b-11e9-953f-fa163e0a8baf | C02061200101001089050000032 | 02-血管介入治疗类材料 | 06-外周血管介入 | 12-多外周动脉支架 | 001-支架 | 01-合金 | 001-球扩 | 直径：7mm 长度:24mm 胆道支架 输送杆 142cm | PB2470BPX |  | 国械注进20173461859 | caa17679-cd2b-11e9-953f-fa163e0a8baf |  | 胆道系统 | 非招标范围内
外周血管支架类 | 非下肢动脉支架 | 百多力（北京）医疗器械有限公司 | 百多力股份有限公司Biotronik AG | 4e7a760b-74e9-11eb-8968-fa163e311f19-1 | 外周血管支架系统-支架-1 | 国械注进20163130458 | 国械注进20163460458 | D ynamic Renal 外周血管支架系统由一支预安装球囊扩张支架和快速交换传送系统组成。支架体是由L 605钴铬合金制成的。支架的近端有黄金标记，以改善其放射阻透性。整个支架的表面完全覆盖有一层非晶碳化硅(PROBIO)涂层。环氧乙烷灭菌，产品一次性使用。货架有效期3年。 | D ynamic Renal 外周血管支架系统适用于改善因肾脏动脉粥样化性狭窄而导致临床症状的患者的动脉内腔直径。 | ddee9fe2-74ea-11eb-8968-fa163e311f19 | C02060400101000031990000031 | 02-血管介入治疗类材料 | 06-外周血管介入 | 04-肾动脉支架 | 001-支架 | 01-合金 | 000-常规 | 支架直径：4.5mm；支架长度：12mm；导管可用长度：140cm； | Dynamic Renal 4.5/12/140 | 07640130401556 | 国械注进20163130458 | ddee9fe2-74ea-11eb-8968-fa163e311f19 | 非药物涂层 非覆膜 短支架(长度≤100mm) | 肾动脉 | 招标范围内未中选
外周血管支架类 | 非下肢动脉支架 | 百多力（北京）医疗器械有限公司 | 百多力股份有限公司Biotronik AG | 4e7a760b-74e9-11eb-8968-fa163e311f19-1 | 外周血管支架系统-支架-1 | 国械注进20163130458 | 国械注进20163460458 | D ynamic Renal 外周血管支架系统由一支预安装球囊扩张支架和快速交换传送系统组成。支架体是由L 605钴铬合金制成的。支架的近端有黄金标记，以改善其放射阻透性。整个支架的表面完全覆盖有一层非晶碳化硅(PROBIO)涂层。环氧乙烷灭菌，产品一次性使用。货架有效期3年。 | D ynamic Renal 外周血管支架系统适用于改善因肾脏动脉粥样化性狭窄而导致临床症状的患者的动脉内腔直径。 | ddee9eac-74ea-11eb-8968-fa163e311f19 | C02060400101000031990000030 | 02-血管介入治疗类材料 | 06-外周血管介入 | 04-肾动脉支架 | 001-支架 | 01-合金 | 000-常规 | 支架直径：7mm；支架长度：19mm；导管可用长度：140cm； | Dynamic Renal 7/19/140 | 07640130401709 | 国械注进20163130458 | ddee9eac-74ea-11eb-8968-fa163e311f19 | 非药物涂层 非覆膜 短支架(长度≤100mm) | 肾动脉 | 招标范围内未中选
外周血管支架类 | 非下肢动脉支架 | 百多力（北京）医疗器械有限公司 | 百多力股份有限公司Biotronik AG | 4e7a760b-74e9-11eb-8968-fa163e311f19-1 | 外周血管支架系统-支架-1 | 国械注进20163130458 | 国械注进20163460458 | D ynamic Renal 外周血管支架系统由一支预安装球囊扩张支架和快速交换传送系统组成。支架体是由L 605钴铬合金制成的。支架的近端有黄金标记，以改善其放射阻透性。整个支架的表面完全覆盖有一层非晶碳化硅(PROBIO)涂层。环氧乙烷灭菌，产品一次性使用。货架有效期3年。 | D ynamic Renal 外周血管支架系统适用于改善因肾脏动脉粥样化性狭窄而导致临床症状的患者的动脉内腔直径。 | ddee9d39-74ea-11eb-8968-fa163e311f19 | C02060400101000031990000029 | 02-血管介入治疗类材料 | 06-外周血管介入 | 04-肾动脉支架 | 001-支架 | 01-合金 | 000-常规 | 支架直径：5mm；支架长度：12mm；导管可用长度：140cm； | Dynamic Renal 5/12/140 | 07640130401570 | 国械注进20163130458 | ddee9d39-74ea-11eb-8968-fa163e311f19 | 非药物涂层 非覆膜 短支架(长度≤100mm) | 肾动脉 | 招标范围内未中选
外周血管支架类 | 非下肢动脉支架 | 百多力（北京）医疗器械有限公司 | 百多力股份有限公司Biotronik AG | 4e7a760b-74e9-11eb-8968-fa163e311f19-1 | 外周血管支架系统-支架-1 | 国械注进20163130458 | 国械注进20163460458 | D ynamic Renal 外周血管支架系统由一支预安装球囊扩张支架和快速交换传送系统组成。支架体是由L 605钴铬合金制成的。支架的近端有黄金标记，以改善其放射阻透性。整个支架的表面完全覆盖有一层非晶碳化硅(PROBIO)涂层。环氧乙烷灭菌，产品一次性使用。货架有效期3年。 | D ynamic Renal 外周血管支架系统适用于改善因肾脏动脉粥样化性狭窄而导致临床症状的患者的动脉内腔直径。 | ddee9b6a-74ea-11eb-8968-fa163e311f19 | C02060400101000031990000028 | 02-血管介入治疗类材料 | 06-外周血管介入 | 04-肾动脉支架 | 001-支架 | 01-合金 | 000-常规 | 支架直径：5mm；支架长度：12mm；导管可用长度：80cm； | Dynamic Renal 5/12/80 | 07640130401426 | 国械注进20163130458 | ddee9b6a-74ea-11eb-8968-fa163e311f19 | 非药物涂层 非覆膜 短支架(长度≤100mm) | 肾动脉 | 招标范围内未中选
外周血管支架类 | 非下肢动脉支架 | 百多力（北京）医疗器械有限公司 | 百多力股份有限公司Biotronik AG | 4e7a760b-74e9-11eb-8968-fa163e311f19-1 | 外周血管支架系统-支架-1 | 国械注进20163130458 | 国械注进20163460458 | D ynamic Renal 外周血管支架系统由一支预安装球囊扩张支架和快速交换传送系统组成。支架体是由L 605钴铬合金制成的。支架的近端有黄金标记，以改善其放射阻透性。整个支架的表面完全覆盖有一层非晶碳化硅(PROBIO)涂层。环氧乙烷灭菌，产品一次性使用。货架有效期3年。 | D ynamic Renal 外周血管支架系统适用于改善因肾脏动脉粥样化性狭窄而导致临床症状的患者的动脉内腔直径。 | ddee99d1-74ea-11eb-8968-fa163e311f19 | C02060400101000031990000027 | 02-血管介入治疗类材料 | 06-外周血管介入 | 04-肾动脉支架 | 001-支架 | 01-合金 | 000-常规 | 支架直径：7mm；支架长度：12mm；导管可用长度：80cm； | Dynamic Renal 7/12/80 | 07640130401457 | 国械注进20163130458 | ddee99d1-74ea-11eb-8968-fa163e311f19 | 非药物涂层 非覆膜 短支架(长度≤100mm) | 肾动脉 | 招标范围内未中选
外周血管支架类 | 非下肢动脉支架 | 百多力（北京）医疗器械有限公司 | 百多力股份有限公司Biotronik AG | 4e7a760b-74e9-11eb-8968-fa163e311f19-1 | 外周血管支架系统-支架-1 | 国械注进20163130458 | 国械注进20163460458 | D ynamic Renal 外周血管支架系统由一支预安装球囊扩张支架和快速交换传送系统组成。支架体是由L 605钴铬合金制成的。支架的近端有黄金标记，以改善其放射阻透性。整个支架的表面完全覆盖有一层非晶碳化硅(PROBIO)涂层。环氧乙烷灭菌，产品一次性使用。货架有效期3年。 | D ynamic Renal 外周血管支架系统适用于改善因肾脏动脉粥样化性狭窄而导致临床症状的患者的动脉内腔直径。 | ddee9741-74ea-11eb-8968-fa163e311f19 | C02060400101000031990000026 | 02-血管介入治疗类材料 | 06-外周血管介入 | 04-肾动脉支架 | 001-支架 | 01-合金 | 000-常规 | 支架直径：6mm；支架长度：12mm；导管可用长度：80cm； | Dynamic Renal 6/12/80 | 07640130401433 | 国械注进20163130458 | ddee9741-74ea-11eb-8968-fa163e311f19 | 非药物涂层 非覆膜 短支架(长度≤100mm) | 肾动脉 | 招标范围内未中选
外周血管支架类 | 非下肢动脉支架 | 百多力（北京）医疗器械有限公司 | 百多力股份有限公司Biotronik AG | 4e7a760b-74e9-11eb-8968-fa163e311f19-1 | 外周血管支架系统-支架-1 | 国械注进20163130458 | 国械注进20163460458 | D ynamic Renal 外周血管支架系统由一支预安装球囊扩张支架和快速交换传送系统组成。支架体是由L 605钴铬合金制成的。支架的近端有黄金标记，以改善其放射阻透性。整个支架的表面完全覆盖有一层非晶碳化硅(PROBIO)涂层。环氧乙烷灭菌，产品一次性使用。货架有效期3年。 | D ynamic Renal 外周血管支架系统适用于改善因肾脏动脉粥样化性狭窄而导致临床症状的患者的动脉内腔直径。 | ddede53a-74ea-11eb-8968-fa163e311f19 | C02060400101000031990000025 | 02-血管介入治疗类材料 | 06-外周血管介入 | 04-肾动脉支架 | 001-支架 | 01-合金 | 000-常规 | 支架直径：7mm；支架长度：15mm；导管可用长度：140cm； | Dynamic Renal 7/15/140 | 07640130416130 | 国械注进20163130458 | ddede53a-74ea-11eb-8968-fa163e311f19 | 非药物涂层 非覆膜 短支架(长度≤100mm) | 肾动脉 | 招标范围内未中选
外周血管支架类 | 非下肢动脉支架 | 百多力（北京）医疗器械有限公司 | 百多力股份有限公司Biotronik AG | 4e7a760b-74e9-11eb-8968-fa163e311f19-1 | 外周血管支架系统-支架-1 | 国械注进20163130458 | 国械注进20163460458 | Dynamic Renal 外周血管支架系统由一支预安装球囊扩张支架和快速交换传送系统组成。支架体是由L 605钴铬合金制成的。支架的近端有黄金标记,以改善其放射阻透性。整个支架的表面完全覆盖有一层非晶碳化硅(PROBIO)涂层。环氧乙烷灭菌,产品一次性使用。 | Dynamic Renal 外周血管支架系统适用于改善因肾脏动脉粥样化性狭窄而导致临床症状的患者的动脉内腔直径。 | 08a5058e-d07a-11e9-953f-fa163e0a8baf | C02060400101000031990000041 | 02-血管介入治疗类材料 | 06-外周血管介入 | 04-肾动脉支架 | 001-支架 | 01-合金 | 000-常规 | 支架直径：4.5mm；支架长度：12mm；导管可用长度：80cm； | Dynamic Renal 4.5/12/80 | (01)07640130401396 | 国械注进20163460458 | 08a5058e-d07a-11e9-953f-fa163e0a8baf | 非药物涂层 非覆膜 短支架(长度≤100mm) | 肾动脉 | 招标范围内未中选
外周血管支架类 | 非下肢动脉支架 | 百多力（北京）医疗器械有限公司 | 百多力股份有限公司Biotronik AG | 4e7a760b-74e9-11eb-8968-fa163e311f19-1 | 外周血管支架系统-支架-1 | 国械注进20163130458 | 国械注进20163460458 | Dynamic Renal 外周血管支架系统由一支预安装球囊扩张支架和快速交换传送系统组成。支架体是由L 605钴铬合金制成的。支架的近端有黄金标记,以改善其放射阻透性。整个支架的表面完全覆盖有一层非晶碳化硅(PROBIO)涂层。环氧乙烷灭菌,产品一次性使用。 | Dynamic Renal 外周血管支架系统适用于改善因肾脏动脉粥样化性狭窄而导致临床症状的患者的动脉内腔直径。 | 08a5045d-d07a-11e9-953f-fa163e0a8baf | C02060400101000031990000029 | 02-血管介入治疗类材料 | 06-外周血管介入 | 04-肾动脉支架 | 001-支架 | 01-合金 | 000-常规 | 支架直径：5mm；支架长度：12mm；导管可用长度：140cm； | Dynamic Renal 5/12/140 | (01)07640130401570 | 国械注进20163460458 | 08a5045d-d07a-11e9-953f-fa163e0a8baf | 非药物涂层 非覆膜 短支架(长度≤100mm) | 肾动脉 | 招标范围内未中选
外周血管支架类 | 非下肢动脉支架 | 百多力（北京）医疗器械有限公司 | 百多力股份有限公司Biotronik AG | 4e7a760b-74e9-11eb-8968-fa163e311f19-1 | 外周血管支架系统-支架-1 | 国械注进20163130458 | 国械注进20163460458 | Dynamic Renal 外周血管支架系统由一支预安装球囊扩张支架和快速交换传送系统组成。支架体是由L 605钴铬合金制成的。支架的近端有黄金标记,以改善其放射阻透性。整个支架的表面完全覆盖有一层非晶碳化硅(PROBIO)涂层。环氧乙烷灭菌,产品一次性使用。 | Dynamic Renal 外周血管支架系统适用于改善因肾脏动脉粥样化性狭窄而导致临床症状的患者的动脉内腔直径。 | 08a5032a-d07a-11e9-953f-fa163e0a8baf | C02060400101000031990000027 | 02-血管介入治疗类材料 | 06-外周血管介入 | 04-肾动脉支架 | 001-支架 | 01-合金 | 000-常规 | 支架直径：7mm；支架长度：12mm；导管可用长度：80cm； | Dynamic Renal 7/12/80 | (01)07640130401457 | 国械注进20163460458 | 08a5032a-d07a-11e9-953f-fa163e0a8baf | 非药物涂层 非覆膜 短支架(长度≤100mm) | 肾动脉 | 招标范围内未中选
外周血管支架类 | 非下肢动脉支架 | 百多力（北京）医疗器械有限公司 | 百多力股份有限公司Biotronik AG | 4e7a760b-74e9-11eb-8968-fa163e311f19-1 | 外周血管支架系统-支架-1 | 国械注进20163130458 | 国械注进20163460458 | Dynamic Renal 外周血管支架系统由一支预安装球囊扩张支架和快速交换传送系统组成。支架体是由L 605钴铬合金制成的。支架的近端有黄金标记,以改善其放射阻透性。整个支架的表面完全覆盖有一层非晶碳化硅(PROBIO)涂层。环氧乙烷灭菌,产品一次性使用。 | Dynamic Renal 外周血管支架系统适用于改善因肾脏动脉粥样化性狭窄而导致临床症状的患者的动脉内腔直径。 | 08a501e8-d07a-11e9-953f-fa163e0a8baf | C02060400101000031990000035 | 02-血管介入治疗类材料 | 06-外周血管介入 | 04-肾动脉支架 | 001-支架 | 01-合金 | 000-常规 | 支架直径：5mm；支架长度：15mm；导管可用长度：140cm； | Dynamic Renal 5/15/140 | (01)07640130416116 | 国械注进20163460458 | 08a501e8-d07a-11e9-953f-fa163e0a8baf | 非药物涂层 非覆膜 短支架(长度≤100mm) | 肾动脉 | 招标范围内未中选
外周血管支架类 | 非下肢动脉支架 | 百多力（北京）医疗器械有限公司 | 百多力股份有限公司Biotronik AG | 4e7a760b-74e9-11eb-8968-fa163e311f19-1 | 外周血管支架系统-支架-1 | 国械注进20163130458 | 国械注进20163460458 | Dynamic Renal 外周血管支架系统由一支预安装球囊扩张支架和快速交换传送系统组成。支架体是由L 605钴铬合金制成的。支架的近端有黄金标记,以改善其放射阻透性。整个支架的表面完全覆盖有一层非晶碳化硅(PROBIO)涂层。环氧乙烷灭菌,产品一次性使用。 | Dynamic Renal 外周血管支架系统适用于改善因肾脏动脉粥样化性狭窄而导致临床症状的患者的动脉内腔直径。 | 08a500a8-d07a-11e9-953f-fa163e0a8baf | C02060400101000031990000046 | 02-血管介入治疗类材料 | 06-外周血管介入 | 04-肾动脉支架 | 001-支架 | 01-合金 | 000-常规 | 支架直径：6mm；支架长度：15mm；导管可用长度：140cm； | Dynamic Renal 6/15/140 | (01)07640130416123 | 国械注进20163460458 | 08a500a8-d07a-11e9-953f-fa163e0a8baf | 非药物涂层 非覆膜 短支架(长度≤100mm) | 肾动脉 | 招标范围内未中选
外周血管支架类 | 非下肢动脉支架 | 百多力（北京）医疗器械有限公司 | 百多力股份有限公司Biotronik AG | 4e7a760b-74e9-11eb-8968-fa163e311f19-1 | 外周血管支架系统-支架-1 | 国械注进20163130458 | 国械注进20163460458 | Dynamic Renal 外周血管支架系统由一支预安装球囊扩张支架和快速交换传送系统组成。支架体是由L 605钴铬合金制成的。支架的近端有黄金标记,以改善其放射阻透性。整个支架的表面完全覆盖有一层非晶碳化硅(PROBIO)涂层。环氧乙烷灭菌,产品一次性使用。 | Dynamic Renal 外周血管支架系统适用于改善因肾脏动脉粥样化性狭窄而导致临床症状的患者的动脉内腔直径。 | 08a4ff6d-d07a-11e9-953f-fa163e0a8baf | C02060400101000031990000028 | 02-血管介入治疗类材料 | 06-外周血管介入 | 04-肾动脉支架 | 001-支架 | 01-合金 | 000-常规 | 支架直径：5mm；支架长度：12mm；导管可用长度：80cm； | Dynamic Renal 5/12/80 | (01)07640130401426 | 国械注进20163460458 | 08a4ff6d-d07a-11e9-953f-fa163e0a8baf | 非药物涂层 非覆膜 短支架(长度≤100mm) | 肾动脉 | 招标范围内未中选
外周血管支架类 | 非下肢动脉支架 | 百多力（北京）医疗器械有限公司 | 百多力股份有限公司Biotronik AG | 4e7a760b-74e9-11eb-8968-fa163e311f19-1 | 外周血管支架系统-支架-1 | 国械注进20163130458 | 国械注进20163460458 | Dynamic Renal 外周血管支架系统由一支预安装球囊扩张支架和快速交换传送系统组成。支架体是由L 605钴铬合金制成的。支架的近端有黄金标记,以改善其放射阻透性。整个支架的表面完全覆盖有一层非晶碳化硅(PROBIO)涂层。环氧乙烷灭菌,产品一次性使用。 | Dynamic Renal 外周血管支架系统适用于改善因肾脏动脉粥样化性狭窄而导致临床症状的患者的动脉内腔直径。 | 08a4fe2e-d07a-11e9-953f-fa163e0a8baf | C02060400101000031990000039 | 02-血管介入治疗类材料 | 06-外周血管介入 | 04-肾动脉支架 | 001-支架 | 01-合金 | 000-常规 | 支架直径：7mm；支架长度：19mm；导管可用长度：80cm； | Dynamic Renal 7/19/80 | (01)07640130401532 | 国械注进20163460458 | 08a4fe2e-d07a-11e9-953f-fa163e0a8baf | 非药物涂层 非覆膜 短支架(长度≤100mm) | 肾动脉 | 招标范围内未中选
外周血管支架类 | 非下肢动脉支架 | 百多力（北京）医疗器械有限公司 | 百多力股份有限公司Biotronik AG | 4e7a760b-74e9-11eb-8968-fa163e311f19-1 | 外周血管支架系统-支架-1 | 国械注进20163130458 | 国械注进20163460458 | Dynamic Renal 外周血管支架系统由一支预安装球囊扩张支架和快速交换传送系统组成。支架体是由L 605钴铬合金制成的。支架的近端有黄金标记,以改善其放射阻透性。整个支架的表面完全覆盖有一层非晶碳化硅(PROBIO)涂层。环氧乙烷灭菌,产品一次性使用。 | Dynamic Renal 外周血管支架系统适用于改善因肾脏动脉粥样化性狭窄而导致临床症状的患者的动脉内腔直径。 | 08a4fc1c-d07a-11e9-953f-fa163e0a8baf | C02060400101000031990000034 | 02-血管介入治疗类材料 | 06-外周血管介入 | 04-肾动脉支架 | 001-支架 | 01-合金 | 000-常规 | 支架直径：4.5mm；支架长度：19mm；导管可用长度：80cm； | Dynamic Renal 4.5/19/80 | (01)07640130401471 | 国械注进20163460458 | 08a4fc1c-d07a-11e9-953f-fa163e0a8baf | 非药物涂层 非覆膜 短支架(长度≤100mm) | 肾动脉 | 招标范围内未中选
外周血管支架类 | 非下肢动脉支架 | 百多力（北京）医疗器械有限公司 | 百多力股份有限公司Biotronik AG | 4e7a760b-74e9-11eb-8968-fa163e311f19-1 | 外周血管支架系统-支架-1 | 国械注进20163130458 | 国械注进20163460458 | Dynamic Renal 外周血管支架系统由一支预安装球囊扩张支架和快速交换传送系统组成。支架体是由L 605钴铬合金制成的。支架的近端有黄金标记,以改善其放射阻透性。整个支架的表面完全覆盖有一层非晶碳化硅(PROBIO)涂层。环氧乙烷灭菌,产品一次性使用。 | Dynamic Renal 外周血管支架系统适用于改善因肾脏动脉粥样化性狭窄而导致临床症状的患者的动脉内腔直径。 | 08a4fada-d07a-11e9-953f-fa163e0a8baf | C02060400101000031990000025 | 02-血管介入治疗类材料 | 06-外周血管介入 | 04-肾动脉支架 | 001-支架 | 01-合金 | 000-常规 | 支架直径：7mm；支架长度：15mm；导管可用长度：140cm； | Dynamic Renal 7/15/140 | (01)07640130416130 | 国械注进20163460458 | 08a4fada-d07a-11e9-953f-fa163e0a8baf | 非药物涂层 非覆膜 短支架(长度≤100mm) | 肾动脉 | 招标范围内未中选
外周血管支架类 | 非下肢动脉支架 | 百多力（北京）医疗器械有限公司 | 百多力股份有限公司Biotronik AG | 4e7a760b-74e9-11eb-8968-fa163e311f19-1 | 外周血管支架系统-支架-1 | 国械注进20163130458 | 国械注进20163460458 | D ynamic Renal 外周血管支架系统由一支预安装球囊扩张支架和快速交换传送系统组成。支架体是由L 605钴铬合金制成的。支架的近端有黄金标记，以改善其放射阻透性。整个支架的表面完全覆盖有一层非晶碳化硅(PROBIO)涂层。环氧乙烷灭菌，产品一次性使用。货架有效期3年。 | D ynamic Renal 外周血管支架系统适用于改善因肾脏动脉粥样化性狭窄而导致临床症状的患者的动脉内腔直径。 | ddeeae31-74ea-11eb-8968-fa163e311f19 | C02060400101000031990000040 | 02-血管介入治疗类材料 | 06-外周血管介入 | 04-肾动脉支架 | 001-支架 | 01-合金 | 000-常规 | 支架直径：5mm；支架长度：19mm；导管可用长度：80cm； | Dynamic Renal 5/19/80 | 07640130401495 | 国械注进20163130458 | ddeeae31-74ea-11eb-8968-fa163e311f19 | 非药物涂层 非覆膜 短支架(长度≤100mm) | 肾动脉 | 招标范围内未中选
外周血管支架类 | 非下肢动脉支架 | 百多力（北京）医疗器械有限公司 | 百多力股份有限公司Biotronik AG | 4e7a760b-74e9-11eb-8968-fa163e311f19-1 | 外周血管支架系统-支架-1 | 国械注进20163130458 | 国械注进20163460458 | Dynamic Renal 外周血管支架系统由一支预安装球囊扩张支架和快速交换传送系统组成。支架体是由L 605钴铬合金制成的。支架的近端有黄金标记,以改善其放射阻透性。整个支架的表面完全覆盖有一层非晶碳化硅(PROBIO)涂层。环氧乙烷灭菌,产品一次性使用。 | Dynamic Renal 外周血管支架系统适用于改善因肾脏动脉粥样化性狭窄而导致临床症状的患者的动脉内腔直径。 | 08a4f5cc-d07a-11e9-953f-fa163e0a8baf | C02060400101000031990000043 | 02-血管介入治疗类材料 | 06-外周血管介入 | 04-肾动脉支架 | 001-支架 | 01-合金 | 000-常规 | 支架直径：6mm；支架长度：12mm；导管可用长度：140cm； | Dynamic Renal 6/12/140 | (01)07640130401600 | 国械注进20163460458 | 08a4f5cc-d07a-11e9-953f-fa163e0a8baf | 非药物涂层 非覆膜 短支架(长度≤100mm) | 肾动脉 | 招标范围内未中选
外周血管支架类 | 非下肢动脉支架 | 百多力（北京）医疗器械有限公司 | 百多力股份有限公司Biotronik AG | 4e7a760b-74e9-11eb-8968-fa163e311f19-1 | 外周血管支架系统-支架-1 | 国械注进20163130458 | 国械注进20163460458 | Dynamic Renal 外周血管支架系统由一支预安装球囊扩张支架和快速交换传送系统组成。支架体是由L 605钴铬合金制成的。支架的近端有黄金标记,以改善其放射阻透性。整个支架的表面完全覆盖有一层非晶碳化硅(PROBIO)涂层。环氧乙烷灭菌,产品一次性使用。 | Dynamic Renal 外周血管支架系统适用于改善因肾脏动脉粥样化性狭窄而导致临床症状的患者的动脉内腔直径。 | 08a4f48e-d07a-11e9-953f-fa163e0a8baf | C02060400101000031990000026 | 02-血管介入治疗类材料 | 06-外周血管介入 | 04-肾动脉支架 | 001-支架 | 01-合金 | 000-常规 | 支架直径：6mm；支架长度：12mm；导管可用长度：80cm； | Dynamic Renal 6/12/80 | (01)07640130401433 | 国械注进20163460458 | 08a4f48e-d07a-11e9-953f-fa163e0a8baf | 非药物涂层 非覆膜 短支架(长度≤100mm) | 肾动脉 | 招标范围内未中选
外周血管支架类 | 非下肢动脉支架 | 百多力（北京）医疗器械有限公司 | 百多力股份有限公司Biotronik AG | 4e7a760b-74e9-11eb-8968-fa163e311f19-1 | 外周血管支架系统-支架-1 | 国械注进20163130458 | 国械注进20163460458 | Dynamic Renal 外周血管支架系统由一支预安装球囊扩张支架和快速交换传送系统组成。支架体是由L 605钴铬合金制成的。支架的近端有黄金标记,以改善其放射阻透性。整个支架的表面完全覆盖有一层非晶碳化硅(PROBIO)涂层。环氧乙烷灭菌,产品一次性使用。 | Dynamic Renal 外周血管支架系统适用于改善因肾脏动脉粥样化性狭窄而导致临床症状的患者的动脉内腔直径。 | 08a4f33e-d07a-11e9-953f-fa163e0a8baf | C02060400101000031990000048 | 02-血管介入治疗类材料 | 06-外周血管介入 | 04-肾动脉支架 | 001-支架 | 01-合金 | 000-常规 | 支架直径：4.5mm；支架长度：15mm；导管可用长度：140cm； | Dynamic Renal 4.5/15/140 | (01)07640130416109 | 国械注进20163460458 | 08a4f33e-d07a-11e9-953f-fa163e0a8baf | 非药物涂层 非覆膜 短支架(长度≤100mm) | 肾动脉 | 招标范围内未中选
外周血管支架类 | 非下肢动脉支架 | 百多力（北京）医疗器械有限公司 | 百多力股份有限公司Biotronik AG | 4e7a760b-74e9-11eb-8968-fa163e311f19-1 | 外周血管支架系统-支架-1 | 国械注进20163130458 | 国械注进20163460458 | Dynamic Renal 外周血管支架系统由一支预安装球囊扩张支架和快速交换传送系统组成。支架体是由L 605钴铬合金制成的。支架的近端有黄金标记,以改善其放射阻透性。整个支架的表面完全覆盖有一层非晶碳化硅(PROBIO)涂层。环氧乙烷灭菌,产品一次性使用。 | Dynamic Renal 外周血管支架系统适用于改善因肾脏动脉粥样化性狭窄而导致临床症状的患者的动脉内腔直径。 | 08a4f201-d07a-11e9-953f-fa163e0a8baf | C02060400101000031990000030 | 02-血管介入治疗类材料 | 06-外周血管介入 | 04-肾动脉支架 | 001-支架 | 01-合金 | 000-常规 | 支架直径：7mm；支架长度：19mm；导管可用长度：140cm； | Dynamic Renal 7/19/140 | (01)07640130401709 | 国械注进20163460458 | 08a4f201-d07a-11e9-953f-fa163e0a8baf | 非药物涂层 非覆膜 短支架(长度≤100mm) | 肾动脉 | 招标范围内未中选
外周血管支架类 | 非下肢动脉支架 | 百多力（北京）医疗器械有限公司 | 百多力股份有限公司Biotronik AG | 4e7a760b-74e9-11eb-8968-fa163e311f19-1 | 外周血管支架系统-支架-1 | 国械注进20163130458 | 国械注进20163460458 | Dynamic Renal 外周血管支架系统由一支预安装球囊扩张支架和快速交换传送系统组成。支架体是由L 605钴铬合金制成的。支架的近端有黄金标记,以改善其放射阻透性。整个支架的表面完全覆盖有一层非晶碳化硅(PROBIO)涂层。环氧乙烷灭菌,产品一次性使用。 | Dynamic Renal 外周血管支架系统适用于改善因肾脏动脉粥样化性狭窄而导致临床症状的患者的动脉内腔直径。 | 08a4f0bd-d07a-11e9-953f-fa163e0a8baf | C02060400101000031990000047 | 02-血管介入治疗类材料 | 06-外周血管介入 | 04-肾动脉支架 | 001-支架 | 01-合金 | 000-常规 | 支架直径：6mm；支架长度：19mm；导管可用长度：140cm； | Dynamic Renal 6/19/140 | (01)07640130401686 | 国械注进20163460458 | 08a4f0bd-d07a-11e9-953f-fa163e0a8baf | 非药物涂层 非覆膜 短支架(长度≤100mm) | 肾动脉 | 招标范围内未中选
外周血管支架类 | 非下肢动脉支架 | 百多力（北京）医疗器械有限公司 | 百多力股份有限公司Biotronik AG | 4e7a760b-74e9-11eb-8968-fa163e311f19-1 | 外周血管支架系统-支架-1 | 国械注进20163130458 | 国械注进20163460458 | Dynamic Renal 外周血管支架系统由一支预安装球囊扩张支架和快速交换传送系统组成。支架体是由L 605钴铬合金制成的。支架的近端有黄金标记,以改善其放射阻透性。整个支架的表面完全覆盖有一层非晶碳化硅(PROBIO)涂层。环氧乙烷灭菌,产品一次性使用。 | Dynamic Renal 外周血管支架系统适用于改善因肾脏动脉粥样化性狭窄而导致临床症状的患者的动脉内腔直径。 | 08a4ef72-d07a-11e9-953f-fa163e0a8baf | C02060400101000031990000033 | 02-血管介入治疗类材料 | 06-外周血管介入 | 04-肾动脉支架 | 001-支架 | 01-合金 | 000-常规 | 支架直径：4.5mm；支架长度：15mm；导管可用长度：80cm； | Dynamic Renal 4.5/15/80 | (01)07640130416062 | 国械注进20163460458 | 08a4ef72-d07a-11e9-953f-fa163e0a8baf | 非药物涂层 非覆膜 短支架(长度≤100mm) | 肾动脉 | 招标范围内未中选
外周血管支架类 | 非下肢动脉支架 | 百多力（北京）医疗器械有限公司 | 百多力股份有限公司Biotronik AG | 4e7a760b-74e9-11eb-8968-fa163e311f19-1 | 外周血管支架系统-支架-1 | 国械注进20163130458 | 国械注进20163460458 | Dynamic Renal 外周血管支架系统由一支预安装球囊扩张支架和快速交换传送系统组成。支架体是由L 605钴铬合金制成的。支架的近端有黄金标记,以改善其放射阻透性。整个支架的表面完全覆盖有一层非晶碳化硅(PROBIO)涂层。环氧乙烷灭菌,产品一次性使用。 | Dynamic Renal 外周血管支架系统适用于改善因肾脏动脉粥样化性狭窄而导致临床症状的患者的动脉内腔直径。 | 08a4ee31-d07a-11e9-953f-fa163e0a8baf | C02060400101000031990000037 | 02-血管介入治疗类材料 | 06-外周血管介入 | 04-肾动脉支架 | 001-支架 | 01-合金 | 000-常规 | 支架直径：5mm；支架长度：19mm；导管可用长度：140cm； | Dynamic Renal 5/19/140 | (01)07640130401662 | 国械注进20163460458 | 08a4ee31-d07a-11e9-953f-fa163e0a8baf | 非药物涂层 非覆膜 短支架(长度≤100mm) | 肾动脉 | 招标范围内未中选
外周血管支架类 | 非下肢动脉支架 | 百多力（北京）医疗器械有限公司 | 百多力股份有限公司Biotronik AG | 4e7a760b-74e9-11eb-8968-fa163e311f19-1 | 外周血管支架系统-支架-1 | 国械注进20163130458 | 国械注进20163460458 | Dynamic Renal 外周血管支架系统由一支预安装球囊扩张支架和快速交换传送系统组成。支架体是由L 605钴铬合金制成的。支架的近端有黄金标记,以改善其放射阻透性。整个支架的表面完全覆盖有一层非晶碳化硅(PROBIO)涂层。环氧乙烷灭菌,产品一次性使用。 | Dynamic Renal 外周血管支架系统适用于改善因肾脏动脉粥样化性狭窄而导致临床症状的患者的动脉内腔直径。 | 08a4ecee-d07a-11e9-953f-fa163e0a8baf | C02060400101000031990000042 | 02-血管介入治疗类材料 | 06-外周血管介入 | 04-肾动脉支架 | 001-支架 | 01-合金 | 000-常规 | 支架直径：6mm；支架长度：15mm；导管可用长度：80cm； | Dynamic Renal 6/15/80 | (01)07640130416086 | 国械注进20163460458 | 08a4ecee-d07a-11e9-953f-fa163e0a8baf | 非药物涂层 非覆膜 短支架(长度≤100mm) | 肾动脉 | 招标范围内未中选
外周血管支架类 | 非下肢动脉支架 | 百多力（北京）医疗器械有限公司 | 百多力股份有限公司Biotronik AG | 4e7a760b-74e9-11eb-8968-fa163e311f19-1 | 外周血管支架系统-支架-1 | 国械注进20163130458 | 国械注进20163460458 | Dynamic Renal 外周血管支架系统由一支预安装球囊扩张支架和快速交换传送系统组成。支架体是由L 605钴铬合金制成的。支架的近端有黄金标记,以改善其放射阻透性。整个支架的表面完全覆盖有一层非晶碳化硅(PROBIO)涂层。环氧乙烷灭菌,产品一次性使用。 | Dynamic Renal 外周血管支架系统适用于改善因肾脏动脉粥样化性狭窄而导致临床症状的患者的动脉内腔直径。 | 08a4eb9b-d07a-11e9-953f-fa163e0a8baf | C02060400101000031990000044 | 02-血管介入治疗类材料 | 06-外周血管介入 | 04-肾动脉支架 | 001-支架 | 01-合金 | 000-常规 | 支架直径：6mm；支架长度：19mm；导管可用长度：80cm； | Dynamic Renal 6/19/80 | (01)07640130401518 | 国械注进20163460458 | 08a4eb9b-d07a-11e9-953f-fa163e0a8baf | 非药物涂层 非覆膜 短支架(长度≤100mm) | 肾动脉 | 招标范围内未中选
外周血管支架类 | 非下肢动脉支架 | 百多力（北京）医疗器械有限公司 | 百多力股份有限公司Biotronik AG | 4e7a760b-74e9-11eb-8968-fa163e311f19-1 | 外周血管支架系统-支架-1 | 国械注进20163130458 | 国械注进20163460458 | Dynamic Renal 外周血管支架系统由一支预安装球囊扩张支架和快速交换传送系统组成。支架体是由L 605钴铬合金制成的。支架的近端有黄金标记,以改善其放射阻透性。整个支架的表面完全覆盖有一层非晶碳化硅(PROBIO)涂层。环氧乙烷灭菌,产品一次性使用。 | Dynamic Renal 外周血管支架系统适用于改善因肾脏动脉粥样化性狭窄而导致临床症状的患者的动脉内腔直径。 | 08a4ea32-d07a-11e9-953f-fa163e0a8baf | C02060400101000031990000045 | 02-血管介入治疗类材料 | 06-外周血管介入 | 04-肾动脉支架 | 001-支架 | 01-合金 | 000-常规 | 支架直径：4.5mm；支架长度：19mm；导管可用长度：140cm； | Dynamic Renal 4.5/19/140 | (01)07640130401631 | 国械注进20163460458 | 08a4ea32-d07a-11e9-953f-fa163e0a8baf | 非药物涂层 非覆膜 短支架(长度≤100mm) | 肾动脉 | 招标范围内未中选
外周血管支架类 | 非下肢动脉支架 | 百多力（北京）医疗器械有限公司 | 百多力股份有限公司Biotronik AG | 4e7a760b-74e9-11eb-8968-fa163e311f19-1 | 外周血管支架系统-支架-1 | 国械注进20163130458 | 国械注进20163460458 | Dynamic Renal 外周血管支架系统由一支预安装球囊扩张支架和快速交换传送系统组成。支架体是由L 605钴铬合金制成的。支架的近端有黄金标记,以改善其放射阻透性。整个支架的表面完全覆盖有一层非晶碳化硅(PROBIO)涂层。环氧乙烷灭菌,产品一次性使用。 | Dynamic Renal 外周血管支架系统适用于改善因肾脏动脉粥样化性狭窄而导致临床症状的患者的动脉内腔直径。 | 08a4e8d3-d07a-11e9-953f-fa163e0a8baf | C02060400101000031990000032 | 02-血管介入治疗类材料 | 06-外周血管介入 | 04-肾动脉支架 | 001-支架 | 01-合金 | 000-常规 | 支架直径：7mm；支架长度：12mm；导管可用长度：140cm； | Dynamic Renal 7/12/140 | (01)07640130401624 | 国械注进20163460458 | 08a4e8d3-d07a-11e9-953f-fa163e0a8baf | 非药物涂层 非覆膜 短支架(长度≤100mm) | 肾动脉 | 招标范围内未中选
外周血管支架类 | 非下肢动脉支架 | 百多力（北京）医疗器械有限公司 | 百多力股份有限公司Biotronik AG | 4e7a760b-74e9-11eb-8968-fa163e311f19-1 | 外周血管支架系统-支架-1 | 国械注进20163130458 | 国械注进20163460458 | Dynamic Renal 外周血管支架系统由一支预安装球囊扩张支架和快速交换传送系统组成。支架体是由L 605钴铬合金制成的。支架的近端有黄金标记,以改善其放射阻透性。整个支架的表面完全覆盖有一层非晶碳化硅(PROBIO)涂层。环氧乙烷灭菌,产品一次性使用。 | Dynamic Renal 外周血管支架系统适用于改善因肾脏动脉粥样化性狭窄而导致临床症状的患者的动脉内腔直径。 | 08a4e751-d07a-11e9-953f-fa163e0a8baf | C02060400101000031990000038 | 02-血管介入治疗类材料 | 06-外周血管介入 | 04-肾动脉支架 | 001-支架 | 01-合金 | 000-常规 | 支架直径：7mm；支架长度：15mm；导管可用长度：80cm； | Dynamic Renal 7/15/80 | (01)07640130416093 | 国械注进20163460458 | 08a4e751-d07a-11e9-953f-fa163e0a8baf | 非药物涂层 非覆膜 短支架(长度≤100mm) | 肾动脉 | 招标范围内未中选
外周血管支架类 | 非下肢动脉支架 | 百多力（北京）医疗器械有限公司 | 百多力股份有限公司Biotronik AG | 4e7a760b-74e9-11eb-8968-fa163e311f19-1 | 外周血管支架系统-支架-1 | 国械注进20163130458 | 国械注进20163460458 | D ynamic Renal 外周血管支架系统由一支预安装球囊扩张支架和快速交换传送系统组成。支架体是由L 605钴铬合金制成的。支架的近端有黄金标记，以改善其放射阻透性。整个支架的表面完全覆盖有一层非晶碳化硅(PROBIO)涂层。环氧乙烷灭菌，产品一次性使用。货架有效期3年。 | D ynamic Renal 外周血管支架系统适用于改善因肾脏动脉粥样化性狭窄而导致临床症状的患者的动脉内腔直径。 | ddf074bb-74ea-11eb-8968-fa163e311f19 | C02060400101000031990000046 | 02-血管介入治疗类材料 | 06-外周血管介入 | 04-肾动脉支架 | 001-支架 | 01-合金 | 000-常规 | 支架直径：6mm；支架长度：15mm；导管可用长度：140cm； | Dynamic Renal 6/15/140 | 07640130416123 | 国械注进20163130458 | ddf074bb-74ea-11eb-8968-fa163e311f19 | 非药物涂层 非覆膜 短支架(长度≤100mm) | 肾动脉 | 招标范围内未中选
外周血管支架类 | 非下肢动脉支架 | 百多力（北京）医疗器械有限公司 | 百多力股份有限公司Biotronik AG | 4e7a760b-74e9-11eb-8968-fa163e311f19-1 | 外周血管支架系统-支架-1 | 国械注进20163130458 | 国械注进20163460458 | D ynamic Renal 外周血管支架系统由一支预安装球囊扩张支架和快速交换传送系统组成。支架体是由L 605钴铬合金制成的。支架的近端有黄金标记，以改善其放射阻透性。整个支架的表面完全覆盖有一层非晶碳化硅(PROBIO)涂层。环氧乙烷灭菌，产品一次性使用。货架有效期3年。 | D ynamic Renal 外周血管支架系统适用于改善因肾脏动脉粥样化性狭窄而导致临床症状的患者的动脉内腔直径。 | ddf072ec-74ea-11eb-8968-fa163e311f19 | C02060400101000031990000045 | 02-血管介入治疗类材料 | 06-外周血管介入 | 04-肾动脉支架 | 001-支架 | 01-合金 | 000-常规 | 支架直径：4.5mm；支架长度：19mm；导管可用长度：140cm； | Dynamic Renal 4.5/19/140 | 07640130401631 | 国械注进20163130458 | ddf072ec-74ea-11eb-8968-fa163e311f19 | 非药物涂层 非覆膜 短支架(长度≤100mm) | 肾动脉 | 招标范围内未中选
外周血管支架类 | 非下肢动脉支架 | 百多力（北京）医疗器械有限公司 | 百多力股份有限公司Biotronik AG | 4e7a760b-74e9-11eb-8968-fa163e311f19-1 | 外周血管支架系统-支架-1 | 国械注进20163130458 | 国械注进20163460458 | D ynamic Renal 外周血管支架系统由一支预安装球囊扩张支架和快速交换传送系统组成。支架体是由L 605钴铬合金制成的。支架的近端有黄金标记，以改善其放射阻透性。整个支架的表面完全覆盖有一层非晶碳化硅(PROBIO)涂层。环氧乙烷灭菌，产品一次性使用。货架有效期3年。 | D ynamic Renal 外周血管支架系统适用于改善因肾脏动脉粥样化性狭窄而导致临床症状的患者的动脉内腔直径。 | ddf070de-74ea-11eb-8968-fa163e311f19 | C02060400101000031990000044 | 02-血管介入治疗类材料 | 06-外周血管介入 | 04-肾动脉支架 | 001-支架 | 01-合金 | 000-常规 | 支架直径：6mm；支架长度：19mm；导管可用长度：80cm； | Dynamic Renal 6/19/80 | 07640130401518 | 国械注进20163130458 | ddf070de-74ea-11eb-8968-fa163e311f19 | 非药物涂层 非覆膜 短支架(长度≤100mm) | 肾动脉 | 招标范围内未中选
外周血管支架类 | 非下肢动脉支架 | 百多力（北京）医疗器械有限公司 | 百多力股份有限公司Biotronik AG | 4e7a760b-74e9-11eb-8968-fa163e311f19-1 | 外周血管支架系统-支架-1 | 国械注进20163130458 | 国械注进20163460458 | D ynamic Renal 外周血管支架系统由一支预安装球囊扩张支架和快速交换传送系统组成。支架体是由L 605钴铬合金制成的。支架的近端有黄金标记，以改善其放射阻透性。整个支架的表面完全覆盖有一层非晶碳化硅(PROBIO)涂层。环氧乙烷灭菌，产品一次性使用。货架有效期3年。 | D ynamic Renal 外周血管支架系统适用于改善因肾脏动脉粥样化性狭窄而导致临床症状的患者的动脉内腔直径。 | ddf06e3c-74ea-11eb-8968-fa163e311f19 | C02060400101000031990000043 | 02-血管介入治疗类材料 | 06-外周血管介入 | 04-肾动脉支架 | 001-支架 | 01-合金 | 000-常规 | 支架直径：6mm；支架长度：12mm；导管可用长度：140cm； | Dynamic Renal 6/12/140 | 07640130401600 | 国械注进20163130458 | ddf06e3c-74ea-11eb-8968-fa163e311f19 | 非药物涂层 非覆膜 短支架(长度≤100mm) | 肾动脉 | 招标范围内未中选
外周血管支架类 | 非下肢动脉支架 | 百多力（北京）医疗器械有限公司 | 百多力股份有限公司Biotronik AG | 4e7a760b-74e9-11eb-8968-fa163e311f19-1 | 外周血管支架系统-支架-1 | 国械注进20163130458 | 国械注进20163460458 | D ynamic Renal 外周血管支架系统由一支预安装球囊扩张支架和快速交换传送系统组成。支架体是由L 605钴铬合金制成的。支架的近端有黄金标记，以改善其放射阻透性。整个支架的表面完全覆盖有一层非晶碳化硅(PROBIO)涂层。环氧乙烷灭菌，产品一次性使用。货架有效期3年。 | D ynamic Renal 外周血管支架系统适用于改善因肾脏动脉粥样化性狭窄而导致临床症状的患者的动脉内腔直径。 | ddeeb1c3-74ea-11eb-8968-fa163e311f19 | C02060400101000031990000042 | 02-血管介入治疗类材料 | 06-外周血管介入 | 04-肾动脉支架 | 001-支架 | 01-合金 | 000-常规 | 支架直径：6mm；支架长度：15mm；导管可用长度：80cm； | Dynamic Renal 6/15/80 | 07640130416086 | 国械注进20163130458 | ddeeb1c3-74ea-11eb-8968-fa163e311f19 | 非药物涂层 非覆膜 短支架(长度≤100mm) | 肾动脉 | 招标范围内未中选
外周血管支架类 | 非下肢动脉支架 | 百多力（北京）医疗器械有限公司 | 百多力股份有限公司Biotronik AG | 4e7a760b-74e9-11eb-8968-fa163e311f19-1 | 外周血管支架系统-支架-1 | 国械注进20163130458 | 国械注进20163460458 | D ynamic Renal 外周血管支架系统由一支预安装球囊扩张支架和快速交换传送系统组成。支架体是由L 605钴铬合金制成的。支架的近端有黄金标记，以改善其放射阻透性。整个支架的表面完全覆盖有一层非晶碳化硅(PROBIO)涂层。环氧乙烷灭菌，产品一次性使用。货架有效期3年。 | D ynamic Renal 外周血管支架系统适用于改善因肾脏动脉粥样化性狭窄而导致临床症状的患者的动脉内腔直径。 | ddeeb034-74ea-11eb-8968-fa163e311f19 | C02060400101000031990000041 | 02-血管介入治疗类材料 | 06-外周血管介入 | 04-肾动脉支架 | 001-支架 | 01-合金 | 000-常规 | 支架直径：4.5mm；支架长度：12mm；导管可用长度：80cm； | Dynamic Renal 4.5/12/80 | 07640130401396 | 国械注进20163130458 | ddeeb034-74ea-11eb-8968-fa163e311f19 | 非药物涂层 非覆膜 短支架(长度≤100mm) | 肾动脉 | 招标范围内未中选
外周血管支架类 | 非下肢动脉支架 | 百多力（北京）医疗器械有限公司 | 百多力股份有限公司Biotronik AG | 4e7a760b-74e9-11eb-8968-fa163e311f19-1 | 外周血管支架系统-支架-1 | 国械注进20163130458 | 国械注进20163460458 | D ynamic Renal 外周血管支架系统由一支预安装球囊扩张支架和快速交换传送系统组成。支架体是由L 605钴铬合金制成的。支架的近端有黄金标记，以改善其放射阻透性。整个支架的表面完全覆盖有一层非晶碳化硅(PROBIO)涂层。环氧乙烷灭菌，产品一次性使用。货架有效期3年。 | D ynamic Renal 外周血管支架系统适用于改善因肾脏动脉粥样化性狭窄而导致临床症状的患者的动脉内腔直径。 | ddeeab6f-74ea-11eb-8968-fa163e311f19 | C02060400101000031990000039 | 02-血管介入治疗类材料 | 06-外周血管介入 | 04-肾动脉支架 | 001-支架 | 01-合金 | 000-常规 | 支架直径：7mm；支架长度：19mm；导管可用长度：80cm； | Dynamic Renal 7/19/80 | 07640130401532 | 国械注进20163130458 | ddeeab6f-74ea-11eb-8968-fa163e311f19 | 非药物涂层 非覆膜 短支架(长度≤100mm) | 肾动脉 | 招标范围内未中选
外周血管支架类 | 非下肢动脉支架 | 百多力（北京）医疗器械有限公司 | 百多力股份有限公司Biotronik AG | 4e7a760b-74e9-11eb-8968-fa163e311f19-1 | 外周血管支架系统-支架-1 | 国械注进20163130458 | 国械注进20163460458 | D ynamic Renal 外周血管支架系统由一支预安装球囊扩张支架和快速交换传送系统组成。支架体是由L 605钴铬合金制成的。支架的近端有黄金标记，以改善其放射阻透性。整个支架的表面完全覆盖有一层非晶碳化硅(PROBIO)涂层。环氧乙烷灭菌，产品一次性使用。货架有效期3年。 | D ynamic Renal 外周血管支架系统适用于改善因肾脏动脉粥样化性狭窄而导致临床症状的患者的动脉内腔直径。 | ddeea9b9-74ea-11eb-8968-fa163e311f19 | C02060400101000031990000038 | 02-血管介入治疗类材料 | 06-外周血管介入 | 04-肾动脉支架 | 001-支架 | 01-合金 | 000-常规 | 支架直径：7mm；支架长度：15mm；导管可用长度：80cm； | Dynamic Renal 7/15/80 | 07640130416093 | 国械注进20163130458 | ddeea9b9-74ea-11eb-8968-fa163e311f19 | 非药物涂层 非覆膜 短支架(长度≤100mm) | 肾动脉 | 招标范围内未中选
外周血管支架类 | 非下肢动脉支架 | 百多力（北京）医疗器械有限公司 | 百多力股份有限公司Biotronik AG | 4e7a760b-74e9-11eb-8968-fa163e311f19-1 | 外周血管支架系统-支架-1 | 国械注进20163130458 | 国械注进20163460458 | D ynamic Renal 外周血管支架系统由一支预安装球囊扩张支架和快速交换传送系统组成。支架体是由L 605钴铬合金制成的。支架的近端有黄金标记，以改善其放射阻透性。整个支架的表面完全覆盖有一层非晶碳化硅(PROBIO)涂层。环氧乙烷灭菌，产品一次性使用。货架有效期3年。 | D ynamic Renal 外周血管支架系统适用于改善因肾脏动脉粥样化性狭窄而导致临床症状的患者的动脉内腔直径。 | ddeea7ad-74ea-11eb-8968-fa163e311f19 | C02060400101000031990000037 | 02-血管介入治疗类材料 | 06-外周血管介入 | 04-肾动脉支架 | 001-支架 | 01-合金 | 000-常规 | 支架直径：5mm；支架长度：19mm；导管可用长度：140cm； | Dynamic Renal 5/19/140 | 07640130401662 | 国械注进20163130458 | ddeea7ad-74ea-11eb-8968-fa163e311f19 | 非药物涂层 非覆膜 短支架(长度≤100mm) | 肾动脉 | 招标范围内未中选
外周血管支架类 | 非下肢动脉支架 | 百多力（北京）医疗器械有限公司 | 百多力股份有限公司Biotronik AG | 4e7a760b-74e9-11eb-8968-fa163e311f19-1 | 外周血管支架系统-支架-1 | 国械注进20163130458 | 国械注进20163460458 | D ynamic Renal 外周血管支架系统由一支预安装球囊扩张支架和快速交换传送系统组成。支架体是由L 605钴铬合金制成的。支架的近端有黄金标记，以改善其放射阻透性。整个支架的表面完全覆盖有一层非晶碳化硅(PROBIO)涂层。环氧乙烷灭菌，产品一次性使用。货架有效期3年。 | D ynamic Renal 外周血管支架系统适用于改善因肾脏动脉粥样化性狭窄而导致临床症状的患者的动脉内腔直径。 | ddeea65f-74ea-11eb-8968-fa163e311f19 | C02060400101000031990000036 | 02-血管介入治疗类材料 | 06-外周血管介入 | 04-肾动脉支架 | 001-支架 | 01-合金 | 000-常规 | 支架直径：5mm；支架长度：15mm；导管可用长度：80cm； | Dynamic Renal 5/15/80 | 07640130416079 | 国械注进20163130458 | ddeea65f-74ea-11eb-8968-fa163e311f19 | 非药物涂层 非覆膜 短支架(长度≤100mm) | 肾动脉 | 招标范围内未中选
外周血管支架类 | 非下肢动脉支架 | 百多力（北京）医疗器械有限公司 | 百多力股份有限公司Biotronik AG | 4e7a760b-74e9-11eb-8968-fa163e311f19-1 | 外周血管支架系统-支架-1 | 国械注进20163130458 | 国械注进20163460458 | Dynamic Renal 外周血管支架系统由一支预安装球囊扩张支架和快速交换传送系统组成。支架体是由L 605钴铬合金制成的。支架的近端有黄金标记,以改善其放射阻透性。整个支架的表面完全覆盖有一层非晶碳化硅(PROBIO)涂层。环氧乙烷灭菌,产品一次性使用。 | Dynamic Renal 外周血管支架系统适用于改善因肾脏动脉粥样化性狭窄而导致临床症状的患者的动脉内腔直径。 | 08a4f988-d07a-11e9-953f-fa163e0a8baf | C02060400101000031990000040 | 02-血管介入治疗类材料 | 06-外周血管介入 | 04-肾动脉支架 | 001-支架 | 01-合金 | 000-常规 | 支架直径：5mm；支架长度：19mm；导管可用长度：80cm； | Dynamic Renal 5/19/80 | (01)07640130401495 | 国械注进20163460458 | 08a4f988-d07a-11e9-953f-fa163e0a8baf | 非药物涂层 非覆膜 短支架(长度≤100mm) | 肾动脉 | 招标范围内未中选
外周血管支架类 | 非下肢动脉支架 | 百多力（北京）医疗器械有限公司 | 百多力股份有限公司Biotronik AG | 4e7a760b-74e9-11eb-8968-fa163e311f19-1 | 外周血管支架系统-支架-1 | 国械注进20163130458 | 国械注进20163460458 | D ynamic Renal 外周血管支架系统由一支预安装球囊扩张支架和快速交换传送系统组成。支架体是由L 605钴铬合金制成的。支架的近端有黄金标记，以改善其放射阻透性。整个支架的表面完全覆盖有一层非晶碳化硅(PROBIO)涂层。环氧乙烷灭菌，产品一次性使用。货架有效期3年。 | D ynamic Renal 外周血管支架系统适用于改善因肾脏动脉粥样化性狭窄而导致临床症状的患者的动脉内腔直径。 | ddeea529-74ea-11eb-8968-fa163e311f19 | C02060400101000031990000035 | 02-血管介入治疗类材料 | 06-外周血管介入 | 04-肾动脉支架 | 001-支架 | 01-合金 | 000-常规 | 支架直径：5mm；支架长度：15mm；导管可用长度：140cm； | Dynamic Renal 5/15/140 | 07640130416116 | 国械注进20163130458 | ddeea529-74ea-11eb-8968-fa163e311f19 | 非药物涂层 非覆膜 短支架(长度≤100mm) | 肾动脉 | 招标范围内未中选
外周血管支架类 | 非下肢动脉支架 | 百多力（北京）医疗器械有限公司 | 百多力股份有限公司Biotronik AG | 4e7a760b-74e9-11eb-8968-fa163e311f19-1 | 外周血管支架系统-支架-1 | 国械注进20163130458 | 国械注进20163460458 | D ynamic Renal 外周血管支架系统由一支预安装球囊扩张支架和快速交换传送系统组成。支架体是由L 605钴铬合金制成的。支架的近端有黄金标记，以改善其放射阻透性。整个支架的表面完全覆盖有一层非晶碳化硅(PROBIO)涂层。环氧乙烷灭菌，产品一次性使用。货架有效期3年。 | D ynamic Renal 外周血管支架系统适用于改善因肾脏动脉粥样化性狭窄而导致临床症状的患者的动脉内腔直径。 | ddeea3f3-74ea-11eb-8968-fa163e311f19 | C02060400101000031990000034 | 02-血管介入治疗类材料 | 06-外周血管介入 | 04-肾动脉支架 | 001-支架 | 01-合金 | 000-常规 | 支架直径：4.5mm；支架长度：19mm；导管可用长度：80cm； | Dynamic Renal 4.5/19/80 | 07640130401471 | 国械注进20163130458 | ddeea3f3-74ea-11eb-8968-fa163e311f19 | 非药物涂层 非覆膜 短支架(长度≤100mm) | 肾动脉 | 招标范围内未中选
外周血管支架类 | 非下肢动脉支架 | 百多力（北京）医疗器械有限公司 | 百多力股份有限公司Biotronik AG | 4e7a760b-74e9-11eb-8968-fa163e311f19-1 | 外周血管支架系统-支架-1 | 国械注进20163130458 | 国械注进20163460458 | D ynamic Renal 外周血管支架系统由一支预安装球囊扩张支架和快速交换传送系统组成。支架体是由L 605钴铬合金制成的。支架的近端有黄金标记，以改善其放射阻透性。整个支架的表面完全覆盖有一层非晶碳化硅(PROBIO)涂层。环氧乙烷灭菌，产品一次性使用。货架有效期3年。 | D ynamic Renal 外周血管支架系统适用于改善因肾脏动脉粥样化性狭窄而导致临床症状的患者的动脉内腔直径。 | ddeea2b0-74ea-11eb-8968-fa163e311f19 | C02060400101000031990000033 | 02-血管介入治疗类材料 | 06-外周血管介入 | 04-肾动脉支架 | 001-支架 | 01-合金 | 000-常规 | 支架直径：4.5mm；支架长度：15mm；导管可用长度：80cm； | Dynamic Renal 4.5/15/80 | 07640130416062 | 国械注进20163130458 | ddeea2b0-74ea-11eb-8968-fa163e311f19 | 非药物涂层 非覆膜 短支架(长度≤100mm) | 肾动脉 | 招标范围内未中选
外周血管支架类 | 非下肢动脉支架 | 百多力（北京）医疗器械有限公司 | 百多力股份有限公司Biotronik AG | 4e7a760b-74e9-11eb-8968-fa163e311f19-1 | 外周血管支架系统-支架-1 | 国械注进20163130458 | 国械注进20163460458 | Dynamic Renal 外周血管支架系统由一支预安装球囊扩张支架和快速交换传送系统组成。支架体是由L 605钴铬合金制成的。支架的近端有黄金标记,以改善其放射阻透性。整个支架的表面完全覆盖有一层非晶碳化硅(PROBIO)涂层。环氧乙烷灭菌,产品一次性使用。 | Dynamic Renal 外周血管支架系统适用于改善因肾脏动脉粥样化性狭窄而导致临床症状的患者的动脉内腔直径。 | 08a4e581-d07a-11e9-953f-fa163e0a8baf | C02060400101000031990000036 | 02-血管介入治疗类材料 | 06-外周血管介入 | 04-肾动脉支架 | 001-支架 | 01-合金 | 000-常规 | 支架直径：5mm；支架长度：15mm；导管可用长度：80cm； | Dynamic Renal 5/15/80 | (01)07640130416079 | 国械注进20163460458 | 08a4e581-d07a-11e9-953f-fa163e0a8baf | 非药物涂层 非覆膜 短支架(长度≤100mm) | 肾动脉 | 招标范围内未中选
外周血管支架类 | 非下肢动脉支架 | 百多力（北京）医疗器械有限公司 | 百多力股份有限公司Biotronik AG | 4e7a760b-74e9-11eb-8968-fa163e311f19-1 | 外周血管支架系统-支架-1 | 国械注进20163130458 | 国械注进20163460458 | D ynamic Renal 外周血管支架系统由一支预安装球囊扩张支架和快速交换传送系统组成。支架体是由L 605钴铬合金制成的。支架的近端有黄金标记，以改善其放射阻透性。整个支架的表面完全覆盖有一层非晶碳化硅(PROBIO)涂层。环氧乙烷灭菌，产品一次性使用。货架有效期3年。 | D ynamic Renal 外周血管支架系统适用于改善因肾脏动脉粥样化性狭窄而导致临床症状的患者的动脉内腔直径。 | ddeea179-74ea-11eb-8968-fa163e311f19 | C02060400101000031990000032 | 02-血管介入治疗类材料 | 06-外周血管介入 | 04-肾动脉支架 | 001-支架 | 01-合金 | 000-常规 | 支架直径：7mm；支架长度：12mm；导管可用长度：140cm； | Dynamic Renal 7/12/140 | 07640130401624 | 国械注进20163130458 | ddeea179-74ea-11eb-8968-fa163e311f19 | 非药物涂层 非覆膜 短支架(长度≤100mm) | 肾动脉 | 招标范围内未中选
外周血管支架类 | 非下肢动脉支架 | 百多力（北京）医疗器械有限公司 | 百多力股份有限公司Biotronik AG | 4e7a760b-74e9-11eb-8968-fa163e311f19-1 | 外周血管支架系统-支架-1 | 国械注进20163130458 | 国械注进20163460458 | Dynamic Renal 外周血管支架系统由一支预安装球囊扩张支架和快速交换传送系统组成。支架体是由L 605钴铬合金制成的。支架的近端有黄金标记,以改善其放射阻透性。整个支架的表面完全覆盖有一层非晶碳化硅(PROBIO)涂层。环氧乙烷灭菌,产品一次性使用。 | Dynamic Renal 外周血管支架系统适用于改善因肾脏动脉粥样化性狭窄而导致临床症状的患者的动脉内腔直径。 | 08a4dd69-d07a-11e9-953f-fa163e0a8baf | C02060400101000031990000031 | 02-血管介入治疗类材料 | 06-外周血管介入 | 04-肾动脉支架 | 001-支架 | 01-合金 | 000-常规 | 支架直径：4.5mm；支架长度：12mm；导管可用长度：140cm； | Dynamic Renal 4.5/12/140 | (01)07640130401556 | 国械注进20163460458 | 08a4dd69-d07a-11e9-953f-fa163e0a8baf | 非药物涂层 非覆膜 短支架(长度≤100mm) | 肾动脉 | 招标范围内未中选
外周血管支架类 | 非下肢动脉支架 | 百多力（北京）医疗器械有限公司 | 百多力股份有限公司Biotronik AG | 4e7a760b-74e9-11eb-8968-fa163e311f19-1 | 外周血管支架系统-支架-1 | 国械注进20163130458 | 国械注进20163460458 | D ynamic Renal 外周血管支架系统由一支预安装球囊扩张支架和快速交换传送系统组成。支架体是由L 605钴铬合金制成的。支架的近端有黄金标记，以改善其放射阻透性。整个支架的表面完全覆盖有一层非晶碳化硅(PROBIO)涂层。环氧乙烷灭菌，产品一次性使用。货架有效期3年。 | D ynamic Renal 外周血管支架系统适用于改善因肾脏动脉粥样化性狭窄而导致临床症状的患者的动脉内腔直径。 | ddf0763d-74ea-11eb-8968-fa163e311f19 | C02060400101000031990000047 | 02-血管介入治疗类材料 | 06-外周血管介入 | 04-肾动脉支架 | 001-支架 | 01-合金 | 000-常规 | 支架直径：6mm；支架长度：19mm；导管可用长度：140cm； | Dynamic Renal 6/19/140 | 07640130401686 | 国械注进20163130458 | ddf0763d-74ea-11eb-8968-fa163e311f19 | 非药物涂层 非覆膜 短支架(长度≤100mm) | 肾动脉 | 招标范围内未中选
外周血管支架类 | 非下肢动脉支架 | 百多力（北京）医疗器械有限公司 | 百多力股份有限公司Biotronik AG | 4e7a760b-74e9-11eb-8968-fa163e311f19-1 | 外周血管支架系统-支架-1 | 国械注进20163130458 | 国械注进20163460458 | D ynamic Renal 外周血管支架系统由一支预安装球囊扩张支架和快速交换传送系统组成。支架体是由L 605钴铬合金制成的。支架的近端有黄金标记，以改善其放射阻透性。整个支架的表面完全覆盖有一层非晶碳化硅(PROBIO)涂层。环氧乙烷灭菌，产品一次性使用。货架有效期3年。 | D ynamic Renal 外周血管支架系统适用于改善因肾脏动脉粥样化性狭窄而导致临床症状的患者的动脉内腔直径。 | ddf07831-74ea-11eb-8968-fa163e311f19 | C02060400101000031990000048 | 02-血管介入治疗类材料 | 06-外周血管介入 | 04-肾动脉支架 | 001-支架 | 01-合金 | 000-常规 | 支架直径：4.5mm；支架长度：15mm；导管可用长度：140cm； | Dynamic Renal 4.5/15/140 | 07640130416109 | 国械注进20163130458 | ddf07831-74ea-11eb-8968-fa163e311f19 | 非药物涂层 非覆膜 短支架(长度≤100mm) | 肾动脉 | 招标范围内未中选
外周血管支架类 | 非下肢动脉支架 | 北京迈迪顶峰医疗科技股份有限公司 | 北京迈迪顶峰医疗科技股份有限公司 | 0e2a2b04-967a-11ea-8bcf-fa163e0a8baf | 肺动脉支架 | 国械注准20203130006 |  | 该产品为球囊扩张式支架，由钴铬合金材料制成，支架为半开环、网格式结构，该产品需配合相应的球囊扩张导管使用。产品经环氧乙烷灭菌，一次性使用。货架有效期5年。 | 该产品预期治疗先天性或获得性、非弥漫性的左、右肺动脉或肺动脉狭窄。该产品需与球囊配合使用。 | dce68fcf-967c-11ea-8bcf-fa163e0a8baf | C02061200101001101550000014 | 02-血管介入治疗类材料 | 06-外周血管介入 | 12-多外周动脉支架 | 001-支架 | 01-合金 | 001-球扩 | PAS.M20 | PAS.M20 | 6944979502490 | 国械注准20203130006 | dce68fcf-967c-11ea-8bcf-fa163e0a8baf | 非药物涂层 非覆膜 短支架(长度≤100mm) | 肺动脉 | 招标范围内未中选
外周血管支架类 | 非下肢动脉支架 | 北京迈迪顶峰医疗科技股份有限公司 | 北京迈迪顶峰医疗科技股份有限公司 | 0e2a2b04-967a-11ea-8bcf-fa163e0a8baf | 肺动脉支架 | 国械注准20203130006 |  | 该产品为球囊扩张式支架，由钴铬合金材料制成，支架为半开环、网格式结构，该产品需配合相应的球囊扩张导管使用。产品经环氧乙烷灭菌，一次性使用。货架有效期5年。 | 该产品预期治疗先天性或获得性、非弥漫性的左、右肺动脉或肺动脉狭窄。该产品需与球囊配合使用。 | dce66756-967c-11ea-8bcf-fa163e0a8baf | C02061200101001101550000001 | 02-血管介入治疗类材料 | 06-外周血管介入 | 12-多外周动脉支架 | 001-支架 | 01-合金 | 001-球扩 | PAS.L30 | PAS.L30 | 6944979502575 | 国械注准20203130006 | dce66756-967c-11ea-8bcf-fa163e0a8baf | 非药物涂层 非覆膜 短支架(长度≤100mm) | 肺动脉 | 招标范围内未中选
外周血管支架类 | 非下肢动脉支架 | 北京迈迪顶峰医疗科技股份有限公司 | 北京迈迪顶峰医疗科技股份有限公司 | 0e2a2b04-967a-11ea-8bcf-fa163e0a8baf | 肺动脉支架 | 国械注准20203130006 |  | 该产品为球囊扩张式支架，由钴铬合金材料制成，支架为半开环、网格式结构，该产品需配合相应的球囊扩张导管使用。产品经环氧乙烷灭菌，一次性使用。货架有效期5年。 | 该产品预期治疗先天性或获得性、非弥漫性的左、右肺动脉或肺动脉狭窄。该产品需与球囊配合使用。 | dce694c3-967c-11ea-8bcf-fa163e0a8baf | C02061200101001101550000016 | 02-血管介入治疗类材料 | 06-外周血管介入 | 12-多外周动脉支架 | 001-支架 | 01-合金 | 001-球扩 | PAS.M25 | PAS.M25 | 6944979502506 | 国械注准20203130006 | dce694c3-967c-11ea-8bcf-fa163e0a8baf | 非药物涂层 非覆膜 短支架(长度≤100mm) | 肺动脉 | 招标范围内未中选
外周血管支架类 | 非下肢动脉支架 | 北京迈迪顶峰医疗科技股份有限公司 | 北京迈迪顶峰医疗科技股份有限公司 | 0e2a2b04-967a-11ea-8bcf-fa163e0a8baf | 肺动脉支架 | 国械注准20203130006 |  | 该产品为球囊扩张式支架，由钴铬合金材料制成，支架为半开环、网格式结构，该产品需配合相应的球囊扩张导管使用。产品经环氧乙烷灭菌，一次性使用。货架有效期5年。 | 该产品预期治疗先天性或获得性、非弥漫性的左、右肺动脉或肺动脉狭窄。该产品需与球囊配合使用。 | dce69228-967c-11ea-8bcf-fa163e0a8baf | C02061200101001101550000015 | 02-血管介入治疗类材料 | 06-外周血管介入 | 12-多外周动脉支架 | 001-支架 | 01-合金 | 001-球扩 | PAS.S40 | PAS.S40 | 6944979502469 | 国械注准20203130006 | dce69228-967c-11ea-8bcf-fa163e0a8baf | 非药物涂层 非覆膜 短支架(长度≤100mm) | 肺动脉 | 招标范围内未中选
外周血管支架类 | 非下肢动脉支架 | 北京迈迪顶峰医疗科技股份有限公司 | 北京迈迪顶峰医疗科技股份有限公司 | 0e2a2b04-967a-11ea-8bcf-fa163e0a8baf | 肺动脉支架 | 国械注准20203130006 |  | 该产品为球囊扩张式支架，由钴铬合金材料制成，支架为半开环、网格式结构，该产品需配合相应的球囊扩张导管使用。产品经环氧乙烷灭菌，一次性使用。货架有效期5年。 | 该产品预期治疗先天性或获得性、非弥漫性的左、右肺动脉或肺动脉狭窄。该产品需与球囊配合使用。 | dce68d7c-967c-11ea-8bcf-fa163e0a8baf | C02061200101001101550000013 | 02-血管介入治疗类材料 | 06-外周血管介入 | 12-多外周动脉支架 | 001-支架 | 01-合金 | 001-球扩 | PAS.S25 | PAS.S25 | 6944979502438 | 国械注准20203130006 | dce68d7c-967c-11ea-8bcf-fa163e0a8baf | 非药物涂层 非覆膜 短支架(长度≤100mm) | 肺动脉 | 招标范围内未中选
外周血管支架类 | 非下肢动脉支架 | 北京迈迪顶峰医疗科技股份有限公司 | 北京迈迪顶峰医疗科技股份有限公司 | 0e2a2b04-967a-11ea-8bcf-fa163e0a8baf | 肺动脉支架 | 国械注准20203130006 |  | 该产品为球囊扩张式支架，由钴铬合金材料制成，支架为半开环、网格式结构，该产品需配合相应的球囊扩张导管使用。产品经环氧乙烷灭菌，一次性使用。货架有效期5年。 | 该产品预期治疗先天性或获得性、非弥漫性的左、右肺动脉或肺动脉狭窄。该产品需与球囊配合使用。 | dce68b0e-967c-11ea-8bcf-fa163e0a8baf | C02061200101001101550000012 | 02-血管介入治疗类材料 | 06-外周血管介入 | 12-多外周动脉支架 | 001-支架 | 01-合金 | 001-球扩 | PAS.M35 | PAS.M35 | 6944979502520 | 国械注准20203130006 | dce68b0e-967c-11ea-8bcf-fa163e0a8baf | 非药物涂层 非覆膜 短支架(长度≤100mm) | 肺动脉 | 招标范围内未中选
外周血管支架类 | 非下肢动脉支架 | 北京迈迪顶峰医疗科技股份有限公司 | 北京迈迪顶峰医疗科技股份有限公司 | 0e2a2b04-967a-11ea-8bcf-fa163e0a8baf | 肺动脉支架 | 国械注准20203130006 |  | 该产品为球囊扩张式支架，由钴铬合金材料制成，支架为半开环、网格式结构，该产品需配合相应的球囊扩张导管使用。产品经环氧乙烷灭菌，一次性使用。货架有效期5年。 | 该产品预期治疗先天性或获得性、非弥漫性的左、右肺动脉或肺动脉狭窄。该产品需与球囊配合使用。 | dce684f3-967c-11ea-8bcf-fa163e0a8baf | C02061200101001101550000011 | 02-血管介入治疗类材料 | 06-外周血管介入 | 12-多外周动脉支架 | 001-支架 | 01-合金 | 001-球扩 | PAS.L25 | PAS.L25 | 6944979502568 | 国械注准20203130006 | dce684f3-967c-11ea-8bcf-fa163e0a8baf | 非药物涂层 非覆膜 短支架(长度≤100mm) | 肺动脉 | 招标范围内未中选
外周血管支架类 | 非下肢动脉支架 | 北京迈迪顶峰医疗科技股份有限公司 | 北京迈迪顶峰医疗科技股份有限公司 | 0e2a2b04-967a-11ea-8bcf-fa163e0a8baf | 肺动脉支架 | 国械注准20203130006 |  | 该产品为球囊扩张式支架，由钴铬合金材料制成，支架为半开环、网格式结构，该产品需配合相应的球囊扩张导管使用。产品经环氧乙烷灭菌，一次性使用。货架有效期5年。 | 该产品预期治疗先天性或获得性、非弥漫性的左、右肺动脉或肺动脉狭窄。该产品需与球囊配合使用。 | dce6829e-967c-11ea-8bcf-fa163e0a8baf | C02061200101001101550000010 | 02-血管介入治疗类材料 | 06-外周血管介入 | 12-多外周动脉支架 | 001-支架 | 01-合金 | 001-球扩 | PAS.M40 | PAS.M40 | 6944979502537 | 国械注准20203130006 | dce6829e-967c-11ea-8bcf-fa163e0a8baf | 非药物涂层 非覆膜 短支架(长度≤100mm) | 肺动脉 | 招标范围内未中选
外周血管支架类 | 非下肢动脉支架 | 北京迈迪顶峰医疗科技股份有限公司 | 北京迈迪顶峰医疗科技股份有限公司 | 0e2a2b04-967a-11ea-8bcf-fa163e0a8baf | 肺动脉支架 | 国械注准20203130006 |  | 该产品为球囊扩张式支架，由钴铬合金材料制成，支架为半开环、网格式结构，该产品需配合相应的球囊扩张导管使用。产品经环氧乙烷灭菌，一次性使用。货架有效期5年。 | 该产品预期治疗先天性或获得性、非弥漫性的左、右肺动脉或肺动脉狭窄。该产品需与球囊配合使用。 | dce6800d-967c-11ea-8bcf-fa163e0a8baf | C02061200101001101550000009 | 02-血管介入治疗类材料 | 06-外周血管介入 | 12-多外周动脉支架 | 001-支架 | 01-合金 | 001-球扩 | PAS.S20 | PAS.S20 | 6944979502421 | 国械注准20203130006 | dce6800d-967c-11ea-8bcf-fa163e0a8baf | 非药物涂层 非覆膜 短支架(长度≤100mm) | 肺动脉 | 招标范围内未中选
外周血管支架类 | 非下肢动脉支架 | 北京迈迪顶峰医疗科技股份有限公司 | 北京迈迪顶峰医疗科技股份有限公司 | 0e2a2b04-967a-11ea-8bcf-fa163e0a8baf | 肺动脉支架 | 国械注准20203130006 |  | 该产品为球囊扩张式支架，由钴铬合金材料制成，支架为半开环、网格式结构，该产品需配合相应的球囊扩张导管使用。产品经环氧乙烷灭菌，一次性使用。货架有效期5年。 | 该产品预期治疗先天性或获得性、非弥漫性的左、右肺动脉或肺动脉狭窄。该产品需与球囊配合使用。 | dce67db4-967c-11ea-8bcf-fa163e0a8baf | C02061200101001101550000008 | 02-血管介入治疗类材料 | 06-外周血管介入 | 12-多外周动脉支架 | 001-支架 | 01-合金 | 001-球扩 | PAS.S30 | PAS.S30 | 6944979502445 | 国械注准20203130006 | dce67db4-967c-11ea-8bcf-fa163e0a8baf | 非药物涂层 非覆膜 短支架(长度≤100mm) | 肺动脉 | 招标范围内未中选
外周血管支架类 | 非下肢动脉支架 | 北京迈迪顶峰医疗科技股份有限公司 | 北京迈迪顶峰医疗科技股份有限公司 | 0e2a2b04-967a-11ea-8bcf-fa163e0a8baf | 肺动脉支架 | 国械注准20203130006 |  | 该产品为球囊扩张式支架，由钴铬合金材料制成，支架为半开环、网格式结构，该产品需配合相应的球囊扩张导管使用。产品经环氧乙烷灭菌，一次性使用。货架有效期5年。 | 该产品预期治疗先天性或获得性、非弥漫性的左、右肺动脉或肺动脉狭窄。该产品需与球囊配合使用。 | dce67b58-967c-11ea-8bcf-fa163e0a8baf | C02061200101001101550000007 | 02-血管介入治疗类材料 | 06-外周血管介入 | 12-多外周动脉支架 | 001-支架 | 01-合金 | 001-球扩 | PAS.L20 | PAS.L20 | 6944979502551 | 国械注准20203130006 | dce67b58-967c-11ea-8bcf-fa163e0a8baf | 非药物涂层 非覆膜 短支架(长度≤100mm) | 肺动脉 | 招标范围内未中选
外周血管支架类 | 非下肢动脉支架 | 北京迈迪顶峰医疗科技股份有限公司 | 北京迈迪顶峰医疗科技股份有限公司 | 0e2a2b04-967a-11ea-8bcf-fa163e0a8baf | 肺动脉支架 | 国械注准20203130006 |  | 该产品为球囊扩张式支架，由钴铬合金材料制成，支架为半开环、网格式结构，该产品需配合相应的球囊扩张导管使用。产品经环氧乙烷灭菌，一次性使用。货架有效期5年。 | 该产品预期治疗先天性或获得性、非弥漫性的左、右肺动脉或肺动脉狭窄。该产品需与球囊配合使用。 | dce678f1-967c-11ea-8bcf-fa163e0a8baf | C02061200101001101550000006 | 02-血管介入治疗类材料 | 06-外周血管介入 | 12-多外周动脉支架 | 001-支架 | 01-合金 | 001-球扩 | PAS.S35 | PAS.S35 | 6944979502452 | 国械注准20203130006 | dce678f1-967c-11ea-8bcf-fa163e0a8baf | 非药物涂层 非覆膜 短支架(长度≤100mm) | 肺动脉 | 招标范围内未中选
外周血管支架类 | 非下肢动脉支架 | 北京迈迪顶峰医疗科技股份有限公司 | 北京迈迪顶峰医疗科技股份有限公司 | 0e2a2b04-967a-11ea-8bcf-fa163e0a8baf | 肺动脉支架 | 国械注准20203130006 |  | 该产品为球囊扩张式支架，由钴铬合金材料制成，支架为半开环、网格式结构，该产品需配合相应的球囊扩张导管使用。产品经环氧乙烷灭菌，一次性使用。货架有效期5年。 | 该产品预期治疗先天性或获得性、非弥漫性的左、右肺动脉或肺动脉狭窄。该产品需与球囊配合使用。 | dce6762b-967c-11ea-8bcf-fa163e0a8baf | C02061200101001101550000005 | 02-血管介入治疗类材料 | 06-外周血管介入 | 12-多外周动脉支架 | 001-支架 | 01-合金 | 001-球扩 | PAS.S15 | PAS.S15 | 6944979502414 | 国械注准20203130006 | dce6762b-967c-11ea-8bcf-fa163e0a8baf | 非药物涂层 非覆膜 短支架(长度≤100mm) | 肺动脉 | 招标范围内未中选
外周血管支架类 | 非下肢动脉支架 | 北京迈迪顶峰医疗科技股份有限公司 | 北京迈迪顶峰医疗科技股份有限公司 | 0e2a2b04-967a-11ea-8bcf-fa163e0a8baf | 肺动脉支架 | 国械注准20203130006 |  | 该产品为球囊扩张式支架，由钴铬合金材料制成，支架为半开环、网格式结构，该产品需配合相应的球囊扩张导管使用。产品经环氧乙烷灭菌，一次性使用。货架有效期5年。 | 该产品预期治疗先天性或获得性、非弥漫性的左、右肺动脉或肺动脉狭窄。该产品需与球囊配合使用。 | dce6737b-967c-11ea-8bcf-fa163e0a8baf | C02061200101001101550000004 | 02-血管介入治疗类材料 | 06-外周血管介入 | 12-多外周动脉支架 | 001-支架 | 01-合金 | 001-球扩 | PAS.L40 | PAS.L40 | 6944979502599 | 国械注准20203130006 | dce6737b-967c-11ea-8bcf-fa163e0a8baf | 非药物涂层 非覆膜 短支架(长度≤100mm) | 肺动脉 | 招标范围内未中选
外周血管支架类 | 非下肢动脉支架 | 北京迈迪顶峰医疗科技股份有限公司 | 北京迈迪顶峰医疗科技股份有限公司 | 0e2a2b04-967a-11ea-8bcf-fa163e0a8baf | 肺动脉支架 | 国械注准20203130006 |  | 该产品为球囊扩张式支架，由钴铬合金材料制成，支架为半开环、网格式结构，该产品需配合相应的球囊扩张导管使用。产品经环氧乙烷灭菌，一次性使用。货架有效期5年。 | 该产品预期治疗先天性或获得性、非弥漫性的左、右肺动脉或肺动脉狭窄。该产品需与球囊配合使用。 | dce670c0-967c-11ea-8bcf-fa163e0a8baf | C02061200101001101550000003 | 02-血管介入治疗类材料 | 06-外周血管介入 | 12-多外周动脉支架 | 001-支架 | 01-合金 | 001-球扩 | PAS.M30 | PAS.M30 | 6944979502513 | 国械注准20203130006 | dce670c0-967c-11ea-8bcf-fa163e0a8baf | 非药物涂层 非覆膜 短支架(长度≤100mm) | 肺动脉 | 招标范围内未中选
外周血管支架类 | 非下肢动脉支架 | 北京迈迪顶峰医疗科技股份有限公司 | 北京迈迪顶峰医疗科技股份有限公司 | 0e2a2b04-967a-11ea-8bcf-fa163e0a8baf | 肺动脉支架 | 国械注准20203130006 |  | 该产品为球囊扩张式支架，由钴铬合金材料制成，支架为半开环、网格式结构，该产品需配合相应的球囊扩张导管使用。产品经环氧乙烷灭菌，一次性使用。货架有效期5年。 | 该产品预期治疗先天性或获得性、非弥漫性的左、右肺动脉或肺动脉狭窄。该产品需与球囊配合使用。 | dce66d9c-967c-11ea-8bcf-fa163e0a8baf | C02061200101001101550000002 | 02-血管介入治疗类材料 | 06-外周血管介入 | 12-多外周动脉支架 | 001-支架 | 01-合金 | 001-球扩 | PAS.L35 | PAS.L35 | 6944979502582 | 国械注准20203130006 | dce66d9c-967c-11ea-8bcf-fa163e0a8baf | 非药物涂层 非覆膜 短支架(长度≤100mm) | 肺动脉 | 招标范围内未中选
外周血管支架类 | 非下肢动脉支架 | 波科国际医疗贸易（上海）有限公司 | 波士顿科学公司 Boston Scientific Corporation | 240cafe8-b468-11ea-9ac3-fa163e0a8baf-1 | 血管自扩张支架系统-支架-1 | 国械注进20153130606 | 国械注进20153460606 | Epic 血管自扩张支架系统由两个组件组成：支架和支架输送系统。该支架是一种经激光切割的自扩张支架，由镍钛合金(镍钛诺)制成。支架的近端和远端均有用钽金属制成的不透射线标记，有助于放置支架。支架位于6F(最大外径 2.1 mm)输送系统内。输送系统采用同轴设计，具有外杆，便于在放置之前保护并限制支架的位置。递送系统是一个可与 0.035 in (0.89 mm) 导丝配合使用的Over-The-Wire系统。产品经环氧乙烷灭菌，一次性使用。货架有效期五年。 | Epic 血管自扩张支架系统适用于改善原发性病变或再狭窄症状性动脉粥样硬化患者的管腔直径，在髂总动脉和／或髂外动脉中可达120mm，参考血管直径在5-11mm之间。 | 9b997950-b468-11ea-9ac3-fa163e0a8baf | C02061200101002113250000006 | 02-血管介入治疗类材料 | 06-外周血管介入 | 12-多外周动脉支架 | 001-支架 | 01-合金 | 002-自膨 | H74939200062070 | H74939200062070 |  | 国械注进20153130606 | 9b997950-b468-11ea-9ac3-fa163e0a8baf | 非药物涂层 非覆膜 短支架(长度≤100mm) | 肠系膜上动脉、肺动脉、肾动脉、锁骨下动脉 | 招标范围内未中选
外周血管支架类 | 非下肢动脉支架 | 波科国际医疗贸易（上海）有限公司 | 波士顿科学公司 Boston Scientific Corporation | 240cafe8-b468-11ea-9ac3-fa163e0a8baf-1 | 血管自扩张支架系统-支架-1 | 国械注进20153130606 | 国械注进20153460606 | Epic 血管自扩张支架系统由两个组件组成：支架和支架输送系统。该支架是一种经激光切割的自扩张支架，由镍钛合金(镍钛诺)制成。支架的近端和远端均有用钽金属制成的不透射线标记，有助于放置支架。支架位于6F(最大外径 2.1 mm)输送系统内。输送系统采用同轴设计，具有外杆，便于在放置之前保护并限制支架的位置。递送系统是一个可与 0.035 in (0.89 mm) 导丝配合使用的Over-The-Wire系统。产品经环氧乙烷灭菌，一次性使用。货架有效期五年。 | Epic 血管自扩张支架系统适用于改善原发性病变或再狭窄症状性动脉粥样硬化患者的管腔直径，在髂总动脉和／或髂外动脉中可达120mm，参考血管直径在5-11mm之间。 | 9b999204-b468-11ea-9ac3-fa163e0a8baf | C02061200101002113250000074 | 02-血管介入治疗类材料 | 06-外周血管介入 | 12-多外周动脉支架 | 001-支架 | 01-合金 | 002-自膨 | H74939200102070 | H74939200102070 |  | 国械注进20153130606 | 9b999204-b468-11ea-9ac3-fa163e0a8baf | 非药物涂层 非覆膜 短支架(长度≤100mm) | 肠系膜上动脉、肺动脉、肾动脉、锁骨下动脉 | 招标范围内未中选
外周血管支架类 | 非下肢动脉支架 | 波科国际医疗贸易（上海）有限公司 | 波士顿科学公司 Boston Scientific Corporation | 240cafe8-b468-11ea-9ac3-fa163e0a8baf-1 | 血管自扩张支架系统-支架-1 | 国械注进20153130606 | 国械注进20153460606 | Epic 血管自扩张支架系统由两个组件组成：支架和支架输送系统。该支架是一种经激光切割的自扩张支架，由镍钛合金(镍钛诺)制成。支架的近端和远端均有用钽金属制成的不透射线标记，有助于放置支架。支架位于6F(最大外径 2.1 mm)输送系统内。输送系统采用同轴设计，具有外杆，便于在放置之前保护并限制支架的位置。递送系统是一个可与 0.035 in (0.89 mm) 导丝配合使用的Over-The-Wire系统。产品经环氧乙烷灭菌，一次性使用。货架有效期五年。 | Epic 血管自扩张支架系统适用于改善原发性病变或再狭窄症状性动脉粥样硬化患者的管腔直径，在髂总动脉和／或髂外动脉中可达120mm，参考血管直径在5-11mm之间。 | 9b99a27b-b468-11ea-9ac3-fa163e0a8baf | C02061200101002113250000042 | 02-血管介入治疗类材料 | 06-外周血管介入 | 12-多外周动脉支架 | 001-支架 | 01-合金 | 002-自膨 | H74939200082070 | H74939200082070 |  | 国械注进20153130606 | 9b99a27b-b468-11ea-9ac3-fa163e0a8baf | 非药物涂层 非覆膜 短支架(长度≤100mm) | 肠系膜上动脉、肺动脉、肾动脉、锁骨下动脉 | 招标范围内未中选 | 性能结构及组成变更、适用范围变更
外周血管支架类 | 非下肢动脉支架 | 波科国际医疗贸易（上海）有限公司 | 波士顿科学公司 Boston Scientific Corporation | 240cafe8-b468-11ea-9ac3-fa163e0a8baf-1 | 血管自扩张支架系统-支架-1 | 国械注进20153130606 | 国械注进20153460606 | Epic 血管自扩张支架系统由两个组件组成：支架和支架输送系统。该支架是一种经激光切割的自扩张支架，由镍钛合金(镍钛诺)制成。支架的近端和远端均有用钽金属制成的不透射线标记，有助于放置支架。支架位于6F(最大外径 2.1 mm)输送系统内。输送系统采用同轴设计，具有外杆，便于在放置之前保护并限制支架的位置。递送系统是一个可与 0.035 in (0.89 mm) 导丝配合使用的Over-The-Wire系统。产品经环氧乙烷灭菌，一次性使用。货架有效期五年。 | Epic 血管自扩张支架系统适用于改善原发性病变或再狭窄症状性动脉粥样硬化患者的管腔直径，在髂总动脉和／或髂外动脉中可达120mm，参考血管直径在5-11mm之间。 | 9b99ac47-b468-11ea-9ac3-fa163e0a8baf | C02061200101002113250000024 | 02-血管介入治疗类材料 | 06-外周血管介入 | 12-多外周动脉支架 | 001-支架 | 01-合金 | 002-自膨 | H74939200072070 | H74939200072070 |  | 国械注进20153130606 | 9b99ac47-b468-11ea-9ac3-fa163e0a8baf | 非药物涂层 非覆膜 短支架(长度≤100mm) | 肠系膜上动脉、肺动脉、肾动脉、锁骨下动脉 | 招标范围内未中选 | 性能结构及组成变更、适用范围变更
外周血管支架类 | 非下肢动脉支架 | 波科国际医疗贸易（上海）有限公司 | 波士顿科学公司 Boston Scientific Corporation | 240cafe8-b468-11ea-9ac3-fa163e0a8baf-1 | 血管自扩张支架系统-支架-1 | 国械注进20153130606 | 国械注进20153460606 | Epic 血管自扩张支架系统由两个组件组成：支架和支架输送系统。该支架是一种经激光切割的自扩张支架，由镍钛合金(镍钛诺)制成。支架的近端和远端均有用钽金属制成的不透射线标记，有助于放置支架。支架位于6F(最大外径 2.1 mm)输送系统内。输送系统采用同轴设计，具有外杆，便于在放置之前保护并限制支架的位置。递送系统是一个可与 0.035 in (0.89 mm) 导丝配合使用的Over-The-Wire系统。产品经环氧乙烷灭菌，一次性使用。货架有效期五年。 | Epic 血管自扩张支架系统适用于改善原发性病变或再狭窄症状性动脉粥样硬化患者的管腔直径，在髂总动脉和／或髂外动脉中可达120mm，参考血管直径在5-11mm之间。 | 9b99bceb-b468-11ea-9ac3-fa163e0a8baf | C02061200101002113250000058 | 02-血管介入治疗类材料 | 06-外周血管介入 | 12-多外周动脉支架 | 001-支架 | 01-合金 | 002-自膨 | H74939200092070 | H74939200092070 |  | 国械注进20153130606 | 9b99bceb-b468-11ea-9ac3-fa163e0a8baf | 非药物涂层 非覆膜 短支架(长度≤100mm) | 肠系膜上动脉、肺动脉、肾动脉、锁骨下动脉 | 招标范围内未中选 | 性能结构及组成变更、适用范围变更
外周血管支架类 | 非下肢动脉支架 | 波科国际医疗贸易（上海）有限公司 | 波士顿科学公司 Boston Scientific Corporation | 240cafe8-b468-11ea-9ac3-fa163e0a8baf-1 | 血管自扩张支架系统-支架-1 | 国械注进20153130606 | 国械注进20153460606 | Epic血管自扩张支架系统由两个组件组成：支架和支架输送系统。该支架是一种经激光切割的自扩张支架，由镍钛合金（镍钛诺）制成。支架的近端和远端均有用钽金属制成的不透射线标记，有助于放置支架。支架位于6F（最大外径2.1 mm）输送系统内。输送系统采用同轴设计，具有外杆，便于在放置之前保护并限制支架的位置。递送系统是一个可与 0.035 in（0.89 mm）导丝配合使用的Over-The-Wire系统。产品环氧乙烷灭菌，一次性使用。 | Epic 血管自扩张支架系统适用于改善原发性病变或再狭窄症状性动脉粥样硬化患者的官腔直径，在髂总动脉和／或髂外动脉中可达120mm，参考血管直径在5-11mm之间。 | d6624e68-dd4c-11e9-953f-fa163e0a8baf | C02061200101002113250000074 | 02-血管介入治疗类材料 | 06-外周血管介入 | 12-多外周动脉支架 | 001-支架 | 01-合金 | 002-自膨 | H74939200102070 | H74939200102070 |  | 国械注进20153460606 | d6624e68-dd4c-11e9-953f-fa163e0a8baf | 非药物涂层 非覆膜 短支架(长度≤100mm) | 肠系膜上动脉、肺动脉、肾动脉、锁骨下动脉 | 招标范围内未中选 | 性能结构及组成变更、适用范围变更
外周血管支架类 | 非下肢动脉支架 | 波科国际医疗贸易（上海）有限公司 | 波士顿科学公司 Boston Scientific Corporation | 240cafe8-b468-11ea-9ac3-fa163e0a8baf-1 | 血管自扩张支架系统-支架-1 | 国械注进20153130606 | 国械注进20153460606 | Epic血管自扩张支架系统由两个组件组成：支架和支架输送系统。该支架是一种经激光切割的自扩张支架，由镍钛合金（镍钛诺）制成。支架的近端和远端均有用钽金属制成的不透射线标记，有助于放置支架。支架位于6F（最大外径2.1 mm）输送系统内。输送系统采用同轴设计，具有外杆，便于在放置之前保护并限制支架的位置。递送系统是一个可与 0.035 in（0.89 mm）导丝配合使用的Over-The-Wire系统。产品环氧乙烷灭菌，一次性使用。 | Epic 血管自扩张支架系统适用于改善原发性病变或再狭窄症状性动脉粥样硬化患者的官腔直径，在髂总动脉和／或髂外动脉中可达120mm，参考血管直径在5-11mm之间。 | d662bb4a-dd4c-11e9-953f-fa163e0a8baf | C02061200101002113250000058 | 02-血管介入治疗类材料 | 06-外周血管介入 | 12-多外周动脉支架 | 001-支架 | 01-合金 | 002-自膨 | H74939200092070 | H74939200092070 |  | 国械注进20153460606 | d662bb4a-dd4c-11e9-953f-fa163e0a8baf | 非药物涂层 非覆膜 短支架(长度≤100mm) | 肠系膜上动脉、肺动脉、肾动脉、锁骨下动脉 | 招标范围内未中选 | 性能结构及组成变更、适用范围变更
外周血管支架类 | 非下肢动脉支架 | 波科国际医疗贸易（上海）有限公司 | 波士顿科学公司 Boston Scientific Corporation | 240cafe8-b468-11ea-9ac3-fa163e0a8baf-1 | 血管自扩张支架系统-支架-1 | 国械注进20153130606 | 国械注进20153460606 | Epic血管自扩张支架系统由两个组件组成：支架和支架输送系统。该支架是一种经激光切割的自扩张支架，由镍钛合金（镍钛诺）制成。支架的近端和远端均有用钽金属制成的不透射线标记，有助于放置支架。支架位于6F（最大外径2.1 mm）输送系统内。输送系统采用同轴设计，具有外杆，便于在放置之前保护并限制支架的位置。递送系统是一个可与 0.035 in（0.89 mm）导丝配合使用的Over-The-Wire系统。产品环氧乙烷灭菌，一次性使用。 | Epic 血管自扩张支架系统适用于改善原发性病变或再狭窄症状性动脉粥样硬化患者的官腔直径，在髂总动脉和／或髂外动脉中可达120mm，参考血管直径在5-11mm之间。 | d66323d2-dd4c-11e9-953f-fa163e0a8baf | C02061200101002113250000042 | 02-血管介入治疗类材料 | 06-外周血管介入 | 12-多外周动脉支架 | 001-支架 | 01-合金 | 002-自膨 | H74939200082070 | H74939200082070 |  | 国械注进20153460606 | d66323d2-dd4c-11e9-953f-fa163e0a8baf | 非药物涂层 非覆膜 短支架(长度≤100mm) | 肠系膜上动脉、肺动脉、肾动脉、锁骨下动脉 | 招标范围内未中选 | 性能结构及组成变更、适用范围变更
外周血管支架类 | 非下肢动脉支架 | 波科国际医疗贸易（上海）有限公司 | 波士顿科学公司 Boston Scientific Corporation | 240cafe8-b468-11ea-9ac3-fa163e0a8baf-1 | 血管自扩张支架系统-支架-1 | 国械注进20153130606 | 国械注进20153460606 | Epic血管自扩张支架系统由两个组件组成：支架和支架输送系统。该支架是一种经激光切割的自扩张支架，由镍钛合金（镍钛诺）制成。支架的近端和远端均有用钽金属制成的不透射线标记，有助于放置支架。支架位于6F（最大外径2.1 mm）输送系统内。输送系统采用同轴设计，具有外杆，便于在放置之前保护并限制支架的位置。递送系统是一个可与 0.035 in（0.89 mm）导丝配合使用的Over-The-Wire系统。产品环氧乙烷灭菌，一次性使用。 | Epic 血管自扩张支架系统适用于改善原发性病变或再狭窄症状性动脉粥样硬化患者的官腔直径，在髂总动脉和／或髂外动脉中可达120mm，参考血管直径在5-11mm之间。 | d6639a99-dd4c-11e9-953f-fa163e0a8baf | C02061200101002113250000024 | 02-血管介入治疗类材料 | 06-外周血管介入 | 12-多外周动脉支架 | 001-支架 | 01-合金 | 002-自膨 | H74939200072070 | H74939200072070 |  | 国械注进20153460606 | d6639a99-dd4c-11e9-953f-fa163e0a8baf | 非药物涂层 非覆膜 短支架(长度≤100mm) | 肠系膜上动脉、肺动脉、肾动脉、锁骨下动脉 | 招标范围内未中选 | 性能结构及组成变更、适用范围变更
外周血管支架类 | 非下肢动脉支架 | 波科国际医疗贸易（上海）有限公司 | 波士顿科学公司 Boston Scientific Corporation | 240cafe8-b468-11ea-9ac3-fa163e0a8baf-1 | 血管自扩张支架系统-支架-1 | 国械注进20153130606 | 国械注进20153460606 | Epic血管自扩张支架系统由两个组件组成：支架和支架输送系统。该支架是一种经激光切割的自扩张支架，由镍钛合金（镍钛诺）制成。支架的近端和远端均有用钽金属制成的不透射线标记，有助于放置支架。支架位于6F（最大外径2.1 mm）输送系统内。输送系统采用同轴设计，具有外杆，便于在放置之前保护并限制支架的位置。递送系统是一个可与 0.035 in（0.89 mm）导丝配合使用的Over-The-Wire系统。产品环氧乙烷灭菌，一次性使用。 | Epic 血管自扩张支架系统适用于改善原发性病变或再狭窄症状性动脉粥样硬化患者的官腔直径，在髂总动脉和／或髂外动脉中可达120mm，参考血管直径在5-11mm之间。 | d6644254-dd4c-11e9-953f-fa163e0a8baf | C02061200101002113250000006 | 02-血管介入治疗类材料 | 06-外周血管介入 | 12-多外周动脉支架 | 001-支架 | 01-合金 | 002-自膨 | H74939200062070 | H74939200062070 |  | 国械注进20153460606 | d6644254-dd4c-11e9-953f-fa163e0a8baf | 非药物涂层 非覆膜 短支架(长度≤100mm) | 肠系膜上动脉、肺动脉、肾动脉、锁骨下动脉 | 招标范围内未中选 | 性能结构及组成变更、适用范围变更
外周血管支架类 | 非下肢动脉支架 | 波科国际医疗贸易（上海）有限公司 | 波士顿科学公司 Boston Scientific Corporation | f14d0557-7273-11eb-8968-fa163e311f19-1 | 预装血管支架系统-支架-1 | 国械注进20163130468 | 国械注进20163460468 | 该产品由支架和输送系统组成，支架预装在内含半顺应性球囊的Monorail推送系统上。支架由316L不锈钢制成；输送系统上嵌有二处不透X线的标记，可与规格为.014in.（0.36mm）或.018in.（0.46mm）的导丝配套使用，球囊的材料为Pebax7233.环氧乙烷灭菌，一次性使用。 | 该产品用于治疗外周血管病变。 | d69f8b57-dd4c-11e9-953f-fa163e0a8baf | C02061200103001113250000072 | 02-血管介入治疗类材料 | 06-外周血管介入 | 12-多外周动脉支架 | 001-支架 | 03-不锈钢 | 001-球扩 | H74937917415900 | H74937917415900 |  | 国械注进20163460468 | d69f8b57-dd4c-11e9-953f-fa163e0a8baf | 非药物涂层 非覆膜 短支架(长度≤100mm) | 肠系膜上动脉、肺动脉、肾动脉、锁骨下动脉 | 招标范围内未中选 | 性能结构及组成变更、适用范围变更
外周血管支架类 | 非下肢动脉支架 | 波科国际医疗贸易（上海）有限公司 | 波士顿科学公司 Boston Scientific Corporation | f14d0557-7273-11eb-8968-fa163e311f19-1 | 预装血管支架系统-支架-1 | 国械注进20163130468 | 国械注进20163460468 | 该产品由支架和输送系统组成，支架预装在内含半顺应性球囊的Monorail推送系统上。支架由316L不锈钢制成；输送系统上嵌有二处不透X线的标记，可与规格为.014in.（0.36mm）或.018in.（0.46mm）的导丝配套使用，球囊的材料为Pebax7233。环氧乙烷灭菌，一次性使用。有效期三年。 | 该产品用于治疗外周血管病变。 | 06bf0ba1-7275-11eb-8968-fa163e311f19 | C02061200103001113250000072 | 02-血管介入治疗类材料 | 06-外周血管介入 | 12-多外周动脉支架 | 001-支架 | 03-不锈钢 | 001-球扩 | H74937917415900 | H74937917415900 |  | 国械注进20163130468 | 06bf0ba1-7275-11eb-8968-fa163e311f19 | 非药物涂层 非覆膜 短支架(长度≤100mm) | 肠系膜上动脉、肺动脉、肾动脉、锁骨下动脉 | 招标范围内未中选 | 性能结构及组成变更、适用范围变更
外周血管支架类 | 非下肢动脉支架 | 波科国际医疗贸易（上海）有限公司 | 波士顿科学公司 Boston Scientific Corporation | d3dcf9f4-dd43-11e9-953f-fa163e0a8baf | 预安装血管支架系统 | 国械注进20193131834 |  | 该产品由一个316L手术级不锈钢球囊扩张支架和递送系统组成。支架推送系统球囊导管上嵌有两处不透射线标记，用以帮助进行支架放置。支架推送系统可与0.035in（0.89mm）的导丝配合使用。支架推送系统球囊的最大充盈压力为12atm（1,216kPa），可用于首次支架放置和支架置入后扩张。环氧乙烷灭菌。一次性使用。货架有效期3年。 | 该产品适用于治疗外周血管病变。 | d6f1ba9c-dd4c-11e9-953f-fa163e0a8baf | C02061200103001113250000042 | 02-血管介入治疗类材料 | 06-外周血管介入 | 12-多外周动脉支架 | 001-支架 | 03-不锈钢 | 001-球扩 | H74938162106070 | H74938162106070 |  | 国械注进20193131834 | d6f1ba9c-dd4c-11e9-953f-fa163e0a8baf | 非药物涂层 非覆膜 短支架(长度≤100mm) | 肠系膜上动脉、肺动脉、肾动脉、锁骨下动脉 | 招标范围内未中选 | 性能结构及组成变更、适用范围变更
外周血管支架类 | 非下肢动脉支架 | 波科国际医疗贸易（上海）有限公司 | 波士顿科学公司 Boston Scientific Corporation | d3dcf9f4-dd43-11e9-953f-fa163e0a8baf | 预安装血管支架系统 | 国械注进20193131834 |  | 该产品由一个316L手术级不锈钢球囊扩张支架和递送系统组成。支架推送系统球囊导管上嵌有两处不透射线标记，用以帮助进行支架放置。支架推送系统可与0.035in（0.89mm）的导丝配合使用。支架推送系统球囊的最大充盈压力为12atm（1,216kPa），可用于首次支架放置和支架置入后扩张。环氧乙烷灭菌。一次性使用。货架有效期3年。 | 该产品适用于治疗外周血管病变。 | d6ee02de-dd4c-11e9-953f-fa163e0a8baf | C02061200103001113250000003 | 02-血管介入治疗类材料 | 06-外周血管介入 | 12-多外周动脉支架 | 001-支架 | 03-不锈钢 | 001-球扩 | H74938162960750 | H74938162960750 |  | 国械注进20193131834 | d6ee02de-dd4c-11e9-953f-fa163e0a8baf | 非药物涂层 非覆膜 短支架(长度≤100mm) | 肠系膜上动脉、肺动脉、肾动脉、锁骨下动脉 | 招标范围内未中选 | 性能结构及组成变更、适用范围变更
外周血管支架类 | 非下肢动脉支架 | 波科国际医疗贸易（上海）有限公司 | 波士顿科学有限公司 Boston Scientific Limited | d3dd0af4-dd43-11e9-953f-fa163e0a8baf | 自扩张型支架系统 | 国械注进20193132081 |  | Innova自扩张型支架系统由支架和输送系统组成。支架材料为镍钛合金，近端和远端均有钽不透射线标记。输送系统由手柄和管杆组成。产品经环氧乙烷灭菌，一次性使用。货架有效期三年。 | 该产品适用于治疗外周血管病变。 | d6fd5a22-dd4c-11e9-953f-fa163e0a8baf | C02061200101002113250000190 | 02-血管介入治疗类材料 | 06-外周血管介入 | 12-多外周动脉支架 | 001-支架 | 01-合金 | 002-自膨 | H74939259050270 | H74939259050270 |  | 国械注进20193132081 | d6fd5a22-dd4c-11e9-953f-fa163e0a8baf | 非药物涂层 非覆膜 短支架(长度≤100mm) | 肠系膜上动脉、肺动脉、肾动脉、锁骨下动脉 | 招标范围内未中选 | 性能结构及组成变更、适用范围变更
外周血管支架类 | 非下肢动脉支架 | 波科国际医疗贸易（上海）有限公司 | 波士顿科学有限公司 Boston Scientific Limited | d3dd0af4-dd43-11e9-953f-fa163e0a8baf | 自扩张型支架系统 | 国械注进20193132081 |  | Innova自扩张型支架系统由支架和输送系统组成。支架材料为镍钛合金，近端和远端均有钽不透射线标记。输送系统由手柄和管杆组成。产品经环氧乙烷灭菌，一次性使用。货架有效期三年。 | 该产品适用于治疗外周血管病变。 | d6fd1a26-dd4c-11e9-953f-fa163e0a8baf | C02061200101002113250000208 | 02-血管介入治疗类材料 | 06-外周血管介入 | 12-多外周动脉支架 | 001-支架 | 01-合金 | 002-自膨 | H74939259060270 | H74939259060270 |  | 国械注进20193132081 | d6fd1a26-dd4c-11e9-953f-fa163e0a8baf | 非药物涂层 非覆膜 短支架(长度≤100mm) | 肠系膜上动脉、肺动脉、肾动脉、锁骨下动脉 | 招标范围内未中选
外周血管支架类 | 非下肢动脉支架 | 波科国际医疗贸易（上海）有限公司 | 波士顿科学有限公司 Boston Scientific Limited | d3dd0af4-dd43-11e9-953f-fa163e0a8baf | 自扩张型支架系统 | 国械注进20193132081 |  | Innova自扩张型支架系统由支架和输送系统组成。支架材料为镍钛合金，近端和远端均有钽不透射线标记。输送系统由手柄和管杆组成。产品经环氧乙烷灭菌，一次性使用。货架有效期三年。 | 该产品适用于治疗外周血管病变。 | d6fcdbc3-dd4c-11e9-953f-fa163e0a8baf | C02061200101002113250000226 | 02-血管介入治疗类材料 | 06-外周血管介入 | 12-多外周动脉支架 | 001-支架 | 01-合金 | 002-自膨 | H74939259070270 | H74939259070270 |  | 国械注进20193132081 | d6fcdbc3-dd4c-11e9-953f-fa163e0a8baf | 非药物涂层 非覆膜 短支架(长度≤100mm) | 肠系膜上动脉、肺动脉、肾动脉、锁骨下动脉 | 招标范围内未中选
外周血管支架类 | 非下肢动脉支架 | 波科国际医疗贸易（上海）有限公司 | 波士顿科学有限公司 Boston Scientific Limited | d3dd0af4-dd43-11e9-953f-fa163e0a8baf | 自扩张型支架系统 | 国械注进20193132081 |  | Innova自扩张型支架系统由支架和输送系统组成。支架材料为镍钛合金，近端和远端均有钽不透射线标记。输送系统由手柄和管杆组成。产品经环氧乙烷灭菌，一次性使用。货架有效期三年。 | 该产品适用于治疗外周血管病变。 | d6fc8677-dd4c-11e9-953f-fa163e0a8baf | C02061200101002113250000244 | 02-血管介入治疗类材料 | 06-外周血管介入 | 12-多外周动脉支架 | 001-支架 | 01-合金 | 002-自膨 | H74939259080270 | H74939259080270 |  | 国械注进20193132081 | d6fc8677-dd4c-11e9-953f-fa163e0a8baf | 非药物涂层 非覆膜 短支架(长度≤100mm) | 肠系膜上动脉、肺动脉、肾动脉、锁骨下动脉 | 招标范围内未中选
外周血管支架类 | 非下肢动脉支架 | 波科国际医疗贸易（上海）有限公司 | 丝绸之路医疗Silk Road Medical, Inc. | 46717b37-e829-11ee-9447-b4055d63f15c | 颈动脉支架系统 | 国械注进20243130068 |  | 该产品由自扩张支架和5F（0.065”/1.65mm）或6F（0.078“/1.98mm）的输送系统组成。自扩张支架由镍钛合金管材经激光切割而成；输送系统主要由带有不透射线标记的内轴和外鞘以及人字形止血阀组成。内轴由支撑部件和导丝腔组成。支撑部件的近侧部分包括连接至不锈钢线和海波管的内轴接头，并且由绕丝管腔延伸至远端。导丝腔从远端开始于导管头端，并延伸到输送系统近端的导丝出口终止，导丝腔设计成可容纳0.014英寸（0.36毫米）导丝。外鞘具有近端轴和外鞘远端，其标称工作长度为57厘米。自扩张支架放置在输送系统的内轴和外壳远端之间的空间内，位于内轴上的远端和近端支架标记之间，当支架从导管释放到颈动脉时，支架会扩张到其不受约束的直径。该产品经环氧乙烷气体灭菌，仅供一次性使用。货架有效期为3年。 | 颈动脉支架系统与经颈动脉神经保护系统配合使用，可用于治疗对进行颈动脉内膜切除术有高风险发生不良事件的患者，这些患者需要进行颈动脉血管重建并符合以下描述的标准： 1.具有神经系统症状且超声或血管造影下颈总动脉狭窄＞ 50％或无神经系统症状且超声或血管造影下颈总动脉狭窄＞ 80％的患者，并且 2.患者在目标病变处的血管直径为4-9 mm，并且 3.颈动脉分叉位于锁骨上方至少5 cm，以放置经颈动脉神经保护系统。 | e40f9506-e829-11ee-9447-b4055d63f15c | C02060100101003113250000001 | 02-血管介入治疗类材料 | 06-外周血管介入 | 01-颈动脉支架 | 001-支架 | 01-合金 | 003-非闭环/直形 | SR-0930-CS | SR-0930-CS |  | 国械注进20243130068 | e40f9506-e829-11ee-9447-b4055d63f15c | 非药物涂层 非覆膜 短支架(长度≤100mm) | 颈动脉 | 招标范围内未中选
外周血管支架类 | 非下肢动脉支架 | 波科国际医疗贸易（上海）有限公司 | 丝绸之路医疗Silk Road Medical, Inc. | 46717b37-e829-11ee-9447-b4055d63f15c | 颈动脉支架系统 | 国械注进20243130068 |  | 该产品由自扩张支架和5F（0.065”/1.65mm）或6F（0.078“/1.98mm）的输送系统组成。自扩张支架由镍钛合金管材经激光切割而成；输送系统主要由带有不透射线标记的内轴和外鞘以及人字形止血阀组成。内轴由支撑部件和导丝腔组成。支撑部件的近侧部分包括连接至不锈钢线和海波管的内轴接头，并且由绕丝管腔延伸至远端。导丝腔从远端开始于导管头端，并延伸到输送系统近端的导丝出口终止，导丝腔设计成可容纳0.014英寸（0.36毫米）导丝。外鞘具有近端轴和外鞘远端，其标称工作长度为57厘米。自扩张支架放置在输送系统的内轴和外壳远端之间的空间内，位于内轴上的远端和近端支架标记之间，当支架从导管释放到颈动脉时，支架会扩张到其不受约束的直径。该产品经环氧乙烷气体灭菌，仅供一次性使用。货架有效期为3年。 | 颈动脉支架系统与经颈动脉神经保护系统配合使用，可用于治疗对进行颈动脉内膜切除术有高风险发生不良事件的患者，这些患者需要进行颈动脉血管重建并符合以下描述的标准： 1.具有神经系统症状且超声或血管造影下颈总动脉狭窄＞ 50％或无神经系统症状且超声或血管造影下颈总动脉狭窄＞ 80％的患者，并且 2.患者在目标病变处的血管直径为4-9 mm，并且 3.颈动脉分叉位于锁骨上方至少5 cm，以放置经颈动脉神经保护系统。 | e4102b0f-e829-11ee-9447-b4055d63f15c | C02060100101003113250000002 | 02-血管介入治疗类材料 | 06-外周血管介入 | 01-颈动脉支架 | 001-支架 | 01-合金 | 003-非闭环/直形 | SR-0920-CS | SR-0920-CS |  | 国械注进20243130068 | e4102b0f-e829-11ee-9447-b4055d63f15c | 非药物涂层 非覆膜 短支架(长度≤100mm) | 颈动脉 | 招标范围内未中选
外周血管支架类 | 非下肢动脉支架 | 波科国际医疗贸易（上海）有限公司 | 丝绸之路医疗Silk Road Medical, Inc. | 46717b37-e829-11ee-9447-b4055d63f15c | 颈动脉支架系统 | 国械注进20243130068 |  | 该产品由自扩张支架和5F（0.065”/1.65mm）或6F（0.078“/1.98mm）的输送系统组成。自扩张支架由镍钛合金管材经激光切割而成；输送系统主要由带有不透射线标记的内轴和外鞘以及人字形止血阀组成。内轴由支撑部件和导丝腔组成。支撑部件的近侧部分包括连接至不锈钢线和海波管的内轴接头，并且由绕丝管腔延伸至远端。导丝腔从远端开始于导管头端，并延伸到输送系统近端的导丝出口终止，导丝腔设计成可容纳0.014英寸（0.36毫米）导丝。外鞘具有近端轴和外鞘远端，其标称工作长度为57厘米。自扩张支架放置在输送系统的内轴和外壳远端之间的空间内，位于内轴上的远端和近端支架标记之间，当支架从导管释放到颈动脉时，支架会扩张到其不受约束的直径。该产品经环氧乙烷气体灭菌，仅供一次性使用。货架有效期为3年。 | 颈动脉支架系统与经颈动脉神经保护系统配合使用，可用于治疗对进行颈动脉内膜切除术有高风险发生不良事件的患者，这些患者需要进行颈动脉血管重建并符合以下描述的标准： 1.具有神经系统症状且超声或血管造影下颈总动脉狭窄＞ 50％或无神经系统症状且超声或血管造影下颈总动脉狭窄＞ 80％的患者，并且 2.患者在目标病变处的血管直径为4-9 mm，并且 3.颈动脉分叉位于锁骨上方至少5 cm，以放置经颈动脉神经保护系统。 | e411296f-e829-11ee-9447-b4055d63f15c | C02060100101003113250000013 | 02-血管介入治疗类材料 | 06-外周血管介入 | 01-颈动脉支架 | 001-支架 | 01-合金 | 003-非闭环/直形 | SR-0830-CS | SR-0830-CS |  | 国械注进20243130068 | e411296f-e829-11ee-9447-b4055d63f15c | 非药物涂层 非覆膜 短支架(长度≤100mm) | 颈动脉 | 招标范围内未中选
外周血管支架类 | 非下肢动脉支架 | 波科国际医疗贸易（上海）有限公司 | 丝绸之路医疗Silk Road Medical, Inc. | 46717b37-e829-11ee-9447-b4055d63f15c | 颈动脉支架系统 | 国械注进20243130068 |  | 该产品由自扩张支架和5F（0.065”/1.65mm）或6F（0.078“/1.98mm）的输送系统组成。自扩张支架由镍钛合金管材经激光切割而成；输送系统主要由带有不透射线标记的内轴和外鞘以及人字形止血阀组成。内轴由支撑部件和导丝腔组成。支撑部件的近侧部分包括连接至不锈钢线和海波管的内轴接头，并且由绕丝管腔延伸至远端。导丝腔从远端开始于导管头端，并延伸到输送系统近端的导丝出口终止，导丝腔设计成可容纳0.014英寸（0.36毫米）导丝。外鞘具有近端轴和外鞘远端，其标称工作长度为57厘米。自扩张支架放置在输送系统的内轴和外壳远端之间的空间内，位于内轴上的远端和近端支架标记之间，当支架从导管释放到颈动脉时，支架会扩张到其不受约束的直径。该产品经环氧乙烷气体灭菌，仅供一次性使用。货架有效期为3年。 | 颈动脉支架系统与经颈动脉神经保护系统配合使用，可用于治疗对进行颈动脉内膜切除术有高风险发生不良事件的患者，这些患者需要进行颈动脉血管重建并符合以下描述的标准： 1.具有神经系统症状且超声或血管造影下颈总动脉狭窄＞ 50％或无神经系统症状且超声或血管造影下颈总动脉狭窄＞ 80％的患者，并且 2.患者在目标病变处的血管直径为4-9 mm，并且 3.颈动脉分叉位于锁骨上方至少5 cm，以放置经颈动脉神经保护系统。 | e4105071-e829-11ee-9447-b4055d63f15c | C02060100101003113250000003 | 02-血管介入治疗类材料 | 06-外周血管介入 | 01-颈动脉支架 | 001-支架 | 01-合金 | 003-非闭环/直形 | SR-0820-CS | SR-0820-CS |  | 国械注进20243130068 | e4105071-e829-11ee-9447-b4055d63f15c | 非药物涂层 非覆膜 短支架(长度≤100mm) | 颈动脉 | 招标范围内未中选
外周血管支架类 | 非下肢动脉支架 | 波科国际医疗贸易（上海）有限公司 | 丝绸之路医疗Silk Road Medical, Inc. | 46717b37-e829-11ee-9447-b4055d63f15c | 颈动脉支架系统 | 国械注进20243130068 |  | 该产品由自扩张支架和5F（0.065”/1.65mm）或6F（0.078“/1.98mm）的输送系统组成。自扩张支架由镍钛合金管材经激光切割而成；输送系统主要由带有不透射线标记的内轴和外鞘以及人字形止血阀组成。内轴由支撑部件和导丝腔组成。支撑部件的近侧部分包括连接至不锈钢线和海波管的内轴接头，并且由绕丝管腔延伸至远端。导丝腔从远端开始于导管头端，并延伸到输送系统近端的导丝出口终止，导丝腔设计成可容纳0.014英寸（0.36毫米）导丝。外鞘具有近端轴和外鞘远端，其标称工作长度为57厘米。自扩张支架放置在输送系统的内轴和外壳远端之间的空间内，位于内轴上的远端和近端支架标记之间，当支架从导管释放到颈动脉时，支架会扩张到其不受约束的直径。该产品经环氧乙烷气体灭菌，仅供一次性使用。货架有效期为3年。 | 颈动脉支架系统与经颈动脉神经保护系统配合使用，可用于治疗对进行颈动脉内膜切除术有高风险发生不良事件的患者，这些患者需要进行颈动脉血管重建并符合以下描述的标准： 1.具有神经系统症状且超声或血管造影下颈总动脉狭窄＞ 50％或无神经系统症状且超声或血管造影下颈总动脉狭窄＞ 80％的患者，并且 2.患者在目标病变处的血管直径为4-9 mm，并且 3.颈动脉分叉位于锁骨上方至少5 cm，以放置经颈动脉神经保护系统。 | e4106381-e829-11ee-9447-b4055d63f15c | C02060100101003113250000004 | 02-血管介入治疗类材料 | 06-外周血管介入 | 01-颈动脉支架 | 001-支架 | 01-合金 | 003-非闭环/直形 | SR-0840-CS | SR-0840-CS |  | 国械注进20243130068 | e4106381-e829-11ee-9447-b4055d63f15c | 非药物涂层 非覆膜 短支架(长度≤100mm) | 颈动脉 | 招标范围内未中选
外周血管支架类 | 非下肢动脉支架 | 波科国际医疗贸易（上海）有限公司 | 丝绸之路医疗Silk Road Medical, Inc. | 46717b37-e829-11ee-9447-b4055d63f15c | 颈动脉支架系统 | 国械注进20243130068 |  | 该产品由自扩张支架和5F（0.065”/1.65mm）或6F（0.078“/1.98mm）的输送系统组成。自扩张支架由镍钛合金管材经激光切割而成；输送系统主要由带有不透射线标记的内轴和外鞘以及人字形止血阀组成。内轴由支撑部件和导丝腔组成。支撑部件的近侧部分包括连接至不锈钢线和海波管的内轴接头，并且由绕丝管腔延伸至远端。导丝腔从远端开始于导管头端，并延伸到输送系统近端的导丝出口终止，导丝腔设计成可容纳0.014英寸（0.36毫米）导丝。外鞘具有近端轴和外鞘远端，其标称工作长度为57厘米。自扩张支架放置在输送系统的内轴和外壳远端之间的空间内，位于内轴上的远端和近端支架标记之间，当支架从导管释放到颈动脉时，支架会扩张到其不受约束的直径。该产品经环氧乙烷气体灭菌，仅供一次性使用。货架有效期为3年。 | 颈动脉支架系统与经颈动脉神经保护系统配合使用，可用于治疗对进行颈动脉内膜切除术有高风险发生不良事件的患者，这些患者需要进行颈动脉血管重建并符合以下描述的标准： 1.具有神经系统症状且超声或血管造影下颈总动脉狭窄＞ 50％或无神经系统症状且超声或血管造影下颈总动脉狭窄＞ 80％的患者，并且 2.患者在目标病变处的血管直径为4-9 mm，并且 3.颈动脉分叉位于锁骨上方至少5 cm，以放置经颈动脉神经保护系统。 | e4107648-e829-11ee-9447-b4055d63f15c | C02060100101003113250000005 | 02-血管介入治疗类材料 | 06-外周血管介入 | 01-颈动脉支架 | 001-支架 | 01-合金 | 003-非闭环/直形 | SR-1030-CS | SR-1030-CS |  | 国械注进20243130068 | e4107648-e829-11ee-9447-b4055d63f15c | 非药物涂层 非覆膜 短支架(长度≤100mm) | 颈动脉 | 招标范围内未中选
外周血管支架类 | 非下肢动脉支架 | 波科国际医疗贸易（上海）有限公司 | 丝绸之路医疗Silk Road Medical, Inc. | 46717b37-e829-11ee-9447-b4055d63f15c | 颈动脉支架系统 | 国械注进20243130068 |  | 该产品由自扩张支架和5F（0.065”/1.65mm）或6F（0.078“/1.98mm）的输送系统组成。自扩张支架由镍钛合金管材经激光切割而成；输送系统主要由带有不透射线标记的内轴和外鞘以及人字形止血阀组成。内轴由支撑部件和导丝腔组成。支撑部件的近侧部分包括连接至不锈钢线和海波管的内轴接头，并且由绕丝管腔延伸至远端。导丝腔从远端开始于导管头端，并延伸到输送系统近端的导丝出口终止，导丝腔设计成可容纳0.014英寸（0.36毫米）导丝。外鞘具有近端轴和外鞘远端，其标称工作长度为57厘米。自扩张支架放置在输送系统的内轴和外壳远端之间的空间内，位于内轴上的远端和近端支架标记之间，当支架从导管释放到颈动脉时，支架会扩张到其不受约束的直径。该产品经环氧乙烷气体灭菌，仅供一次性使用。货架有效期为3年。 | 颈动脉支架系统与经颈动脉神经保护系统配合使用，可用于治疗对进行颈动脉内膜切除术有高风险发生不良事件的患者，这些患者需要进行颈动脉血管重建并符合以下描述的标准： 1.具有神经系统症状且超声或血管造影下颈总动脉狭窄＞ 50％或无神经系统症状且超声或血管造影下颈总动脉狭窄＞ 80％的患者，并且 2.患者在目标病变处的血管直径为4-9 mm，并且 3.颈动脉分叉位于锁骨上方至少5 cm，以放置经颈动脉神经保护系统。 | e410833f-e829-11ee-9447-b4055d63f15c | C02060100101003113250000006 | 02-血管介入治疗类材料 | 06-外周血管介入 | 01-颈动脉支架 | 001-支架 | 01-合金 | 003-非闭环/直形 | SR-0940-CS | SR-0940-CS |  | 国械注进20243130068 | e410833f-e829-11ee-9447-b4055d63f15c | 非药物涂层 非覆膜 短支架(长度≤100mm) | 颈动脉 | 招标范围内未中选
外周血管支架类 | 非下肢动脉支架 | 波科国际医疗贸易（上海）有限公司 | 丝绸之路医疗Silk Road Medical, Inc. | 46717b37-e829-11ee-9447-b4055d63f15c | 颈动脉支架系统 | 国械注进20243130068 |  | 该产品由自扩张支架和5F（0.065”/1.65mm）或6F（0.078“/1.98mm）的输送系统组成。自扩张支架由镍钛合金管材经激光切割而成；输送系统主要由带有不透射线标记的内轴和外鞘以及人字形止血阀组成。内轴由支撑部件和导丝腔组成。支撑部件的近侧部分包括连接至不锈钢线和海波管的内轴接头，并且由绕丝管腔延伸至远端。导丝腔从远端开始于导管头端，并延伸到输送系统近端的导丝出口终止，导丝腔设计成可容纳0.014英寸（0.36毫米）导丝。外鞘具有近端轴和外鞘远端，其标称工作长度为57厘米。自扩张支架放置在输送系统的内轴和外壳远端之间的空间内，位于内轴上的远端和近端支架标记之间，当支架从导管释放到颈动脉时，支架会扩张到其不受约束的直径。该产品经环氧乙烷气体灭菌，仅供一次性使用。货架有效期为3年。 | 颈动脉支架系统与经颈动脉神经保护系统配合使用，可用于治疗对进行颈动脉内膜切除术有高风险发生不良事件的患者，这些患者需要进行颈动脉血管重建并符合以下描述的标准： 1.具有神经系统症状且超声或血管造影下颈总动脉狭窄＞ 50％或无神经系统症状且超声或血管造影下颈总动脉狭窄＞ 80％的患者，并且 2.患者在目标病变处的血管直径为4-9 mm，并且 3.颈动脉分叉位于锁骨上方至少5 cm，以放置经颈动脉神经保护系统。 | e410b31f-e829-11ee-9447-b4055d63f15c | C02060100101003113250000007 | 02-血管介入治疗类材料 | 06-外周血管介入 | 01-颈动脉支架 | 001-支架 | 01-合金 | 003-非闭环/直形 | SR-0630-CS | SR-0630-CS |  | 国械注进20243130068 | e410b31f-e829-11ee-9447-b4055d63f15c | 非药物涂层 非覆膜 短支架(长度≤100mm) | 颈动脉 | 招标范围内未中选
外周血管支架类 | 非下肢动脉支架 | 波科国际医疗贸易（上海）有限公司 | 丝绸之路医疗Silk Road Medical, Inc. | 46717b37-e829-11ee-9447-b4055d63f15c | 颈动脉支架系统 | 国械注进20243130068 |  | 该产品由自扩张支架和5F（0.065”/1.65mm）或6F（0.078“/1.98mm）的输送系统组成。自扩张支架由镍钛合金管材经激光切割而成；输送系统主要由带有不透射线标记的内轴和外鞘以及人字形止血阀组成。内轴由支撑部件和导丝腔组成。支撑部件的近侧部分包括连接至不锈钢线和海波管的内轴接头，并且由绕丝管腔延伸至远端。导丝腔从远端开始于导管头端，并延伸到输送系统近端的导丝出口终止，导丝腔设计成可容纳0.014英寸（0.36毫米）导丝。外鞘具有近端轴和外鞘远端，其标称工作长度为57厘米。自扩张支架放置在输送系统的内轴和外壳远端之间的空间内，位于内轴上的远端和近端支架标记之间，当支架从导管释放到颈动脉时，支架会扩张到其不受约束的直径。该产品经环氧乙烷气体灭菌，仅供一次性使用。货架有效期为3年。 | 颈动脉支架系统与经颈动脉神经保护系统配合使用，可用于治疗对进行颈动脉内膜切除术有高风险发生不良事件的患者，这些患者需要进行颈动脉血管重建并符合以下描述的标准： 1.具有神经系统症状且超声或血管造影下颈总动脉狭窄＞ 50％或无神经系统症状且超声或血管造影下颈总动脉狭窄＞ 80％的患者，并且 2.患者在目标病变处的血管直径为4-9 mm，并且 3.颈动脉分叉位于锁骨上方至少5 cm，以放置经颈动脉神经保护系统。 | e410c64d-e829-11ee-9447-b4055d63f15c | C02060100101003113250000008 | 02-血管介入治疗类材料 | 06-外周血管介入 | 01-颈动脉支架 | 001-支架 | 01-合金 | 003-非闭环/直形 | SR-0740-CS | SR-0740-CS |  | 国械注进20243130068 | e410c64d-e829-11ee-9447-b4055d63f15c | 非药物涂层 非覆膜 短支架(长度≤100mm) | 颈动脉 | 招标范围内未中选
外周血管支架类 | 非下肢动脉支架 | 波科国际医疗贸易（上海）有限公司 | 丝绸之路医疗Silk Road Medical, Inc. | 46717b37-e829-11ee-9447-b4055d63f15c | 颈动脉支架系统 | 国械注进20243130068 |  | 该产品由自扩张支架和5F（0.065”/1.65mm）或6F（0.078“/1.98mm）的输送系统组成。自扩张支架由镍钛合金管材经激光切割而成；输送系统主要由带有不透射线标记的内轴和外鞘以及人字形止血阀组成。内轴由支撑部件和导丝腔组成。支撑部件的近侧部分包括连接至不锈钢线和海波管的内轴接头，并且由绕丝管腔延伸至远端。导丝腔从远端开始于导管头端，并延伸到输送系统近端的导丝出口终止，导丝腔设计成可容纳0.014英寸（0.36毫米）导丝。外鞘具有近端轴和外鞘远端，其标称工作长度为57厘米。自扩张支架放置在输送系统的内轴和外壳远端之间的空间内，位于内轴上的远端和近端支架标记之间，当支架从导管释放到颈动脉时，支架会扩张到其不受约束的直径。该产品经环氧乙烷气体灭菌，仅供一次性使用。货架有效期为3年。 | 颈动脉支架系统与经颈动脉神经保护系统配合使用，可用于治疗对进行颈动脉内膜切除术有高风险发生不良事件的患者，这些患者需要进行颈动脉血管重建并符合以下描述的标准： 1.具有神经系统症状且超声或血管造影下颈总动脉狭窄＞ 50％或无神经系统症状且超声或血管造影下颈总动脉狭窄＞ 80％的患者，并且 2.患者在目标病变处的血管直径为4-9 mm，并且 3.颈动脉分叉位于锁骨上方至少5 cm，以放置经颈动脉神经保护系统。 | e410d020-e829-11ee-9447-b4055d63f15c | C02060100101003113250000009 | 02-血管介入治疗类材料 | 06-外周血管介入 | 01-颈动脉支架 | 001-支架 | 01-合金 | 003-非闭环/直形 | SR-0530-CS | SR-0530-CS |  | 国械注进20243130068 | e410d020-e829-11ee-9447-b4055d63f15c | 非药物涂层 非覆膜 短支架(长度≤100mm) | 颈动脉 | 招标范围内未中选
外周血管支架类 | 非下肢动脉支架 | 波科国际医疗贸易（上海）有限公司 | 丝绸之路医疗Silk Road Medical, Inc. | 46717b37-e829-11ee-9447-b4055d63f15c | 颈动脉支架系统 | 国械注进20243130068 |  | 该产品由自扩张支架和5F（0.065”/1.65mm）或6F（0.078“/1.98mm）的输送系统组成。自扩张支架由镍钛合金管材经激光切割而成；输送系统主要由带有不透射线标记的内轴和外鞘以及人字形止血阀组成。内轴由支撑部件和导丝腔组成。支撑部件的近侧部分包括连接至不锈钢线和海波管的内轴接头，并且由绕丝管腔延伸至远端。导丝腔从远端开始于导管头端，并延伸到输送系统近端的导丝出口终止，导丝腔设计成可容纳0.014英寸（0.36毫米）导丝。外鞘具有近端轴和外鞘远端，其标称工作长度为57厘米。自扩张支架放置在输送系统的内轴和外壳远端之间的空间内，位于内轴上的远端和近端支架标记之间，当支架从导管释放到颈动脉时，支架会扩张到其不受约束的直径。该产品经环氧乙烷气体灭菌，仅供一次性使用。货架有效期为3年。 | 颈动脉支架系统与经颈动脉神经保护系统配合使用，可用于治疗对进行颈动脉内膜切除术有高风险发生不良事件的患者，这些患者需要进行颈动脉血管重建并符合以下描述的标准： 1.具有神经系统症状且超声或血管造影下颈总动脉狭窄＞ 50％或无神经系统症状且超声或血管造影下颈总动脉狭窄＞ 80％的患者，并且 2.患者在目标病变处的血管直径为4-9 mm，并且 3.颈动脉分叉位于锁骨上方至少5 cm，以放置经颈动脉神经保护系统。 | e410da35-e829-11ee-9447-b4055d63f15c | C02060100101003113250000010 | 02-血管介入治疗类材料 | 06-外周血管介入 | 01-颈动脉支架 | 001-支架 | 01-合金 | 003-非闭环/直形 | SR-0620-CS | SR-0620-CS |  | 国械注进20243130068 | e410da35-e829-11ee-9447-b4055d63f15c | 非药物涂层 非覆膜 短支架(长度≤100mm) | 颈动脉 | 招标范围内未中选
外周血管支架类 | 非下肢动脉支架 | 波科国际医疗贸易（上海）有限公司 | 丝绸之路医疗Silk Road Medical, Inc. | 46717b37-e829-11ee-9447-b4055d63f15c | 颈动脉支架系统 | 国械注进20243130068 |  | 该产品由自扩张支架和5F（0.065”/1.65mm）或6F（0.078“/1.98mm）的输送系统组成。自扩张支架由镍钛合金管材经激光切割而成；输送系统主要由带有不透射线标记的内轴和外鞘以及人字形止血阀组成。内轴由支撑部件和导丝腔组成。支撑部件的近侧部分包括连接至不锈钢线和海波管的内轴接头，并且由绕丝管腔延伸至远端。导丝腔从远端开始于导管头端，并延伸到输送系统近端的导丝出口终止，导丝腔设计成可容纳0.014英寸（0.36毫米）导丝。外鞘具有近端轴和外鞘远端，其标称工作长度为57厘米。自扩张支架放置在输送系统的内轴和外壳远端之间的空间内，位于内轴上的远端和近端支架标记之间，当支架从导管释放到颈动脉时，支架会扩张到其不受约束的直径。该产品经环氧乙烷气体灭菌，仅供一次性使用。货架有效期为3年。 | 颈动脉支架系统与经颈动脉神经保护系统配合使用，可用于治疗对进行颈动脉内膜切除术有高风险发生不良事件的患者，这些患者需要进行颈动脉血管重建并符合以下描述的标准： 1.具有神经系统症状且超声或血管造影下颈总动脉狭窄＞ 50％或无神经系统症状且超声或血管造影下颈总动脉狭窄＞ 80％的患者，并且 2.患者在目标病变处的血管直径为4-9 mm，并且 3.颈动脉分叉位于锁骨上方至少5 cm，以放置经颈动脉神经保护系统。 | e4110499-e829-11ee-9447-b4055d63f15c | C02060100101003113250000011 | 02-血管介入治疗类材料 | 06-外周血管介入 | 01-颈动脉支架 | 001-支架 | 01-合金 | 003-非闭环/直形 | SR-0730-CS | SR-0730-CS |  | 国械注进20243130068 | e4110499-e829-11ee-9447-b4055d63f15c | 非药物涂层 非覆膜 短支架(长度≤100mm) | 颈动脉 | 招标范围内未中选
外周血管支架类 | 非下肢动脉支架 | 波科国际医疗贸易（上海）有限公司 | 丝绸之路医疗Silk Road Medical, Inc. | 46717b37-e829-11ee-9447-b4055d63f15c | 颈动脉支架系统 | 国械注进20243130068 |  | 该产品由自扩张支架和5F（0.065”/1.65mm）或6F（0.078“/1.98mm）的输送系统组成。自扩张支架由镍钛合金管材经激光切割而成；输送系统主要由带有不透射线标记的内轴和外鞘以及人字形止血阀组成。内轴由支撑部件和导丝腔组成。支撑部件的近侧部分包括连接至不锈钢线和海波管的内轴接头，并且由绕丝管腔延伸至远端。导丝腔从远端开始于导管头端，并延伸到输送系统近端的导丝出口终止，导丝腔设计成可容纳0.014英寸（0.36毫米）导丝。外鞘具有近端轴和外鞘远端，其标称工作长度为57厘米。自扩张支架放置在输送系统的内轴和外壳远端之间的空间内，位于内轴上的远端和近端支架标记之间，当支架从导管释放到颈动脉时，支架会扩张到其不受约束的直径。该产品经环氧乙烷气体灭菌，仅供一次性使用。货架有效期为3年。 | 颈动脉支架系统与经颈动脉神经保护系统配合使用，可用于治疗对进行颈动脉内膜切除术有高风险发生不良事件的患者，这些患者需要进行颈动脉血管重建并符合以下描述的标准： 1.具有神经系统症状且超声或血管造影下颈总动脉狭窄＞ 50％或无神经系统症状且超声或血管造影下颈总动脉狭窄＞ 80％的患者，并且 2.患者在目标病变处的血管直径为4-9 mm，并且 3.颈动脉分叉位于锁骨上方至少5 cm，以放置经颈动脉神经保护系统。 | e4111733-e829-11ee-9447-b4055d63f15c | C02060100101003113250000012 | 02-血管介入治疗类材料 | 06-外周血管介入 | 01-颈动脉支架 | 001-支架 | 01-合金 | 003-非闭环/直形 | SR-0640-CS | SR-0640-CS |  | 国械注进20243130068 | e4111733-e829-11ee-9447-b4055d63f15c | 非药物涂层 非覆膜 短支架(长度≤100mm) | 颈动脉 | 招标范围内未中选
外周血管支架类 | 非下肢动脉支架 | 波科国际医疗贸易（上海）有限公司 | 丝绸之路医疗Silk Road Medical, Inc. | 46717b37-e829-11ee-9447-b4055d63f15c | 颈动脉支架系统 | 国械注进20243130068 |  | 该产品由自扩张支架和5F（0.065”/1.65mm）或6F（0.078“/1.98mm）的输送系统组成。自扩张支架由镍钛合金管材经激光切割而成；输送系统主要由带有不透射线标记的内轴和外鞘以及人字形止血阀组成。内轴由支撑部件和导丝腔组成。支撑部件的近侧部分包括连接至不锈钢线和海波管的内轴接头，并且由绕丝管腔延伸至远端。导丝腔从远端开始于导管头端，并延伸到输送系统近端的导丝出口终止，导丝腔设计成可容纳0.014英寸（0.36毫米）导丝。外鞘具有近端轴和外鞘远端，其标称工作长度为57厘米。自扩张支架放置在输送系统的内轴和外壳远端之间的空间内，位于内轴上的远端和近端支架标记之间，当支架从导管释放到颈动脉时，支架会扩张到其不受约束的直径。该产品经环氧乙烷气体灭菌，仅供一次性使用。货架有效期为3年。 | 颈动脉支架系统与经颈动脉神经保护系统配合使用，可用于治疗对进行颈动脉内膜切除术有高风险发生不良事件的患者，这些患者需要进行颈动脉血管重建并符合以下描述的标准： 1.具有神经系统症状且超声或血管造影下颈总动脉狭窄＞ 50％或无神经系统症状且超声或血管造影下颈总动脉狭窄＞ 80％的患者，并且 2.患者在目标病变处的血管直径为4-9 mm，并且 3.颈动脉分叉位于锁骨上方至少5 cm，以放置经颈动脉神经保护系统。 | e4113419-e829-11ee-9447-b4055d63f15c | C02060100101003113250000014 | 02-血管介入治疗类材料 | 06-外周血管介入 | 01-颈动脉支架 | 001-支架 | 01-合金 | 003-非闭环/直形 | SR-0720-CS | SR-0720-CS |  | 国械注进20243130068 | e4113419-e829-11ee-9447-b4055d63f15c | 非药物涂层 非覆膜 短支架(长度≤100mm) | 颈动脉 | 招标范围内未中选
外周血管支架类 | 非下肢动脉支架 | 波科国际医疗贸易（上海）有限公司 | 丝绸之路医疗Silk Road Medical, Inc. | 46717b37-e829-11ee-9447-b4055d63f15c | 颈动脉支架系统 | 国械注进20243130068 |  | 该产品由自扩张支架和5F（0.065”/1.65mm）或6F（0.078“/1.98mm）的输送系统组成。自扩张支架由镍钛合金管材经激光切割而成；输送系统主要由带有不透射线标记的内轴和外鞘以及人字形止血阀组成。内轴由支撑部件和导丝腔组成。支撑部件的近侧部分包括连接至不锈钢线和海波管的内轴接头，并且由绕丝管腔延伸至远端。导丝腔从远端开始于导管头端，并延伸到输送系统近端的导丝出口终止，导丝腔设计成可容纳0.014英寸（0.36毫米）导丝。外鞘具有近端轴和外鞘远端，其标称工作长度为57厘米。自扩张支架放置在输送系统的内轴和外壳远端之间的空间内，位于内轴上的远端和近端支架标记之间，当支架从导管释放到颈动脉时，支架会扩张到其不受约束的直径。该产品经环氧乙烷气体灭菌，仅供一次性使用。货架有效期为3年。 | 颈动脉支架系统与经颈动脉神经保护系统配合使用，可用于治疗对进行颈动脉内膜切除术有高风险发生不良事件的患者，这些患者需要进行颈动脉血管重建并符合以下描述的标准： 1.具有神经系统症状且超声或血管造影下颈总动脉狭窄＞ 50％或无神经系统症状且超声或血管造影下颈总动脉狭窄＞ 80％的患者，并且 2.患者在目标病变处的血管直径为4-9 mm，并且 3.颈动脉分叉位于锁骨上方至少5 cm，以放置经颈动脉神经保护系统。 | e4113e4f-e829-11ee-9447-b4055d63f15c | C02060100101003113250000015 | 02-血管介入治疗类材料 | 06-外周血管介入 | 01-颈动脉支架 | 001-支架 | 01-合金 | 003-非闭环/直形 | SR-1020-CS | SR-1020-CS |  | 国械注进20243130068 | e4113e4f-e829-11ee-9447-b4055d63f15c | 非药物涂层 非覆膜 短支架(长度≤100mm) | 颈动脉 | 招标范围内未中选
外周血管支架类 | 非下肢动脉支架 | 波科国际医疗贸易（上海）有限公司 | 丝绸之路医疗Silk Road Medical, Inc. | 46717b37-e829-11ee-9447-b4055d63f15c | 颈动脉支架系统 | 国械注进20243130068 |  | 该产品由自扩张支架和5F（0.065”/1.65mm）或6F（0.078“/1.98mm）的输送系统组成。自扩张支架由镍钛合金管材经激光切割而成；输送系统主要由带有不透射线标记的内轴和外鞘以及人字形止血阀组成。内轴由支撑部件和导丝腔组成。支撑部件的近侧部分包括连接至不锈钢线和海波管的内轴接头，并且由绕丝管腔延伸至远端。导丝腔从远端开始于导管头端，并延伸到输送系统近端的导丝出口终止，导丝腔设计成可容纳0.014英寸（0.36毫米）导丝。外鞘具有近端轴和外鞘远端，其标称工作长度为57厘米。自扩张支架放置在输送系统的内轴和外壳远端之间的空间内，位于内轴上的远端和近端支架标记之间，当支架从导管释放到颈动脉时，支架会扩张到其不受约束的直径。该产品经环氧乙烷气体灭菌，仅供一次性使用。货架有效期为3年。 | 颈动脉支架系统与经颈动脉神经保护系统配合使用，可用于治疗对进行颈动脉内膜切除术有高风险发生不良事件的患者，这些患者需要进行颈动脉血管重建并符合以下描述的标准： 1.具有神经系统症状且超声或血管造影下颈总动脉狭窄＞ 50％或无神经系统症状且超声或血管造影下颈总动脉狭窄＞ 80％的患者，并且 2.患者在目标病变处的血管直径为4-9 mm，并且 3.颈动脉分叉位于锁骨上方至少5 cm，以放置经颈动脉神经保护系统。 | e4114772-e829-11ee-9447-b4055d63f15c | C02060100101003113250000016 | 02-血管介入治疗类材料 | 06-外周血管介入 | 01-颈动脉支架 | 001-支架 | 01-合金 | 003-非闭环/直形 | SR-1040-CS | SR-1040-CS |  | 国械注进20243130068 | e4114772-e829-11ee-9447-b4055d63f15c | 非药物涂层 非覆膜 短支架(长度≤100mm) | 颈动脉 | 招标范围内未中选
外周血管支架类 | 非下肢动脉支架 | 波科国际医疗贸易（上海）有限公司 | 丝绸之路医疗Silk Road Medical, Inc. | 46717b37-e829-11ee-9447-b4055d63f15c | 颈动脉支架系统 | 国械注进20243130068 |  | 该产品由自扩张支架和5F（0.065”/1.65mm）或6F（0.078“/1.98mm）的输送系统组成。自扩张支架由镍钛合金管材经激光切割而成；输送系统主要由带有不透射线标记的内轴和外鞘以及人字形止血阀组成。内轴由支撑部件和导丝腔组成。支撑部件的近侧部分包括连接至不锈钢线和海波管的内轴接头，并且由绕丝管腔延伸至远端。导丝腔从远端开始于导管头端，并延伸到输送系统近端的导丝出口终止，导丝腔设计成可容纳0.014英寸（0.36毫米）导丝。外鞘具有近端轴和外鞘远端，其标称工作长度为57厘米。自扩张支架放置在输送系统的内轴和外壳远端之间的空间内，位于内轴上的远端和近端支架标记之间，当支架从导管释放到颈动脉时，支架会扩张到其不受约束的直径。该产品经环氧乙烷气体灭菌，仅供一次性使用。货架有效期为3年。 | 颈动脉支架系统与经颈动脉神经保护系统配合使用，可用于治疗对进行颈动脉内膜切除术有高风险发生不良事件的患者，这些患者需要进行颈动脉血管重建并符合以下描述的标准： 1.具有神经系统症状且超声或血管造影下颈总动脉狭窄＞ 50％或无神经系统症状且超声或血管造影下颈总动脉狭窄＞ 80％的患者，并且 2.患者在目标病变处的血管直径为4-9 mm，并且 3.颈动脉分叉位于锁骨上方至少5 cm，以放置经颈动脉神经保护系统。 | e4114aa7-e829-11ee-9447-b4055d63f15c | C02060100101003113250000017 | 02-血管介入治疗类材料 | 06-外周血管介入 | 01-颈动脉支架 | 001-支架 | 01-合金 | 003-非闭环/直形 | SR-0540-CS | SR-0540-CS |  | 国械注进20243130068 | e4114aa7-e829-11ee-9447-b4055d63f15c | 非药物涂层 非覆膜 短支架(长度≤100mm) | 颈动脉 | 招标范围内未中选
外周血管支架类 | 非下肢动脉支架 | 波科国际医疗贸易（上海）有限公司 | 丝绸之路医疗Silk Road Medical, Inc. | 46717b37-e829-11ee-9447-b4055d63f15c | 颈动脉支架系统 | 国械注进20243130068 |  | 该产品由自扩张支架和5F（0.065”/1.65mm）或6F（0.078“/1.98mm）的输送系统组成。自扩张支架由镍钛合金管材经激光切割而成；输送系统主要由带有不透射线标记的内轴和外鞘以及人字形止血阀组成。内轴由支撑部件和导丝腔组成。支撑部件的近侧部分包括连接至不锈钢线和海波管的内轴接头，并且由绕丝管腔延伸至远端。导丝腔从远端开始于导管头端，并延伸到输送系统近端的导丝出口终止，导丝腔设计成可容纳0.014英寸（0.36毫米）导丝。外鞘具有近端轴和外鞘远端，其标称工作长度为57厘米。自扩张支架放置在输送系统的内轴和外壳远端之间的空间内，位于内轴上的远端和近端支架标记之间，当支架从导管释放到颈动脉时，支架会扩张到其不受约束的直径。该产品经环氧乙烷气体灭菌，仅供一次性使用。货架有效期为3年。 | 颈动脉支架系统与经颈动脉神经保护系统配合使用，可用于治疗对进行颈动脉内膜切除术有高风险发生不良事件的患者，这些患者需要进行颈动脉血管重建并符合以下描述的标准： 1.具有神经系统症状且超声或血管造影下颈总动脉狭窄＞ 50％或无神经系统症状且超声或血管造影下颈总动脉狭窄＞ 80％的患者，并且 2.患者在目标病变处的血管直径为4-9 mm，并且 3.颈动脉分叉位于锁骨上方至少5 cm，以放置经颈动脉神经保护系统。 | e411551f-e829-11ee-9447-b4055d63f15c | C02060100101003113250000018 | 02-血管介入治疗类材料 | 06-外周血管介入 | 01-颈动脉支架 | 001-支架 | 01-合金 | 003-非闭环/直形 | SR-0520-CS | SR-0520-CS |  | 国械注进20243130068 | e411551f-e829-11ee-9447-b4055d63f15c | 非药物涂层 非覆膜 短支架(长度≤100mm) | 颈动脉 | 招标范围内未中选
外周血管支架类 | 非下肢动脉支架 | 戈尔工业品贸易（上海）有限公司 | 戈尔及同仁有限公司 W.L. Gore & Associates, Inc. | dc9718c0-c578-11e9-953f-fa163e0a8baf-1 | 血管内覆膜支架系统-支架-1 | 国械注进20163132718 | 国械注进20163462718 | 产品主要由两部分构成： 血管内覆膜支架和基于导管的输送系统。血管内覆膜支架由自膨胀的镍钛合金支架结合膨体聚四氟乙烯（ePTFE）内腔覆膜构成。 覆膜支架被径向固定至 双腔输送导管上。 输送导管用于将覆膜支架送入所选外周动脉的预定目标部位。 支架材料为符合ASTM F2063要求的镍钛合金，由碾压带（ePTFE和FEP材料制成）固定在内腔覆膜上。环氧乙烷灭菌，产品一次性使用。货架寿命3年。 | 该产品适用于症状性外周动脉疾病患者，以改善和恢复其相关血管血流。主要治疗血管直径范围为4.0-7.5 mm的股浅动脉病变，和血管直径范围为4.0-12 mm的髂动脉病变。 | 92b324d4-cfa9-11e9-953f-fa163e0a8baf | C02061300104004092020000019 | 02-血管介入治疗类材料 | 06-外周血管介入 | 13-外周血管支架 | 001-支架 | 04-合金 | 004-覆膜/自膨/其他涂层 | 覆膜支架直径13mm，覆膜支架长度5cm，输送系统长度120cm | VBC130502 | 00733132614745 | 国械注进20163132718 | 92b324d4-cfa9-11e9-953f-fa163e0a8baf | 非药物涂层 覆膜 短支架 (长度≤100mm) | 肠系膜上动脉、肺动脉、肾动脉、锁骨下动脉 | 招标范围内未中选
外周血管支架类 | 非下肢动脉支架 | 戈尔工业品贸易（上海）有限公司 | 戈尔及同仁有限公司 W.L. Gore & Associates, Inc. | dc9718c0-c578-11e9-953f-fa163e0a8baf-1 | 血管内覆膜支架系统-支架-1 | 国械注进20163132718 | 国械注进20163462718 | 产品主要由两部分构成： 血管内覆膜支架和基于导管的输送系统。血管内覆膜支架由自膨胀的镍钛合金支架结合膨体聚四氟乙烯（ePTFE）内腔覆膜构成。 覆膜支架被径向固定至 双腔输送导管上。 输送导管用于将覆膜支架送入所选外周动脉的预定目标部位。 支架材料为符合ASTM F2063要求的镍钛合金，由碾压带（ePTFE和FEP材料制成）固定在内腔覆膜上。环氧乙烷灭菌，产品一次性使用。货架寿命3年。 | 该产品适用于症状性外周动脉疾病患者，以改善和恢复其相关血管血流。主要治疗血管直径范围为4.0-7.5 mm的股浅动脉病变，和血管直径范围为4.0-12 mm的髂动脉病变。 | 92b3402e-cfa9-11e9-953f-fa163e0a8baf | C02061300104004092020000015 | 02-血管介入治疗类材料 | 06-外周血管介入 | 13-外周血管支架 | 001-支架 | 04-合金 | 004-覆膜/自膨/其他涂层 | 覆膜支架直径13mm，覆膜支架长度10cm，输送系统长度120cm | VBC131002 | 00733132614752 | 国械注进20163132718 | 92b3402e-cfa9-11e9-953f-fa163e0a8baf | 非药物涂层 覆膜 短支架 (长度≤100mm) | 肠系膜上动脉、肺动脉、肾动脉、锁骨下动脉 | 招标范围内未中选
外周血管支架类 | 非下肢动脉支架 | 戈尔工业品贸易（上海）有限公司 | 戈尔及同仁有限公司 W.L. Gore & Associates, Inc. | dc9718c0-c578-11e9-953f-fa163e0a8baf-1 | 血管内覆膜支架系统-支架-1 | 国械注进20163132718 | 国械注进20163462718 | 产品主要由两部分构成： 血管内覆膜支架和基于导管的输送系统。血管内覆膜支架由自膨胀的镍钛合金支架结合膨体聚四氟乙烯（ePTFE）内腔覆膜构成。 覆膜支架被径向固定至 双腔输送导管上。 输送导管用于将覆膜支架送入所选外周动脉的预定目标部位。 支架材料为符合ASTM F2063要求的镍钛合金，由碾压带（ePTFE和FEP材料制成）固定在内腔覆膜上。环氧乙烷灭菌，产品一次性使用。货架寿命3年。 | 该产品适用于症状性外周动脉疾病患者，以改善和恢复其相关血管血流。主要治疗血管直径范围为4.0-7.5 mm的股浅动脉病变，和血管直径范围为4.0-12 mm的髂动脉病变。 | 92b32681-cfa9-11e9-953f-fa163e0a8baf | C02061300104004092020000002 | 02-血管介入治疗类材料 | 06-外周血管介入 | 13-外周血管支架 | 001-支架 | 04-合金 | 004-覆膜/自膨/其他涂层 | 覆膜支架直径10mm，覆膜支架长度10cm，输送系统长度75cm | VBC101001 |  | 国械注进20163132718 | 92b32681-cfa9-11e9-953f-fa163e0a8baf | 非药物涂层 覆膜 短支架 (长度≤100mm) | 肠系膜上动脉、肺动脉、肾动脉、锁骨下动脉 | 招标范围内未中选
外周血管支架类 | 非下肢动脉支架 | 戈尔工业品贸易（上海）有限公司 | 戈尔及同仁有限公司 W.L. Gore & Associates, Inc. | dc9718c0-c578-11e9-953f-fa163e0a8baf-1 | 血管内覆膜支架系统-支架-1 | 国械注进20163132718 | 国械注进20163462718 | 产品主要由两部分构成： 血管内覆膜支架和基于导管的输送系统。血管内覆膜支架由自膨胀的镍钛合金支架结合膨体聚四氟乙烯（ePTFE）内腔覆膜构成。 覆膜支架被径向固定至 双腔输送导管上。 输送导管用于将覆膜支架送入所选外周动脉的预定目标部位。 支架材料为符合ASTM F2063要求的镍钛合金，由碾压带（ePTFE和FEP材料制成）固定在内腔覆膜上。环氧乙烷灭菌，产品一次性使用。货架寿命3年。 | 该产品适用于症状性外周动脉疾病患者，以改善和恢复其相关血管血流。主要治疗血管直径范围为4.0-7.5 mm的股浅动脉病变，和血管直径范围为4.0-12 mm的髂动脉病变。 | 92b3418a-cfa9-11e9-953f-fa163e0a8baf | C02061300104004092020000014 | 02-血管介入治疗类材料 | 06-外周血管介入 | 13-外周血管支架 | 001-支架 | 04-合金 | 004-覆膜/自膨/其他涂层 | 覆膜支架直径11mm，覆膜支架长度5cm，输送系统长度75cm | VBC110501 |  | 国械注进20163132718 | 92b3418a-cfa9-11e9-953f-fa163e0a8baf | 非药物涂层 覆膜 短支架 (长度≤100mm) | 肠系膜上动脉、肺动脉、肾动脉、锁骨下动脉 | 招标范围内未中选
外周血管支架类 | 非下肢动脉支架 | 戈尔工业品贸易（上海）有限公司 | 戈尔及同仁有限公司 W.L. Gore & Associates, Inc. | dc9718c0-c578-11e9-953f-fa163e0a8baf-1 | 血管内覆膜支架系统-支架-1 | 国械注进20163132718 | 国械注进20163462718 | 产品主要由两部分构成： 血管内覆膜支架和基于导管的输送系统。血管内覆膜支架由自膨胀的镍钛合金支架结合膨体聚四氟乙烯（ePTFE）内腔覆膜构成。 覆膜支架被径向固定至 双腔输送导管上。 输送导管用于将覆膜支架送入所选外周动脉的预定目标部位。 支架材料为符合ASTM F2063要求的镍钛合金，由碾压带（ePTFE和FEP材料制成）固定在内腔覆膜上。环氧乙烷灭菌，产品一次性使用。货架寿命3年。 | 该产品适用于症状性外周动脉疾病患者，以改善和恢复其相关血管血流。主要治疗血管直径范围为4.0-7.5 mm的股浅动脉病变，和血管直径范围为4.0-12 mm的髂动脉病变。 | 92b32812-cfa9-11e9-953f-fa163e0a8baf | C02061300104004092020000016 | 02-血管介入治疗类材料 | 06-外周血管介入 | 13-外周血管支架 | 001-支架 | 04-合金 | 004-覆膜/自膨/其他涂层 | 覆膜支架直径13mm，覆膜支架长度10cm，输送系统长度75cm | VBC131001 |  | 国械注进20163132718 | 92b32812-cfa9-11e9-953f-fa163e0a8baf | 非药物涂层 覆膜 短支架 (长度≤100mm) | 肠系膜上动脉、肺动脉、肾动脉、锁骨下动脉 | 招标范围内未中选
外周血管支架类 | 非下肢动脉支架 | 戈尔工业品贸易（上海）有限公司 | 戈尔及同仁有限公司 W.L. Gore & Associates, Inc. | dc9718c0-c578-11e9-953f-fa163e0a8baf-1 | 血管内覆膜支架系统-支架-1 | 国械注进20163132718 | 国械注进20163462718 | 产品主要由两部分构成： 血管内覆膜支架和基于导管的输送系统。血管内覆膜支架由自膨胀的镍钛合金支架结合膨体聚四氟乙烯（ePTFE）内腔覆膜构成。 覆膜支架被径向固定至 双腔输送导管上。 输送导管用于将覆膜支架送入所选外周动脉的预定目标部位。 支架材料为符合ASTM F2063要求的镍钛合金，由碾压带（ePTFE和FEP材料制成）固定在内腔覆膜上。环氧乙烷灭菌，产品一次性使用。货架寿命3年。 | 该产品适用于症状性外周动脉疾病患者，以改善和恢复其相关血管血流。主要治疗血管直径范围为4.0-7.5 mm的股浅动脉病变，和血管直径范围为4.0-12 mm的髂动脉病变。 | 92b342e0-cfa9-11e9-953f-fa163e0a8baf | C02061300104004092020000055 | 02-血管介入治疗类材料 | 06-外周血管介入 | 13-外周血管支架 | 001-支架 | 04-合金 | 004-覆膜/自膨/其他涂层 | 覆膜支架直径9mm，覆膜支架长度15cm，输送系统长度120cm | VBC091502 | 00733132614653 | 国械注进20163132718 | 92b342e0-cfa9-11e9-953f-fa163e0a8baf | 非药物涂层 覆膜 长支架(长度＞100mm) | 肠系膜上动脉、肺动脉、肾动脉、锁骨下动脉 | 招标范围内未中选
外周血管支架类 | 非下肢动脉支架 | 戈尔工业品贸易（上海）有限公司 | 戈尔及同仁有限公司 W.L. Gore & Associates, Inc. | dc9718c0-c578-11e9-953f-fa163e0a8baf-1 | 血管内覆膜支架系统-支架-1 | 国械注进20163132718 | 国械注进20163462718 | 产品主要由两部分构成： 血管内覆膜支架和基于导管的输送系统。血管内覆膜支架由自膨胀的镍钛合金支架结合膨体聚四氟乙烯（ePTFE）内腔覆膜构成。 覆膜支架被径向固定至 双腔输送导管上。 输送导管用于将覆膜支架送入所选外周动脉的预定目标部位。 支架材料为符合ASTM F2063要求的镍钛合金，由碾压带（ePTFE和FEP材料制成）固定在内腔覆膜上。环氧乙烷灭菌，产品一次性使用。货架寿命3年。 | 该产品适用于症状性外周动脉疾病患者，以改善和恢复其相关血管血流。主要治疗血管直径范围为4.0-7.5 mm的股浅动脉病变，和血管直径范围为4.0-12 mm的髂动脉病变。 | 92b32c55-cfa9-11e9-953f-fa163e0a8baf | C02061300104004092020000056 | 02-血管介入治疗类材料 | 06-外周血管介入 | 13-外周血管支架 | 001-支架 | 04-合金 | 004-覆膜/自膨/其他涂层 | 覆膜支架直径9mm，覆膜支架长度15cm，输送系统长度75cm | VBC091501 |  | 国械注进20163132718 | 92b32c55-cfa9-11e9-953f-fa163e0a8baf | 非药物涂层 覆膜 长支架(长度＞100mm) | 肠系膜上动脉、肺动脉、肾动脉、锁骨下动脉 | 招标范围内未中选
外周血管支架类 | 非下肢动脉支架 | 戈尔工业品贸易（上海）有限公司 | 戈尔及同仁有限公司 W.L. Gore & Associates, Inc. | dc9718c0-c578-11e9-953f-fa163e0a8baf-1 | 血管内覆膜支架系统-支架-1 | 国械注进20163132718 | 国械注进20163462718 | 产品主要由两部分构成： 血管内覆膜支架和基于导管的输送系统。血管内覆膜支架由自膨胀的镍钛合金支架结合膨体聚四氟乙烯（ePTFE）内腔覆膜构成。 覆膜支架被径向固定至 双腔输送导管上。 输送导管用于将覆膜支架送入所选外周动脉的预定目标部位。 支架材料为符合ASTM F2063要求的镍钛合金，由碾压带（ePTFE和FEP材料制成）固定在内腔覆膜上。环氧乙烷灭菌，产品一次性使用。货架寿命3年。 | 该产品适用于症状性外周动脉疾病患者，以改善和恢复其相关血管血流。主要治疗血管直径范围为4.0-7.5 mm的股浅动脉病变，和血管直径范围为4.0-12 mm的髂动脉病变。 | 92b346f8-cfa9-11e9-953f-fa163e0a8baf | C02061300104004092020000001 | 02-血管介入治疗类材料 | 06-外周血管介入 | 13-外周血管支架 | 001-支架 | 04-合金 | 004-覆膜/自膨/其他涂层 | 覆膜支架直径10mm，覆膜支架长度10cm，输送系统长度120cm | VBC101002 | 00733132614684 | 国械注进20163132718 | 92b346f8-cfa9-11e9-953f-fa163e0a8baf | 非药物涂层 覆膜 短支架 (长度≤100mm) | 肠系膜上动脉、肺动脉、肾动脉、锁骨下动脉 | 招标范围内未中选
外周血管支架类 | 非下肢动脉支架 | 戈尔工业品贸易（上海）有限公司 | 戈尔及同仁有限公司 W.L. Gore & Associates, Inc. | dc9718c0-c578-11e9-953f-fa163e0a8baf-1 | 血管内覆膜支架系统-支架-1 | 国械注进20163132718 | 国械注进20163462718 | 产品主要由两部分构成： 血管内覆膜支架和基于导管的输送系统。血管内覆膜支架由自膨胀的镍钛合金支架结合膨体聚四氟乙烯（ePTFE）内腔覆膜构成。 覆膜支架被径向固定至 双腔输送导管上。 输送导管用于将覆膜支架送入所选外周动脉的预定目标部位。 支架材料为符合ASTM F2063要求的镍钛合金，由碾压带（ePTFE和FEP材料制成）固定在内腔覆膜上。环氧乙烷灭菌，产品一次性使用。货架寿命3年。 | 该产品适用于症状性外周动脉疾病患者，以改善和恢复其相关血管血流。主要治疗血管直径范围为4.0-7.5 mm的股浅动脉病变，和血管直径范围为4.0-12 mm的髂动脉病变。 | 92b33358-cfa9-11e9-953f-fa163e0a8baf | C02061300104004092020000050 | 02-血管介入治疗类材料 | 06-外周血管介入 | 13-外周血管支架 | 001-支架 | 04-合金 | 004-覆膜/自膨/其他涂层 | 覆膜支架直径8mm，覆膜支架长度2.5cm，输送系统长度75cm | VBC080201 |  | 国械注进20163132718 | 92b33358-cfa9-11e9-953f-fa163e0a8baf | 非药物涂层 覆膜 短支架 (长度≤100mm) | 肠系膜上动脉、肺动脉、肾动脉、锁骨下动脉 | 招标范围内未中选
外周血管支架类 | 非下肢动脉支架 | 戈尔工业品贸易（上海）有限公司 | 戈尔及同仁有限公司 W.L. Gore & Associates, Inc. | dc9718c0-c578-11e9-953f-fa163e0a8baf-1 | 血管内覆膜支架系统-支架-1 | 国械注进20163132718 | 国械注进20163462718 | 产品主要由两部分构成： 血管内覆膜支架和基于导管的输送系统。血管内覆膜支架由自膨胀的镍钛合金支架结合膨体聚四氟乙烯（ePTFE）内腔覆膜构成。 覆膜支架被径向固定至 双腔输送导管上。 输送导管用于将覆膜支架送入所选外周动脉的预定目标部位。 支架材料为符合ASTM F2063要求的镍钛合金，由碾压带（ePTFE和FEP材料制成）固定在内腔覆膜上。环氧乙烷灭菌，产品一次性使用。货架寿命3年。 | 该产品适用于症状性外周动脉疾病患者，以改善和恢复其相关血管血流。主要治疗血管直径范围为4.0-7.5 mm的股浅动脉病变，和血管直径范围为4.0-12 mm的髂动脉病变。 | 92b34940-cfa9-11e9-953f-fa163e0a8baf | C02061300104004092020000057 | 02-血管介入治疗类材料 | 06-外周血管介入 | 13-外周血管支架 | 001-支架 | 04-合金 | 004-覆膜/自膨/其他涂层 | 覆膜支架直径9mm，覆膜支架长度5cm，输送系统长度120cm | VBC090502 | 00733132614639 | 国械注进20163132718 | 92b34940-cfa9-11e9-953f-fa163e0a8baf | 非药物涂层 覆膜 短支架 (长度≤100mm) | 肠系膜上动脉、肺动脉、肾动脉、锁骨下动脉 | 招标范围内未中选
外周血管支架类 | 非下肢动脉支架 | 戈尔工业品贸易（上海）有限公司 | 戈尔及同仁有限公司 W.L. Gore & Associates, Inc. | dc9718c0-c578-11e9-953f-fa163e0a8baf-1 | 血管内覆膜支架系统-支架-1 | 国械注进20163132718 | 国械注进20163462718 | 产品主要由两部分构成： 血管内覆膜支架和基于导管的输送系统。血管内覆膜支架由自膨胀的镍钛合金支架结合膨体聚四氟乙烯（ePTFE）内腔覆膜构成。 覆膜支架被径向固定至 双腔输送导管上。 输送导管用于将覆膜支架送入所选外周动脉的预定目标部位。 支架材料为符合ASTM F2063要求的镍钛合金，由碾压带（ePTFE和FEP材料制成）固定在内腔覆膜上。环氧乙烷灭菌，产品一次性使用。货架寿命3年。 | 该产品适用于症状性外周动脉疾病患者，以改善和恢复其相关血管血流。主要治疗血管直径范围为4.0-7.5 mm的股浅动脉病变，和血管直径范围为4.0-12 mm的髂动脉病变。 | 92b337b5-cfa9-11e9-953f-fa163e0a8baf | C02061300104004092020000054 | 02-血管介入治疗类材料 | 06-外周血管介入 | 13-外周血管支架 | 001-支架 | 04-合金 | 004-覆膜/自膨/其他涂层 | 覆膜支架直径9mm，覆膜支架长度10cm，输送系统长度75cm | VBC091001 |  | 国械注进20163132718 | 92b337b5-cfa9-11e9-953f-fa163e0a8baf | 非药物涂层 覆膜 短支架 (长度≤100mm) | 肠系膜上动脉、肺动脉、肾动脉、锁骨下动脉 | 招标范围内未中选
外周血管支架类 | 非下肢动脉支架 | 戈尔工业品贸易（上海）有限公司 | 戈尔及同仁有限公司 W.L. Gore & Associates, Inc. | dc9718c0-c578-11e9-953f-fa163e0a8baf-1 | 血管内覆膜支架系统-支架-1 | 国械注进20163132718 | 国械注进20163462718 | 产品主要由两部分构成： 血管内覆膜支架和基于导管的输送系统。血管内覆膜支架由自膨胀的镍钛合金支架结合膨体聚四氟乙烯（ePTFE）内腔覆膜构成。 覆膜支架被径向固定至 双腔输送导管上。 输送导管用于将覆膜支架送入所选外周动脉的预定目标部位。 支架材料为符合ASTM F2063要求的镍钛合金，由碾压带（ePTFE和FEP材料制成）固定在内腔覆膜上。环氧乙烷灭菌，产品一次性使用。货架寿命3年。 | 该产品适用于症状性外周动脉疾病患者，以改善和恢复其相关血管血流。主要治疗血管直径范围为4.0-7.5 mm的股浅动脉病变，和血管直径范围为4.0-12 mm的髂动脉病变。 | 92b34d71-cfa9-11e9-953f-fa163e0a8baf | C02061300104004092020000012 | 02-血管介入治疗类材料 | 06-外周血管介入 | 13-外周血管支架 | 001-支架 | 04-合金 | 004-覆膜/自膨/其他涂层 | 覆膜支架直径11mm，覆膜支架长度2.5cm，输送系统长度75cm | VBC110201 |  | 国械注进20163132718 | 92b34d71-cfa9-11e9-953f-fa163e0a8baf | 非药物涂层 覆膜 短支架 (长度≤100mm) | 肠系膜上动脉、肺动脉、肾动脉、锁骨下动脉 | 招标范围内未中选
外周血管支架类 | 非下肢动脉支架 | 戈尔工业品贸易（上海）有限公司 | 戈尔及同仁有限公司 W.L. Gore & Associates, Inc. | dc9718c0-c578-11e9-953f-fa163e0a8baf-1 | 血管内覆膜支架系统-支架-1 | 国械注进20163132718 | 国械注进20163462718 | 产品主要由两部分构成： 血管内覆膜支架和基于导管的输送系统。血管内覆膜支架由自膨胀的镍钛合金支架结合膨体聚四氟乙烯（ePTFE）内腔覆膜构成。 覆膜支架被径向固定至 双腔输送导管上。 输送导管用于将覆膜支架送入所选外周动脉的预定目标部位。 支架材料为符合ASTM F2063要求的镍钛合金，由碾压带（ePTFE和FEP材料制成）固定在内腔覆膜上。环氧乙烷灭菌，产品一次性使用。货架寿命3年。 | 该产品适用于症状性外周动脉疾病患者，以改善和恢复其相关血管血流。主要治疗血管直径范围为4.0-7.5 mm的股浅动脉病变，和血管直径范围为4.0-12 mm的髂动脉病变。 | 92b33952-cfa9-11e9-953f-fa163e0a8baf | C02061300104004092020000006 | 02-血管介入治疗类材料 | 06-外周血管介入 | 13-外周血管支架 | 001-支架 | 04-合金 | 004-覆膜/自膨/其他涂层 | 覆膜支架直径10mm，覆膜支架长度2.5cm，输送系统长度75cm | VBC100201 |  | 国械注进20163132718 | 92b33952-cfa9-11e9-953f-fa163e0a8baf | 非药物涂层 覆膜 短支架 (长度≤100mm) | 肠系膜上动脉、肺动脉、肾动脉、锁骨下动脉 | 招标范围内未中选
外周血管支架类 | 非下肢动脉支架 | 戈尔工业品贸易（上海）有限公司 | 戈尔及同仁有限公司 W.L. Gore & Associates, Inc. | dc9718c0-c578-11e9-953f-fa163e0a8baf-1 | 血管内覆膜支架系统-支架-1 | 国械注进20163132718 | 国械注进20163462718 | 产品主要由两部分构成： 血管内覆膜支架和基于导管的输送系统。血管内覆膜支架由自膨胀的镍钛合金支架结合膨体聚四氟乙烯（ePTFE）内腔覆膜构成。 覆膜支架被径向固定至 双腔输送导管上。 输送导管用于将覆膜支架送入所选外周动脉的预定目标部位。 支架材料为符合ASTM F2063要求的镍钛合金，由碾压带（ePTFE和FEP材料制成）固定在内腔覆膜上。环氧乙烷灭菌，产品一次性使用。货架寿命3年。 | 该产品适用于症状性外周动脉疾病患者，以改善和恢复其相关血管血流。主要治疗血管直径范围为4.0-7.5 mm的股浅动脉病变，和血管直径范围为4.0-12 mm的髂动脉病变。 | 92b3507d-cfa9-11e9-953f-fa163e0a8baf | C02061300104004092020000005 | 02-血管介入治疗类材料 | 06-外周血管介入 | 13-外周血管支架 | 001-支架 | 04-合金 | 004-覆膜/自膨/其他涂层 | 覆膜支架直径10mm，覆膜支架长度2.5cm，输送系统长度120cm | VBC100202 | 00733132614660 | 国械注进20163132718 | 92b3507d-cfa9-11e9-953f-fa163e0a8baf | 非药物涂层 覆膜 短支架 (长度≤100mm) | 肠系膜上动脉、肺动脉、肾动脉、锁骨下动脉 | 招标范围内未中选
外周血管支架类 | 非下肢动脉支架 | 戈尔工业品贸易（上海）有限公司 | 戈尔及同仁有限公司 W.L. Gore & Associates, Inc. | dc9718c0-c578-11e9-953f-fa163e0a8baf-1 | 血管内覆膜支架系统-支架-1 | 国械注进20163132718 | 国械注进20163462718 | 产品主要由两部分构成： 血管内覆膜支架和基于导管的输送系统。血管内覆膜支架由自膨胀的镍钛合金支架结合膨体聚四氟乙烯（ePTFE）内腔覆膜构成。 覆膜支架被径向固定至 双腔输送导管上。 输送导管用于将覆膜支架送入所选外周动脉的预定目标部位。 支架材料为符合ASTM F2063要求的镍钛合金，由碾压带（ePTFE和FEP材料制成）固定在内腔覆膜上。环氧乙烷灭菌，产品一次性使用。货架寿命3年。 | 该产品适用于症状性外周动脉疾病患者，以改善和恢复其相关血管血流。主要治疗血管直径范围为4.0-7.5 mm的股浅动脉病变，和血管直径范围为4.0-12 mm的髂动脉病变。 | 92b33ab6-cfa9-11e9-953f-fa163e0a8baf | C02061300104004092020000053 | 02-血管介入治疗类材料 | 06-外周血管介入 | 13-外周血管支架 | 001-支架 | 04-合金 | 004-覆膜/自膨/其他涂层 | 覆膜支架直径9mm，覆膜支架长度10cm，输送系统长度120cm | VBC091002 | 00733132614646 | 国械注进20163132718 | 92b33ab6-cfa9-11e9-953f-fa163e0a8baf | 非药物涂层 覆膜 短支架 (长度≤100mm) | 肠系膜上动脉、肺动脉、肾动脉、锁骨下动脉 | 招标范围内未中选
外周血管支架类 | 非下肢动脉支架 | 戈尔工业品贸易（上海）有限公司 | 戈尔及同仁有限公司 W.L. Gore & Associates, Inc. | dc9718c0-c578-11e9-953f-fa163e0a8baf-1 | 血管内覆膜支架系统-支架-1 | 国械注进20163132718 | 国械注进20163462718 | 产品主要由两部分构成： 血管内覆膜支架和基于导管的输送系统。血管内覆膜支架由自膨胀的镍钛合金支架结合膨体聚四氟乙烯（ePTFE）内腔覆膜构成。 覆膜支架被径向固定至 双腔输送导管上。 输送导管用于将覆膜支架送入所选外周动脉的预定目标部位。 支架材料为符合ASTM F2063要求的镍钛合金，由碾压带（ePTFE和FEP材料制成）固定在内腔覆膜上。环氧乙烷灭菌，产品一次性使用。货架寿命3年。 | 该产品适用于症状性外周动脉疾病患者，以改善和恢复其相关血管血流。主要治疗血管直径范围为4.0-7.5 mm的股浅动脉病变，和血管直径范围为4.0-12 mm的髂动脉病变。 | 92b35361-cfa9-11e9-953f-fa163e0a8baf | C02061300104004092020000020 | 02-血管介入治疗类材料 | 06-外周血管介入 | 13-外周血管支架 | 001-支架 | 04-合金 | 004-覆膜/自膨/其他涂层 | 覆膜支架直径13mm，覆膜支架长度5cm，输送系统长度75cm | VBC130501 |  | 国械注进20163132718 | 92b35361-cfa9-11e9-953f-fa163e0a8baf | 非药物涂层 覆膜 短支架 (长度≤100mm) | 肠系膜上动脉、肺动脉、肾动脉、锁骨下动脉 | 招标范围内未中选
外周血管支架类 | 非下肢动脉支架 | 戈尔工业品贸易（上海）有限公司 | 戈尔及同仁有限公司 W.L. Gore & Associates, Inc. | dc9718c0-c578-11e9-953f-fa163e0a8baf-1 | 血管内覆膜支架系统-支架-1 | 国械注进20163132718 | 国械注进20163462718 | 产品主要由两部分构成： 血管内覆膜支架和基于导管的输送系统。血管内覆膜支架由自膨胀的镍钛合金支架结合膨体聚四氟乙烯（ePTFE）内腔覆膜构成。 覆膜支架被径向固定至 双腔输送导管上。 输送导管用于将覆膜支架送入所选外周动脉的预定目标部位。 支架材料为符合ASTM F2063要求的镍钛合金，由碾压带（ePTFE和FEP材料制成）固定在内腔覆膜上。环氧乙烷灭菌，产品一次性使用。货架寿命3年。 | 该产品适用于症状性外周动脉疾病患者，以改善和恢复其相关血管血流。主要治疗血管直径范围为4.0-7.5 mm的股浅动脉病变，和血管直径范围为4.0-12 mm的髂动脉病变。 | 92b3564d-cfa9-11e9-953f-fa163e0a8baf | C02061300104004092020000052 | 02-血管介入治疗类材料 | 06-外周血管介入 | 13-外周血管支架 | 001-支架 | 04-合金 | 004-覆膜/自膨/其他涂层 | 覆膜支架直径8mm，覆膜支架长度5cm，输送系统长度75cm | VBC080501 | 00733132614578 | 国械注进20163132718 | 92b3564d-cfa9-11e9-953f-fa163e0a8baf | 非药物涂层 覆膜 短支架 (长度≤100mm) | 肠系膜上动脉、肺动脉、肾动脉、锁骨下动脉 | 招标范围内未中选
外周血管支架类 | 非下肢动脉支架 | 戈尔工业品贸易（上海）有限公司 | 戈尔及同仁有限公司 W.L. Gore & Associates, Inc. | dc9718c0-c578-11e9-953f-fa163e0a8baf-1 | 血管内覆膜支架系统-支架-1 | 国械注进20163132718 | 国械注进20163462718 | 产品主要由两部分构成： 血管内覆膜支架和基于导管的输送系统。血管内覆膜支架由自膨胀的镍钛合金支架结合膨体聚四氟乙烯（ePTFE）内腔覆膜构成。 覆膜支架被径向固定至 双腔输送导管上。 输送导管用于将覆膜支架送入所选外周动脉的预定目标部位。 支架材料为符合ASTM F2063要求的镍钛合金，由碾压带（ePTFE和FEP材料制成）固定在内腔覆膜上。环氧乙烷灭菌，产品一次性使用。货架寿命3年。 | 该产品适用于症状性外周动脉疾病患者，以改善和恢复其相关血管血流。主要治疗血管直径范围为4.0-7.5 mm的股浅动脉病变，和血管直径范围为4.0-12 mm的髂动脉病变。 | 92b33d76-cfa9-11e9-953f-fa163e0a8baf | C02061300104004092020000010 | 02-血管介入治疗类材料 | 06-外周血管介入 | 13-外周血管支架 | 001-支架 | 04-合金 | 004-覆膜/自膨/其他涂层 | 覆膜支架直径11mm，覆膜支架长度10cm，输送系统长度75cm | VBC111001 |  | 国械注进20163132718 | 92b33d76-cfa9-11e9-953f-fa163e0a8baf | 非药物涂层 覆膜 短支架 (长度≤100mm) | 肠系膜上动脉、肺动脉、肾动脉、锁骨下动脉 | 招标范围内未中选
外周血管支架类 | 非下肢动脉支架 | 戈尔工业品贸易（上海）有限公司 | 戈尔及同仁有限公司 W.L. Gore & Associates, Inc. | dc9718c0-c578-11e9-953f-fa163e0a8baf-1 | 血管内覆膜支架系统-支架-1 | 国械注进20163132718 | 国械注进20163462718 | 产品主要由两部分构成： 血管内覆膜支架和基于导管的输送系统。血管内覆膜支架由自膨胀的镍钛合金支架结合膨体聚四氟乙烯（ePTFE）内腔覆膜构成。 覆膜支架被径向固定至 双腔输送导管上。 输送导管用于将覆膜支架送入所选外周动脉的预定目标部位。 支架材料为符合ASTM F2063要求的镍钛合金，由碾压带（ePTFE和FEP材料制成）固定在内腔覆膜上。环氧乙烷灭菌，产品一次性使用。货架寿命3年。 | 该产品适用于症状性外周动脉疾病患者，以改善和恢复其相关血管血流。主要治疗血管直径范围为4.0-7.5 mm的股浅动脉病变，和血管直径范围为4.0-12 mm的髂动脉病变。 | 92b33c0d-cfa9-11e9-953f-fa163e0a8baf | C02061300104004092020000046 | 02-血管介入治疗类材料 | 06-外周血管介入 | 13-外周血管支架 | 001-支架 | 04-合金 | 004-覆膜/自膨/其他涂层 | 覆膜支架直径8mm，覆膜支架长度10cm，输送系统长度75cm | VBC081001 | 00733132614592 | 国械注进20163132718 | 92b33c0d-cfa9-11e9-953f-fa163e0a8baf | 非药物涂层 覆膜 短支架 (长度≤100mm) | 肠系膜上动脉、肺动脉、肾动脉、锁骨下动脉 | 招标范围内未中选
外周血管支架类 | 非下肢动脉支架 | 戈尔工业品贸易（上海）有限公司 | 戈尔及同仁有限公司 W.L. Gore & Associates, Inc. | dc9718c0-c578-11e9-953f-fa163e0a8baf-1 | 血管内覆膜支架系统-支架-1 | 国械注进20163132718 | 国械注进20163462718 | 产品主要由两部分构成： 血管内覆膜支架和基于导管的输送系统。血管内覆膜支架由自膨胀的镍钛合金支架结合膨体聚四氟乙烯（ePTFE）内腔覆膜构成。 覆膜支架被径向固定至 双腔输送导管上。 输送导管用于将覆膜支架送入所选外周动脉的预定目标部位。 支架材料为符合ASTM F2063要求的镍钛合金，由碾压带（ePTFE和FEP材料制成）固定在内腔覆膜上。环氧乙烷灭菌，产品一次性使用。货架寿命3年。 | 该产品适用于症状性外周动脉疾病患者，以改善和恢复其相关血管血流。主要治疗血管直径范围为4.0-7.5 mm的股浅动脉病变，和血管直径范围为4.0-12 mm的髂动脉病变。 | 92b309b6-cfa9-11e9-953f-fa163e0a8baf | C02061300104004092020000049 | 02-血管介入治疗类材料 | 06-外周血管介入 | 13-外周血管支架 | 001-支架 | 04-合金 | 004-覆膜/自膨/其他涂层 | 覆膜支架直径8mm，覆膜支架长度2.5cm，输送系统长度120cm | VBC080202 | 00733132614561 | 国械注进20163132718 | 92b309b6-cfa9-11e9-953f-fa163e0a8baf | 非药物涂层 覆膜 短支架 (长度≤100mm) | 肠系膜上动脉、肺动脉、肾动脉、锁骨下动脉 | 招标范围内未中选
外周血管支架类 | 非下肢动脉支架 | 戈尔工业品贸易（上海）有限公司 | 戈尔及同仁有限公司 W.L. Gore & Associates, Inc. | dc9718c0-c578-11e9-953f-fa163e0a8baf-1 | 血管内覆膜支架系统-支架-1 | 国械注进20163132718 | 国械注进20163462718 | 产品主要由两部分构成： 血管内覆膜支架和基于导管的输送系统。血管内覆膜支架由自膨胀的镍钛合金支架结合膨体聚四氟乙烯（ePTFE）内腔覆膜构成。 覆膜支架被径向固定至 双腔输送导管上。 输送导管用于将覆膜支架送入所选外周动脉的预定目标部位。 支架材料为符合ASTM F2063要求的镍钛合金，由碾压带（ePTFE和FEP材料制成）固定在内腔覆膜上。环氧乙烷灭菌，产品一次性使用。货架寿命3年。 | 该产品适用于症状性外周动脉疾病患者，以改善和恢复其相关血管血流。主要治疗血管直径范围为4.0-7.5 mm的股浅动脉病变，和血管直径范围为4.0-12 mm的髂动脉病变。 | 92b30ca3-cfa9-11e9-953f-fa163e0a8baf | C02061300104004092020000003 | 02-血管介入治疗类材料 | 06-外周血管介入 | 13-外周血管支架 | 001-支架 | 04-合金 | 004-覆膜/自膨/其他涂层 | 覆膜支架直径10mm，覆膜支架长度15cm，输送系统长度120cm | VBC101502 | 00733132614691 | 国械注进20163132718 | 92b30ca3-cfa9-11e9-953f-fa163e0a8baf | 非药物涂层 覆膜 长支架(长度＞100mm) | 肠系膜上动脉、肺动脉、肾动脉、锁骨下动脉 | 招标范围内未中选
外周血管支架类 | 非下肢动脉支架 | 戈尔工业品贸易（上海）有限公司 | 戈尔及同仁有限公司 W.L. Gore & Associates, Inc. | dc9718c0-c578-11e9-953f-fa163e0a8baf-1 | 血管内覆膜支架系统-支架-1 | 国械注进20163132718 | 国械注进20163462718 | 产品主要由两部分构成： 血管内覆膜支架和基于导管的输送系统。血管内覆膜支架由自膨胀的镍钛合金支架结合膨体聚四氟乙烯（ePTFE）内腔覆膜构成。 覆膜支架被径向固定至 双腔输送导管上。 输送导管用于将覆膜支架送入所选外周动脉的预定目标部位。 支架材料为符合ASTM F2063要求的镍钛合金，由碾压带（ePTFE和FEP材料制成）固定在内腔覆膜上。环氧乙烷灭菌，产品一次性使用。货架寿命3年。 | 该产品适用于症状性外周动脉疾病患者，以改善和恢复其相关血管血流。主要治疗血管直径范围为4.0-7.5 mm的股浅动脉病变，和血管直径范围为4.0-12 mm的髂动脉病变。 | 92b30517-cfa9-11e9-953f-fa163e0a8baf | C02061300104004092020000045 | 02-血管介入治疗类材料 | 06-外周血管介入 | 13-外周血管支架 | 001-支架 | 04-合金 | 004-覆膜/自膨/其他涂层 | 覆膜支架直径8mm，覆膜支架长度10cm，输送系统长度120cm | VBC081002 | 00733132614608 | 国械注进20163132718 | 92b30517-cfa9-11e9-953f-fa163e0a8baf | 非药物涂层 覆膜 短支架 (长度≤100mm) | 肠系膜上动脉、肺动脉、肾动脉、锁骨下动脉 | 招标范围内未中选
外周血管支架类 | 非下肢动脉支架 | 戈尔工业品贸易（上海）有限公司 | 戈尔及同仁有限公司 W.L. Gore & Associates, Inc. | dc9718c0-c578-11e9-953f-fa163e0a8baf-1 | 血管内覆膜支架系统-支架-1 | 国械注进20163132718 | 国械注进20163462718 | 产品主要由两部分构成： 血管内覆膜支架和基于导管的输送系统。血管内覆膜支架由自膨胀的镍钛合金支架结合膨体聚四氟乙烯（ePTFE）内腔覆膜构成。 覆膜支架被径向固定至 双腔输送导管上。 输送导管用于将覆膜支架送入所选外周动脉的预定目标部位。 支架材料为符合ASTM F2063要求的镍钛合金，由碾压带（ePTFE和FEP材料制成）固定在内腔覆膜上。环氧乙烷灭菌，产品一次性使用。货架寿命3年。 | 该产品适用于症状性外周动脉疾病患者，以改善和恢复其相关血管血流。主要治疗血管直径范围为4.0-7.5 mm的股浅动脉病变，和血管直径范围为4.0-12 mm的髂动脉病变。 | 92b2fb43-cfa9-11e9-953f-fa163e0a8baf | C02061300104004092020000004 | 02-血管介入治疗类材料 | 06-外周血管介入 | 13-外周血管支架 | 001-支架 | 04-合金 | 004-覆膜/自膨/其他涂层 | 覆膜支架直径10mm，覆膜支架长度15cm，输送系统长度75cm | VBC101501 |  | 国械注进20163132718 | 92b2fb43-cfa9-11e9-953f-fa163e0a8baf | 非药物涂层 覆膜 长支架(长度＞100mm) | 肠系膜上动脉、肺动脉、肾动脉、锁骨下动脉 | 招标范围内未中选
外周血管支架类 | 非下肢动脉支架 | 戈尔工业品贸易（上海）有限公司 | 戈尔及同仁有限公司 W.L. Gore & Associates, Inc. | dc9718c0-c578-11e9-953f-fa163e0a8baf-1 | 血管内覆膜支架系统-支架-1 | 国械注进20163132718 | 国械注进20163462718 | 产品主要由两部分构成： 血管内覆膜支架和基于导管的输送系统。血管内覆膜支架由自膨胀的镍钛合金支架结合膨体聚四氟乙烯（ePTFE）内腔覆膜构成。 覆膜支架被径向固定至 双腔输送导管上。 输送导管用于将覆膜支架送入所选外周动脉的预定目标部位。 支架材料为符合ASTM F2063要求的镍钛合金，由碾压带（ePTFE和FEP材料制成）固定在内腔覆膜上。环氧乙烷灭菌，产品一次性使用。货架寿命3年。 | 该产品适用于症状性外周动脉疾病患者，以改善和恢复其相关血管血流。主要治疗血管直径范围为4.0-7.5 mm的股浅动脉病变，和血管直径范围为4.0-12 mm的髂动脉病变。 | 92b30846-cfa9-11e9-953f-fa163e0a8baf | C02061300104004092020000011 | 02-血管介入治疗类材料 | 06-外周血管介入 | 13-外周血管支架 | 001-支架 | 04-合金 | 004-覆膜/自膨/其他涂层 | 覆膜支架直径11mm，覆膜支架长度2.5cm，输送系统长度120cm | VBC110202 | 00733132614707 | 国械注进20163132718 | 92b30846-cfa9-11e9-953f-fa163e0a8baf | 非药物涂层 覆膜 短支架 (长度≤100mm) | 肠系膜上动脉、肺动脉、肾动脉、锁骨下动脉 | 招标范围内未中选
外周血管支架类 | 非下肢动脉支架 | 戈尔工业品贸易（上海）有限公司 | 戈尔及同仁有限公司 W.L. Gore & Associates, Inc. | dc9718c0-c578-11e9-953f-fa163e0a8baf-1 | 血管内覆膜支架系统-支架-1 | 国械注进20163132718 | 国械注进20163462718 | 产品主要由两部分构成： 血管内覆膜支架和基于导管的输送系统。血管内覆膜支架由自膨胀的镍钛合金支架结合膨体聚四氟乙烯（ePTFE）内腔覆膜构成。 覆膜支架被径向固定至 双腔输送导管上。 输送导管用于将覆膜支架送入所选外周动脉的预定目标部位。 支架材料为符合ASTM F2063要求的镍钛合金，由碾压带（ePTFE和FEP材料制成）固定在内腔覆膜上。环氧乙烷灭菌，产品一次性使用。货架寿命3年。 | 该产品适用于症状性外周动脉疾病患者，以改善和恢复其相关血管血流。主要治疗血管直径范围为4.0-7.5 mm的股浅动脉病变，和血管直径范围为4.0-12 mm的髂动脉病变。 | 92b301d5-cfa9-11e9-953f-fa163e0a8baf | C02061300104004092020000018 | 02-血管介入治疗类材料 | 06-外周血管介入 | 13-外周血管支架 | 001-支架 | 04-合金 | 004-覆膜/自膨/其他涂层 | 覆膜支架直径13mm，覆膜支架长度2.5cm，输送系统长度75cm | VBC130201 |  | 国械注进20163132718 | 92b301d5-cfa9-11e9-953f-fa163e0a8baf | 非药物涂层 覆膜 短支架 (长度≤100mm) | 肠系膜上动脉、肺动脉、肾动脉、锁骨下动脉 | 招标范围内未中选
外周血管支架类 | 非下肢动脉支架 | 戈尔工业品贸易（上海）有限公司 | 戈尔及同仁有限公司 W.L. Gore & Associates, Inc. | dc9718c0-c578-11e9-953f-fa163e0a8baf-1 | 血管内覆膜支架系统-支架-1 | 国械注进20163132718 | 国械注进20163462718 | 产品主要由两部分构成： 血管内覆膜支架和基于导管的输送系统。血管内覆膜支架由自膨胀的镍钛合金支架结合膨体聚四氟乙烯（ePTFE）内腔覆膜构成。 覆膜支架被径向固定至 双腔输送导管上。 输送导管用于将覆膜支架送入所选外周动脉的预定目标部位。 支架材料为符合ASTM F2063要求的镍钛合金，由碾压带（ePTFE和FEP材料制成）固定在内腔覆膜上。环氧乙烷灭菌，产品一次性使用。货架寿命3年。 | 该产品适用于症状性外周动脉疾病患者，以改善和恢复其相关血管血流。主要治疗血管直径范围为4.0-7.5 mm的股浅动脉病变，和血管直径范围为4.0-12 mm的髂动脉病变。 | 92b306a7-cfa9-11e9-953f-fa163e0a8baf | C02061300104004092020000051 | 02-血管介入治疗类材料 | 06-外周血管介入 | 13-外周血管支架 | 001-支架 | 04-合金 | 004-覆膜/自膨/其他涂层 | 覆膜支架直径8mm，覆膜支架长度5cm，输送系统长度120cm | VBC080502 | 00733132614585 | 国械注进20163132718 | 92b306a7-cfa9-11e9-953f-fa163e0a8baf | 非药物涂层 覆膜 短支架 (长度≤100mm) | 肠系膜上动脉、肺动脉、肾动脉、锁骨下动脉 | 招标范围内未中选
外周血管支架类 | 非下肢动脉支架 | 戈尔工业品贸易（上海）有限公司 | 戈尔及同仁有限公司 W.L. Gore & Associates, Inc. | dc9718c0-c578-11e9-953f-fa163e0a8baf-1 | 血管内覆膜支架系统-支架-1 | 国械注进20163132718 | 国械注进20163462718 | 产品主要由两部分构成： 血管内覆膜支架和基于导管的输送系统。血管内覆膜支架由自膨胀的镍钛合金支架结合膨体聚四氟乙烯（ePTFE）内腔覆膜构成。 覆膜支架被径向固定至 双腔输送导管上。 输送导管用于将覆膜支架送入所选外周动脉的预定目标部位。 支架材料为符合ASTM F2063要求的镍钛合金，由碾压带（ePTFE和FEP材料制成）固定在内腔覆膜上。环氧乙烷灭菌，产品一次性使用。货架寿命3年。 | 该产品适用于症状性外周动脉疾病患者，以改善和恢复其相关血管血流。主要治疗血管直径范围为4.0-7.5 mm的股浅动脉病变，和血管直径范围为4.0-12 mm的髂动脉病变。 | 92b3038d-cfa9-11e9-953f-fa163e0a8baf | C02061300104004092020000009 | 02-血管介入治疗类材料 | 06-外周血管介入 | 13-外周血管支架 | 001-支架 | 04-合金 | 004-覆膜/自膨/其他涂层 | 覆膜支架直径11mm，覆膜支架长度10cm，输送系统长度120cm | VBC111002 | 00733132614721 | 国械注进20163132718 | 92b3038d-cfa9-11e9-953f-fa163e0a8baf | 非药物涂层 覆膜 短支架 (长度≤100mm) | 肠系膜上动脉、肺动脉、肾动脉、锁骨下动脉 | 招标范围内未中选
外周血管支架类 | 非下肢动脉支架 | 戈尔工业品贸易（上海）有限公司 | 戈尔及同仁有限公司 W.L. Gore & Associates, Inc. | dc9718c0-c578-11e9-953f-fa163e0a8baf-1 | 血管内覆膜支架系统-支架-1 | 国械注进20163132718 | 国械注进20163462718 | 产品主要由两部分构成： 血管内覆膜支架和基于导管的输送系统。血管内覆膜支架由自膨胀的镍钛合金支架结合膨体聚四氟乙烯（ePTFE）内腔覆膜构成。 覆膜支架被径向固定至 双腔输送导管上。 输送导管用于将覆膜支架送入所选外周动脉的预定目标部位。 支架材料为符合ASTM F2063要求的镍钛合金，由碾压带（ePTFE和FEP材料制成）固定在内腔覆膜上。环氧乙烷灭菌，产品一次性使用。货架寿命3年。 | 该产品适用于症状性外周动脉疾病患者，以改善和恢复其相关血管血流。主要治疗血管直径范围为4.0-7.5 mm的股浅动脉病变，和血管直径范围为4.0-12 mm的髂动脉病变。 | 92b31152-cfa9-11e9-953f-fa163e0a8baf | C02061300104004092020000047 | 02-血管介入治疗类材料 | 06-外周血管介入 | 13-外周血管支架 | 001-支架 | 04-合金 | 004-覆膜/自膨/其他涂层 | 覆膜支架直径8mm，覆膜支架长度15cm，输送系统长度120cm | VBC081502 | 00733132614622 | 国械注进20163132718 | 92b31152-cfa9-11e9-953f-fa163e0a8baf | 非药物涂层 覆膜 长支架(长度＞100mm) | 肠系膜上动脉、肺动脉、肾动脉、锁骨下动脉 | 招标范围内未中选
外周血管支架类 | 非下肢动脉支架 | 戈尔工业品贸易（上海）有限公司 | 戈尔及同仁有限公司 W.L. Gore & Associates, Inc. | dc9718c0-c578-11e9-953f-fa163e0a8baf-1 | 血管内覆膜支架系统-支架-1 | 国械注进20163132718 | 国械注进20163462718 | 产品主要由两部分构成： 血管内覆膜支架和基于导管的输送系统。血管内覆膜支架由自膨胀的镍钛合金支架结合膨体聚四氟乙烯（ePTFE）内腔覆膜构成。 覆膜支架被径向固定至 双腔输送导管上。 输送导管用于将覆膜支架送入所选外周动脉的预定目标部位。 支架材料为符合ASTM F2063要求的镍钛合金，由碾压带（ePTFE和FEP材料制成）固定在内腔覆膜上。环氧乙烷灭菌，产品一次性使用。货架寿命3年。 | 该产品适用于症状性外周动脉疾病患者，以改善和恢复其相关血管血流。主要治疗血管直径范围为4.0-7.5 mm的股浅动脉病变，和血管直径范围为4.0-12 mm的髂动脉病变。 | 92b312e8-cfa9-11e9-953f-fa163e0a8baf | C02061300104004092020000058 | 02-血管介入治疗类材料 | 06-外周血管介入 | 13-外周血管支架 | 001-支架 | 04-合金 | 004-覆膜/自膨/其他涂层 | 覆膜支架直径9mm，覆膜支架长度5cm，输送系统长度75cm | VBC090501 |  | 国械注进20163132718 | 92b312e8-cfa9-11e9-953f-fa163e0a8baf | 非药物涂层 覆膜 短支架 (长度≤100mm) | 肠系膜上动脉、肺动脉、肾动脉、锁骨下动脉 | 招标范围内未中选
外周血管支架类 | 非下肢动脉支架 | 戈尔工业品贸易（上海）有限公司 | 戈尔及同仁有限公司 W.L. Gore & Associates, Inc. | dc9718c0-c578-11e9-953f-fa163e0a8baf-1 | 血管内覆膜支架系统-支架-1 | 国械注进20163132718 | 国械注进20163462718 | 产品主要由两部分构成： 血管内覆膜支架和基于导管的输送系统。血管内覆膜支架由自膨胀的镍钛合金支架结合膨体聚四氟乙烯（ePTFE）内腔覆膜构成。 覆膜支架被径向固定至 双腔输送导管上。 输送导管用于将覆膜支架送入所选外周动脉的预定目标部位。 支架材料为符合ASTM F2063要求的镍钛合金，由碾压带（ePTFE和FEP材料制成）固定在内腔覆膜上。环氧乙烷灭菌，产品一次性使用。货架寿命3年。 | 该产品适用于症状性外周动脉疾病患者，以改善和恢复其相关血管血流。主要治疗血管直径范围为4.0-7.5 mm的股浅动脉病变，和血管直径范围为4.0-12 mm的髂动脉病变。 | 92b31513-cfa9-11e9-953f-fa163e0a8baf | C02061300104004092020000048 | 02-血管介入治疗类材料 | 06-外周血管介入 | 13-外周血管支架 | 001-支架 | 04-合金 | 004-覆膜/自膨/其他涂层 | 覆膜支架直径8mm，覆膜支架长度15cm，输送系统长度75cm | VBC081501 | 00733132614615 | 国械注进20163132718 | 92b31513-cfa9-11e9-953f-fa163e0a8baf | 非药物涂层 覆膜 长支架(长度＞100mm) | 肠系膜上动脉、肺动脉、肾动脉、锁骨下动脉 | 招标范围内未中选
外周血管支架类 | 非下肢动脉支架 | 戈尔工业品贸易（上海）有限公司 | 戈尔及同仁有限公司 W.L. Gore & Associates, Inc. | dc9718c0-c578-11e9-953f-fa163e0a8baf-1 | 血管内覆膜支架系统-支架-1 | 国械注进20163132718 | 国械注进20163462718 | 产品主要由两部分构成： 血管内覆膜支架和基于导管的输送系统。血管内覆膜支架由自膨胀的镍钛合金支架结合膨体聚四氟乙烯（ePTFE）内腔覆膜构成。 覆膜支架被径向固定至 双腔输送导管上。 输送导管用于将覆膜支架送入所选外周动脉的预定目标部位。 支架材料为符合ASTM F2063要求的镍钛合金，由碾压带（ePTFE和FEP材料制成）固定在内腔覆膜上。环氧乙烷灭菌，产品一次性使用。货架寿命3年。 | 该产品适用于症状性外周动脉疾病患者，以改善和恢复其相关血管血流。主要治疗血管直径范围为4.0-7.5 mm的股浅动脉病变，和血管直径范围为4.0-12 mm的髂动脉病变。 | 92b317da-cfa9-11e9-953f-fa163e0a8baf | C02061300104004092020000013 | 02-血管介入治疗类材料 | 06-外周血管介入 | 13-外周血管支架 | 001-支架 | 04-合金 | 004-覆膜/自膨/其他涂层 | 覆膜支架直径11mm，覆膜支架长度5cm，输送系统长度120cm | VBC110502 | 00733132614714 | 国械注进20163132718 | 92b317da-cfa9-11e9-953f-fa163e0a8baf | 非药物涂层 覆膜 短支架 (长度≤100mm) | 肠系膜上动脉、肺动脉、肾动脉、锁骨下动脉 | 招标范围内未中选
外周血管支架类 | 非下肢动脉支架 | 戈尔工业品贸易（上海）有限公司 | 戈尔及同仁有限公司 W.L. Gore & Associates, Inc. | dc9718c0-c578-11e9-953f-fa163e0a8baf-1 | 血管内覆膜支架系统-支架-1 | 国械注进20163132718 | 国械注进20163462718 | 产品主要由两部分构成： 血管内覆膜支架和基于导管的输送系统。血管内覆膜支架由自膨胀的镍钛合金支架结合膨体聚四氟乙烯（ePTFE）内腔覆膜构成。 覆膜支架被径向固定至 双腔输送导管上。 输送导管用于将覆膜支架送入所选外周动脉的预定目标部位。 支架材料为符合ASTM F2063要求的镍钛合金，由碾压带（ePTFE和FEP材料制成）固定在内腔覆膜上。环氧乙烷灭菌，产品一次性使用。货架寿命3年。 | 该产品适用于症状性外周动脉疾病患者，以改善和恢复其相关血管血流。主要治疗血管直径范围为4.0-7.5 mm的股浅动脉病变，和血管直径范围为4.0-12 mm的髂动脉病变。 | 92b31957-cfa9-11e9-953f-fa163e0a8baf | C02061300104004092020000008 | 02-血管介入治疗类材料 | 06-外周血管介入 | 13-外周血管支架 | 001-支架 | 04-合金 | 004-覆膜/自膨/其他涂层 | 覆膜支架直径10mm，覆膜支架长度5cm，输送系统长度75cm | VBC100501 |  | 国械注进20163132718 | 92b31957-cfa9-11e9-953f-fa163e0a8baf | 非药物涂层 覆膜 短支架 (长度≤100mm) | 肠系膜上动脉、肺动脉、肾动脉、锁骨下动脉 | 招标范围内未中选
外周血管支架类 | 非下肢动脉支架 | 戈尔工业品贸易（上海）有限公司 | 戈尔及同仁有限公司 W.L. Gore & Associates, Inc. | dc9718c0-c578-11e9-953f-fa163e0a8baf-1 | 血管内覆膜支架系统-支架-1 | 国械注进20163132718 | 国械注进20163462718 | 产品主要由两部分构成： 血管内覆膜支架和基于导管的输送系统。血管内覆膜支架由自膨胀的镍钛合金支架结合膨体聚四氟乙烯（ePTFE）内腔覆膜构成。 覆膜支架被径向固定至 双腔输送导管上。 输送导管用于将覆膜支架送入所选外周动脉的预定目标部位。 支架材料为符合ASTM F2063要求的镍钛合金，由碾压带（ePTFE和FEP材料制成）固定在内腔覆膜上。环氧乙烷灭菌，产品一次性使用。货架寿命3年。 | 该产品适用于症状性外周动脉疾病患者，以改善和恢复其相关血管血流。主要治疗血管直径范围为4.0-7.5 mm的股浅动脉病变，和血管直径范围为4.0-12 mm的髂动脉病变。 | 92b31d85-cfa9-11e9-953f-fa163e0a8baf | C02061300104004092020000007 | 02-血管介入治疗类材料 | 06-外周血管介入 | 13-外周血管支架 | 001-支架 | 04-合金 | 004-覆膜/自膨/其他涂层 | 覆膜支架直径10mm，覆膜支架长度5cm，输送系统长度120cm | VBC100502 | 00733132614677 | 国械注进20163132718 | 92b31d85-cfa9-11e9-953f-fa163e0a8baf | 非药物涂层 覆膜 短支架 (长度≤100mm) | 肠系膜上动脉、肺动脉、肾动脉、锁骨下动脉 | 招标范围内未中选
外周血管支架类 | 非下肢动脉支架 | 戈尔工业品贸易（上海）有限公司 | 戈尔及同仁有限公司 W.L. Gore & Associates, Inc. | dc9718c0-c578-11e9-953f-fa163e0a8baf-1 | 血管内覆膜支架系统-支架-1 | 国械注进20163132718 | 国械注进20163462718 | 产品主要由两部分构成： 血管内覆膜支架和基于导管的输送系统。血管内覆膜支架由自膨胀的镍钛合金支架结合膨体聚四氟乙烯（ePTFE）内腔覆膜构成。 覆膜支架被径向固定至 双腔输送导管上。 输送导管用于将覆膜支架送入所选外周动脉的预定目标部位。 支架材料为符合ASTM F2063要求的镍钛合金，由碾压带（ePTFE和FEP材料制成）固定在内腔覆膜上。环氧乙烷灭菌，产品一次性使用。货架寿命3年。 | 该产品适用于症状性外周动脉疾病患者，以改善和恢复其相关血管血流。主要治疗血管直径范围为4.0-7.5 mm的股浅动脉病变，和血管直径范围为4.0-12 mm的髂动脉病变。 | 92b3235a-cfa9-11e9-953f-fa163e0a8baf | C02061300104004092020000017 | 02-血管介入治疗类材料 | 06-外周血管介入 | 13-外周血管支架 | 001-支架 | 04-合金 | 004-覆膜/自膨/其他涂层 | 覆膜支架直径13mm，覆膜支架长度2.5cm，输送系统长度120cm | VBC130202 | 00733132614738 | 国械注进20163132718 | 92b3235a-cfa9-11e9-953f-fa163e0a8baf | 非药物涂层 覆膜 短支架 (长度≤100mm) | 肠系膜上动脉、肺动脉、肾动脉、锁骨下动脉 | 招标范围内未中选
外周血管支架类 | 非下肢动脉支架 | 戈尔工业品贸易（上海）有限公司 | 戈尔及同仁有限公司 W.L. Gore & Associates, Inc. | dc9718c0-c578-11e9-953f-fa163e0a8baf-2 | 血管内覆膜支架系统-支架-2 | 国械注进20163132718 | 国械注进20163462718 | 产品主要由两部分构成： 血管内覆膜支架和基于导管的输送系统。血管内覆膜支架由自膨胀的镍钛合金支架结合膨体聚四氟乙烯（ePTFE）内腔覆膜构成。 覆膜支架被径向固定至 双腔输送导管上。 输送导管用于将覆膜支架送入所选外周动脉的预定目标部位。 支架材料为符合ASTM F2063要求的镍钛合金，由碾压带（ePTFE和FEP材料制成）固定在内腔覆膜上。环氧乙烷灭菌，产品一次性使用。货架寿命3年。 | 该产品适用于症状性外周动脉疾病患者，以改善和恢复其相关血管血流。主要治疗血管直径范围为4.0-7.5 mm的股浅动脉病变，和血管直径范围为4.0-12 mm的髂动脉病变。 | 92b30b29-cfa9-11e9-953f-fa163e0a8baf | C02061300104004092020000038 | 02-血管介入治疗类材料 | 06-外周血管介入 | 13-外周血管支架 | 001-支架 | 04-合金 | 004-覆膜/自膨/其他涂层 | 覆膜支架直径7mm，覆膜支架长度10cm，输送系统长度75cm | VBC071001 | 00733132614523 | 国械注进20163132718 | 92b30b29-cfa9-11e9-953f-fa163e0a8baf | 非药物涂层 覆膜 短支架 (长度≤100mm) | 肠系膜上动脉、肺动脉、肾动脉、锁骨下动脉 | 招标范围内未中选
外周血管支架类 | 非下肢动脉支架 | 戈尔工业品贸易（上海）有限公司 | 戈尔及同仁有限公司 W.L. Gore & Associates, Inc. | dc9718c0-c578-11e9-953f-fa163e0a8baf-2 | 血管内覆膜支架系统-支架-2 | 国械注进20163132718 | 国械注进20163462718 | 产品主要由两部分构成： 血管内覆膜支架和基于导管的输送系统。血管内覆膜支架由自膨胀的镍钛合金支架结合膨体聚四氟乙烯（ePTFE）内腔覆膜构成。 覆膜支架被径向固定至 双腔输送导管上。 输送导管用于将覆膜支架送入所选外周动脉的预定目标部位。 支架材料为符合ASTM F2063要求的镍钛合金，由碾压带（ePTFE和FEP材料制成）固定在内腔覆膜上。环氧乙烷灭菌，产品一次性使用。货架寿命3年。 | 该产品适用于症状性外周动脉疾病患者，以改善和恢复其相关血管血流。主要治疗血管直径范围为4.0-7.5 mm的股浅动脉病变，和血管直径范围为4.0-12 mm的髂动脉病变。 | 92b35920-cfa9-11e9-953f-fa163e0a8baf | C02061300104004092020000041 | 02-血管介入治疗类材料 | 06-外周血管介入 | 13-外周血管支架 | 001-支架 | 04-合金 | 004-覆膜/自膨/其他涂层 | 覆膜支架直径7mm，覆膜支架长度2.5cm，输送系统长度120cm | VBC070202 | 00733132614493 | 国械注进20163132718 | 92b35920-cfa9-11e9-953f-fa163e0a8baf | 非药物涂层 覆膜 短支架 (长度≤100mm) | 肠系膜上动脉、肺动脉、肾动脉、锁骨下动脉 | 招标范围内未中选
外周血管支架类 | 非下肢动脉支架 | 戈尔工业品贸易（上海）有限公司 | 戈尔及同仁有限公司 W.L. Gore & Associates, Inc. | dc9718c0-c578-11e9-953f-fa163e0a8baf-2 | 血管内覆膜支架系统-支架-2 | 国械注进20163132718 | 国械注进20163462718 | 产品主要由两部分构成： 血管内覆膜支架和基于导管的输送系统。血管内覆膜支架由自膨胀的镍钛合金支架结合膨体聚四氟乙烯（ePTFE）内腔覆膜构成。 覆膜支架被径向固定至 双腔输送导管上。 输送导管用于将覆膜支架送入所选外周动脉的预定目标部位。 支架材料为符合ASTM F2063要求的镍钛合金，由碾压带（ePTFE和FEP材料制成）固定在内腔覆膜上。环氧乙烷灭菌，产品一次性使用。货架寿命3年。 | 该产品适用于症状性外周动脉疾病患者，以改善和恢复其相关血管血流。主要治疗血管直径范围为4.0-7.5 mm的股浅动脉病变，和血管直径范围为4.0-12 mm的髂动脉病变。 | 92b3167a-cfa9-11e9-953f-fa163e0a8baf | C02061300104004092020000021 | 02-血管介入治疗类材料 | 06-外周血管介入 | 13-外周血管支架 | 001-支架 | 04-合金 | 004-覆膜/自膨/其他涂层 | 覆膜支架直径5mm，覆膜支架长度10cm，输送系统长度120cm | VBC051002 | 00733132614400 | 国械注进20163132718 | 92b3167a-cfa9-11e9-953f-fa163e0a8baf | 非药物涂层 覆膜 短支架 (长度≤100mm) | 肠系膜上动脉、肺动脉、肾动脉、锁骨下动脉 | 招标范围内未中选
外周血管支架类 | 非下肢动脉支架 | 戈尔工业品贸易（上海）有限公司 | 戈尔及同仁有限公司 W.L. Gore & Associates, Inc. | dc9718c0-c578-11e9-953f-fa163e0a8baf-2 | 血管内覆膜支架系统-支架-2 | 国械注进20163132718 | 国械注进20163462718 | 产品主要由两部分构成： 血管内覆膜支架和基于导管的输送系统。血管内覆膜支架由自膨胀的镍钛合金支架结合膨体聚四氟乙烯（ePTFE）内腔覆膜构成。 覆膜支架被径向固定至 双腔输送导管上。 输送导管用于将覆膜支架送入所选外周动脉的预定目标部位。 支架材料为符合ASTM F2063要求的镍钛合金，由碾压带（ePTFE和FEP材料制成）固定在内腔覆膜上。环氧乙烷灭菌，产品一次性使用。货架寿命3年。 | 该产品适用于症状性外周动脉疾病患者，以改善和恢复其相关血管血流。主要治疗血管直径范围为4.0-7.5 mm的股浅动脉病变，和血管直径范围为4.0-12 mm的髂动脉病变。 | 92b35cfe-cfa9-11e9-953f-fa163e0a8baf | C02061300104004092020000029 | 02-血管介入治疗类材料 | 06-外周血管介入 | 13-外周血管支架 | 001-支架 | 04-合金 | 004-覆膜/自膨/其他涂层 | 覆膜支架直径6mm，覆膜支架长度10cm，输送系统长度120cm | VBC061002 | 00733132614462 | 国械注进20163132718 | 92b35cfe-cfa9-11e9-953f-fa163e0a8baf | 非药物涂层 覆膜 短支架 (长度≤100mm) | 肠系膜上动脉、肺动脉、肾动脉、锁骨下动脉 | 招标范围内未中选
外周血管支架类 | 非下肢动脉支架 | 戈尔工业品贸易（上海）有限公司 | 戈尔及同仁有限公司 W.L. Gore & Associates, Inc. | dc9718c0-c578-11e9-953f-fa163e0a8baf-2 | 血管内覆膜支架系统-支架-2 | 国械注进20163132718 | 国械注进20163462718 | 产品主要由两部分构成： 血管内覆膜支架和基于导管的输送系统。血管内覆膜支架由自膨胀的镍钛合金支架结合膨体聚四氟乙烯（ePTFE）内腔覆膜构成。 覆膜支架被径向固定至 双腔输送导管上。 输送导管用于将覆膜支架送入所选外周动脉的预定目标部位。 支架材料为符合ASTM F2063要求的镍钛合金，由碾压带（ePTFE和FEP材料制成）固定在内腔覆膜上。环氧乙烷灭菌，产品一次性使用。货架寿命3年。 | 该产品适用于症状性外周动脉疾病患者，以改善和恢复其相关血管血流。主要治疗血管直径范围为4.0-7.5 mm的股浅动脉病变，和血管直径范围为4.0-12 mm的髂动脉病变。 | 92b31acb-cfa9-11e9-953f-fa163e0a8baf | C02061300104004092020000026 | 02-血管介入治疗类材料 | 06-外周血管介入 | 13-外周血管支架 | 001-支架 | 04-合金 | 004-覆膜/自膨/其他涂层 | 覆膜支架直径5mm，覆膜支架长度2.5cm，输送系统长度75cm | VBC050201 |  | 国械注进20163132718 | 92b31acb-cfa9-11e9-953f-fa163e0a8baf | 非药物涂层 覆膜 短支架 (长度≤100mm) | 肠系膜上动脉、肺动脉、肾动脉、锁骨下动脉 | 招标范围内未中选
外周血管支架类 | 非下肢动脉支架 | 戈尔工业品贸易（上海）有限公司 | 戈尔及同仁有限公司 W.L. Gore & Associates, Inc. | dc9718c0-c578-11e9-953f-fa163e0a8baf-2 | 血管内覆膜支架系统-支架-2 | 国械注进20163132718 | 国械注进20163462718 | 产品主要由两部分构成： 血管内覆膜支架和基于导管的输送系统。血管内覆膜支架由自膨胀的镍钛合金支架结合膨体聚四氟乙烯（ePTFE）内腔覆膜构成。 覆膜支架被径向固定至 双腔输送导管上。 输送导管用于将覆膜支架送入所选外周动脉的预定目标部位。 支架材料为符合ASTM F2063要求的镍钛合金，由碾压带（ePTFE和FEP材料制成）固定在内腔覆膜上。环氧乙烷灭菌，产品一次性使用。货架寿命3年。 | 该产品适用于症状性外周动脉疾病患者，以改善和恢复其相关血管血流。主要治疗血管直径范围为4.0-7.5 mm的股浅动脉病变，和血管直径范围为4.0-12 mm的髂动脉病变。 | 92b31c2b-cfa9-11e9-953f-fa163e0a8baf | C02061300104004092020000023 | 02-血管介入治疗类材料 | 06-外周血管介入 | 13-外周血管支架 | 001-支架 | 04-合金 | 004-覆膜/自膨/其他涂层 | 覆膜支架直径5mm，覆膜支架长度15cm，输送系统长度120cm | VBC051502 | 00733132614417 | 国械注进20163132718 | 92b31c2b-cfa9-11e9-953f-fa163e0a8baf | 非药物涂层 覆膜 长支架(长度＞100mm) | 肠系膜上动脉、肺动脉、肾动脉、锁骨下动脉 | 招标范围内未中选
外周血管支架类 | 非下肢动脉支架 | 戈尔工业品贸易（上海）有限公司 | 戈尔及同仁有限公司 W.L. Gore & Associates, Inc. | dc9718c0-c578-11e9-953f-fa163e0a8baf-2 | 血管内覆膜支架系统-支架-2 | 国械注进20163132718 | 国械注进20163462718 | 产品主要由两部分构成： 血管内覆膜支架和基于导管的输送系统。血管内覆膜支架由自膨胀的镍钛合金支架结合膨体聚四氟乙烯（ePTFE）内腔覆膜构成。 覆膜支架被径向固定至 双腔输送导管上。 输送导管用于将覆膜支架送入所选外周动脉的预定目标部位。 支架材料为符合ASTM F2063要求的镍钛合金，由碾压带（ePTFE和FEP材料制成）固定在内腔覆膜上。环氧乙烷灭菌，产品一次性使用。货架寿命3年。 | 该产品适用于症状性外周动脉疾病患者，以改善和恢复其相关血管血流。主要治疗血管直径范围为4.0-7.5 mm的股浅动脉病变，和血管直径范围为4.0-12 mm的髂动脉病变。 | 92b33ed6-cfa9-11e9-953f-fa163e0a8baf | C02061300104004092020000027 | 02-血管介入治疗类材料 | 06-外周血管介入 | 13-外周血管支架 | 001-支架 | 04-合金 | 004-覆膜/自膨/其他涂层 | 覆膜支架直径5mm，覆膜支架长度5cm，输送系统长度120cm | VBC050502 | 00733132614394 | 国械注进20163132718 | 92b33ed6-cfa9-11e9-953f-fa163e0a8baf | 非药物涂层 覆膜 短支架 (长度≤100mm) | 肠系膜上动脉、肺动脉、肾动脉、锁骨下动脉 | 招标范围内未中选
外周血管支架类 | 非下肢动脉支架 | 戈尔工业品贸易（上海）有限公司 | 戈尔及同仁有限公司 W.L. Gore & Associates, Inc. | dc9718c0-c578-11e9-953f-fa163e0a8baf-2 | 血管内覆膜支架系统-支架-2 | 国械注进20163132718 | 国械注进20163462718 | 产品主要由两部分构成： 血管内覆膜支架和基于导管的输送系统。血管内覆膜支架由自膨胀的镍钛合金支架结合膨体聚四氟乙烯（ePTFE）内腔覆膜构成。 覆膜支架被径向固定至 双腔输送导管上。 输送导管用于将覆膜支架送入所选外周动脉的预定目标部位。 支架材料为符合ASTM F2063要求的镍钛合金，由碾压带（ePTFE和FEP材料制成）固定在内腔覆膜上。环氧乙烷灭菌，产品一次性使用。货架寿命3年。 | 该产品适用于症状性外周动脉疾病患者，以改善和恢复其相关血管血流。主要治疗血管直径范围为4.0-7.5 mm的股浅动脉病变，和血管直径范围为4.0-12 mm的髂动脉病变。 | 92b31ef3-cfa9-11e9-953f-fa163e0a8baf | C02061300104004092020000039 | 02-血管介入治疗类材料 | 06-外周血管介入 | 13-外周血管支架 | 001-支架 | 04-合金 | 004-覆膜/自膨/其他涂层 | 覆膜支架直径7mm，覆膜支架长度15cm，输送系统长度120cm | VBC071502 | 00733132614554 | 国械注进20163132718 | 92b31ef3-cfa9-11e9-953f-fa163e0a8baf | 非药物涂层 覆膜 长支架(长度＞100mm) | 肠系膜上动脉、肺动脉、肾动脉、锁骨下动脉 | 招标范围内未中选
外周血管支架类 | 非下肢动脉支架 | 戈尔工业品贸易（上海）有限公司 | 戈尔及同仁有限公司 W.L. Gore & Associates, Inc. | dc9718c0-c578-11e9-953f-fa163e0a8baf-2 | 血管内覆膜支架系统-支架-2 | 国械注进20163132718 | 国械注进20163462718 | 产品主要由两部分构成： 血管内覆膜支架和基于导管的输送系统。血管内覆膜支架由自膨胀的镍钛合金支架结合膨体聚四氟乙烯（ePTFE）内腔覆膜构成。 覆膜支架被径向固定至 双腔输送导管上。 输送导管用于将覆膜支架送入所选外周动脉的预定目标部位。 支架材料为符合ASTM F2063要求的镍钛合金，由碾压带（ePTFE和FEP材料制成）固定在内腔覆膜上。环氧乙烷灭菌，产品一次性使用。货架寿命3年。 | 该产品适用于症状性外周动脉疾病患者，以改善和恢复其相关血管血流。主要治疗血管直径范围为4.0-7.5 mm的股浅动脉病变，和血管直径范围为4.0-12 mm的髂动脉病变。 | 92b33652-cfa9-11e9-953f-fa163e0a8baf | C02061300104004092020000028 | 02-血管介入治疗类材料 | 06-外周血管介入 | 13-外周血管支架 | 001-支架 | 04-合金 | 004-覆膜/自膨/其他涂层 | 覆膜支架直径5mm，覆膜支架长度5cm，输送系统长度75cm | VBC050501 |  | 国械注进20163132718 | 92b33652-cfa9-11e9-953f-fa163e0a8baf | 非药物涂层 覆膜 短支架 (长度≤100mm) | 肠系膜上动脉、肺动脉、肾动脉、锁骨下动脉 | 招标范围内未中选
外周血管支架类 | 非下肢动脉支架 | 戈尔工业品贸易（上海）有限公司 | 戈尔及同仁有限公司 W.L. Gore & Associates, Inc. | dc9718c0-c578-11e9-953f-fa163e0a8baf-2 | 血管内覆膜支架系统-支架-2 | 国械注进20163132718 | 国械注进20163462718 | 产品主要由两部分构成： 血管内覆膜支架和基于导管的输送系统。血管内覆膜支架由自膨胀的镍钛合金支架结合膨体聚四氟乙烯（ePTFE）内腔覆膜构成。 覆膜支架被径向固定至 双腔输送导管上。 输送导管用于将覆膜支架送入所选外周动脉的预定目标部位。 支架材料为符合ASTM F2063要求的镍钛合金，由碾压带（ePTFE和FEP材料制成）固定在内腔覆膜上。环氧乙烷灭菌，产品一次性使用。货架寿命3年。 | 该产品适用于症状性外周动脉疾病患者，以改善和恢复其相关血管血流。主要治疗血管直径范围为4.0-7.5 mm的股浅动脉病变，和血管直径范围为4.0-12 mm的髂动脉病变。 | 92b321d0-cfa9-11e9-953f-fa163e0a8baf | C02061300104004092020000040 | 02-血管介入治疗类材料 | 06-外周血管介入 | 13-外周血管支架 | 001-支架 | 04-合金 | 004-覆膜/自膨/其他涂层 | 覆膜支架直径7mm，覆膜支架长度15cm，输送系统长度75cm | VBC071501 | 00733132614547 | 国械注进20163132718 | 92b321d0-cfa9-11e9-953f-fa163e0a8baf | 非药物涂层 覆膜 长支架(长度＞100mm) | 肠系膜上动脉、肺动脉、肾动脉、锁骨下动脉 | 招标范围内未中选
外周血管支架类 | 非下肢动脉支架 | 戈尔工业品贸易（上海）有限公司 | 戈尔及同仁有限公司 W.L. Gore & Associates, Inc. | dc9718c0-c578-11e9-953f-fa163e0a8baf-2 | 血管内覆膜支架系统-支架-2 | 国械注进20163132718 | 国械注进20163462718 | 产品主要由两部分构成： 血管内覆膜支架和基于导管的输送系统。血管内覆膜支架由自膨胀的镍钛合金支架结合膨体聚四氟乙烯（ePTFE）内腔覆膜构成。 覆膜支架被径向固定至 双腔输送导管上。 输送导管用于将覆膜支架送入所选外周动脉的预定目标部位。 支架材料为符合ASTM F2063要求的镍钛合金，由碾压带（ePTFE和FEP材料制成）固定在内腔覆膜上。环氧乙烷灭菌，产品一次性使用。货架寿命3年。 | 该产品适用于症状性外周动脉疾病患者，以改善和恢复其相关血管血流。主要治疗血管直径范围为4.0-7.5 mm的股浅动脉病变，和血管直径范围为4.0-12 mm的髂动脉病变。 | 92b334e3-cfa9-11e9-953f-fa163e0a8baf | C02061300104004092020000031 | 02-血管介入治疗类材料 | 06-外周血管介入 | 13-外周血管支架 | 001-支架 | 04-合金 | 004-覆膜/自膨/其他涂层 | 覆膜支架直径6mm，覆膜支架长度15cm，输送系统长度120cm | VBC061502 | 00733132614486 | 国械注进20163132718 | 92b334e3-cfa9-11e9-953f-fa163e0a8baf | 非药物涂层 覆膜 长支架(长度＞100mm) | 肠系膜上动脉、肺动脉、肾动脉、锁骨下动脉 | 招标范围内未中选
外周血管支架类 | 非下肢动脉支架 | 戈尔工业品贸易（上海）有限公司 | 戈尔及同仁有限公司 W.L. Gore & Associates, Inc. | dc9718c0-c578-11e9-953f-fa163e0a8baf-2 | 血管内覆膜支架系统-支架-2 | 国械注进20163132718 | 国械注进20163462718 | 产品主要由两部分构成： 血管内覆膜支架和基于导管的输送系统。血管内覆膜支架由自膨胀的镍钛合金支架结合膨体聚四氟乙烯（ePTFE）内腔覆膜构成。 覆膜支架被径向固定至 双腔输送导管上。 输送导管用于将覆膜支架送入所选外周动脉的预定目标部位。 支架材料为符合ASTM F2063要求的镍钛合金，由碾压带（ePTFE和FEP材料制成）固定在内腔覆膜上。环氧乙烷灭菌，产品一次性使用。货架寿命3年。 | 该产品适用于症状性外周动脉疾病患者，以改善和恢复其相关血管血流。主要治疗血管直径范围为4.0-7.5 mm的股浅动脉病变，和血管直径范围为4.0-12 mm的髂动脉病变。 | 92b3459e-cfa9-11e9-953f-fa163e0a8baf | C02061300104004092020000035 | 02-血管介入治疗类材料 | 06-外周血管介入 | 13-外周血管支架 | 001-支架 | 04-合金 | 004-覆膜/自膨/其他涂层 | 覆膜支架直径6mm，覆膜支架长度5cm，输送系统长度120cm | VBC060502 | 00733132614448 | 国械注进20163132718 | 92b3459e-cfa9-11e9-953f-fa163e0a8baf | 非药物涂层 覆膜 短支架 (长度≤100mm) | 肠系膜上动脉、肺动脉、肾动脉、锁骨下动脉 | 招标范围内未中选
外周血管支架类 | 非下肢动脉支架 | 戈尔工业品贸易（上海）有限公司 | 戈尔及同仁有限公司 W.L. Gore & Associates, Inc. | dc9718c0-c578-11e9-953f-fa163e0a8baf-2 | 血管内覆膜支架系统-支架-2 | 国械注进20163132718 | 国械注进20163462718 | 产品主要由两部分构成： 血管内覆膜支架和基于导管的输送系统。血管内覆膜支架由自膨胀的镍钛合金支架结合膨体聚四氟乙烯（ePTFE）内腔覆膜构成。 覆膜支架被径向固定至 双腔输送导管上。 输送导管用于将覆膜支架送入所选外周动脉的预定目标部位。 支架材料为符合ASTM F2063要求的镍钛合金，由碾压带（ePTFE和FEP材料制成）固定在内腔覆膜上。环氧乙烷灭菌，产品一次性使用。货架寿命3年。 | 该产品适用于症状性外周动脉疾病患者，以改善和恢复其相关血管血流。主要治疗血管直径范围为4.0-7.5 mm的股浅动脉病变，和血管直径范围为4.0-12 mm的髂动脉病变。 | 92b32986-cfa9-11e9-953f-fa163e0a8baf | C02061300104004092020000024 | 02-血管介入治疗类材料 | 06-外周血管介入 | 13-外周血管支架 | 001-支架 | 04-合金 | 004-覆膜/自膨/其他涂层 | 覆膜支架直径5mm，覆膜支架长度15cm，输送系统长度75cm | VBC051501 |  | 国械注进20163132718 | 92b32986-cfa9-11e9-953f-fa163e0a8baf | 非药物涂层 覆膜 长支架(长度＞100mm) | 肠系膜上动脉、肺动脉、肾动脉、锁骨下动脉 | 招标范围内未中选
外周血管支架类 | 非下肢动脉支架 | 戈尔工业品贸易（上海）有限公司 | 戈尔及同仁有限公司 W.L. Gore & Associates, Inc. | dc9718c0-c578-11e9-953f-fa163e0a8baf-2 | 血管内覆膜支架系统-支架-2 | 国械注进20163132718 | 国械注进20163462718 | 产品主要由两部分构成： 血管内覆膜支架和基于导管的输送系统。血管内覆膜支架由自膨胀的镍钛合金支架结合膨体聚四氟乙烯（ePTFE）内腔覆膜构成。 覆膜支架被径向固定至 双腔输送导管上。 输送导管用于将覆膜支架送入所选外周动脉的预定目标部位。 支架材料为符合ASTM F2063要求的镍钛合金，由碾压带（ePTFE和FEP材料制成）固定在内腔覆膜上。环氧乙烷灭菌，产品一次性使用。货架寿命3年。 | 该产品适用于症状性外周动脉疾病患者，以改善和恢复其相关血管血流。主要治疗血管直径范围为4.0-7.5 mm的股浅动脉病变，和血管直径范围为4.0-12 mm的髂动脉病变。 | 92b34aae-cfa9-11e9-953f-fa163e0a8baf | C02061300104004092020000033 | 02-血管介入治疗类材料 | 06-外周血管介入 | 13-外周血管支架 | 001-支架 | 04-合金 | 004-覆膜/自膨/其他涂层 | 覆膜支架直径6mm，覆膜支架长度2.5cm，输送系统长度120cm | VBC060202 | 00733132614424 | 国械注进20163132718 | 92b34aae-cfa9-11e9-953f-fa163e0a8baf | 非药物涂层 覆膜 短支架 (长度≤100mm) | 肠系膜上动脉、肺动脉、肾动脉、锁骨下动脉 | 招标范围内未中选
外周血管支架类 | 非下肢动脉支架 | 戈尔工业品贸易（上海）有限公司 | 戈尔及同仁有限公司 W.L. Gore & Associates, Inc. | dc9718c0-c578-11e9-953f-fa163e0a8baf-2 | 血管内覆膜支架系统-支架-2 | 国械注进20163132718 | 国械注进20163462718 | 产品主要由两部分构成： 血管内覆膜支架和基于导管的输送系统。血管内覆膜支架由自膨胀的镍钛合金支架结合膨体聚四氟乙烯（ePTFE）内腔覆膜构成。 覆膜支架被径向固定至 双腔输送导管上。 输送导管用于将覆膜支架送入所选外周动脉的预定目标部位。 支架材料为符合ASTM F2063要求的镍钛合金，由碾压带（ePTFE和FEP材料制成）固定在内腔覆膜上。环氧乙烷灭菌，产品一次性使用。货架寿命3年。 | 该产品适用于症状性外周动脉疾病患者，以改善和恢复其相关血管血流。主要治疗血管直径范围为4.0-7.5 mm的股浅动脉病变，和血管直径范围为4.0-12 mm的髂动脉病变。 | 92b32af3-cfa9-11e9-953f-fa163e0a8baf | C02061300104004092020000034 | 02-血管介入治疗类材料 | 06-外周血管介入 | 13-外周血管支架 | 001-支架 | 04-合金 | 004-覆膜/自膨/其他涂层 | 覆膜支架直径6mm，覆膜支架长度2.5cm，输送系统长度75cm | VBC060201 |  | 国械注进20163132718 | 92b32af3-cfa9-11e9-953f-fa163e0a8baf | 非药物涂层 覆膜 短支架 (长度≤100mm) | 肠系膜上动脉、肺动脉、肾动脉、锁骨下动脉 | 招标范围内未中选
外周血管支架类 | 非下肢动脉支架 | 戈尔工业品贸易（上海）有限公司 | 戈尔及同仁有限公司 W.L. Gore & Associates, Inc. | dc9718c0-c578-11e9-953f-fa163e0a8baf-2 | 血管内覆膜支架系统-支架-2 | 国械注进20163132718 | 国械注进20163462718 | 产品主要由两部分构成： 血管内覆膜支架和基于导管的输送系统。血管内覆膜支架由自膨胀的镍钛合金支架结合膨体聚四氟乙烯（ePTFE）内腔覆膜构成。 覆膜支架被径向固定至 双腔输送导管上。 输送导管用于将覆膜支架送入所选外周动脉的预定目标部位。 支架材料为符合ASTM F2063要求的镍钛合金，由碾压带（ePTFE和FEP材料制成）固定在内腔覆膜上。环氧乙烷灭菌，产品一次性使用。货架寿命3年。 | 该产品适用于症状性外周动脉疾病患者，以改善和恢复其相关血管血流。主要治疗血管直径范围为4.0-7.5 mm的股浅动脉病变，和血管直径范围为4.0-12 mm的髂动脉病变。 | 92b34c0a-cfa9-11e9-953f-fa163e0a8baf | C02061300104004092020000022 | 02-血管介入治疗类材料 | 06-外周血管介入 | 13-外周血管支架 | 001-支架 | 04-合金 | 004-覆膜/自膨/其他涂层 | 覆膜支架直径5mm，覆膜支架长度10cm，输送系统长度75cm | VBC051001 |  | 国械注进20163132718 | 92b34c0a-cfa9-11e9-953f-fa163e0a8baf | 非药物涂层 覆膜 短支架 (长度≤100mm) | 肠系膜上动脉、肺动脉、肾动脉、锁骨下动脉 | 招标范围内未中选
外周血管支架类 | 非下肢动脉支架 | 戈尔工业品贸易（上海）有限公司 | 戈尔及同仁有限公司 W.L. Gore & Associates, Inc. | dc9718c0-c578-11e9-953f-fa163e0a8baf-2 | 血管内覆膜支架系统-支架-2 | 国械注进20163132718 | 国械注进20163462718 | 产品主要由两部分构成： 血管内覆膜支架和基于导管的输送系统。血管内覆膜支架由自膨胀的镍钛合金支架结合膨体聚四氟乙烯（ePTFE）内腔覆膜构成。 覆膜支架被径向固定至 双腔输送导管上。 输送导管用于将覆膜支架送入所选外周动脉的预定目标部位。 支架材料为符合ASTM F2063要求的镍钛合金，由碾压带（ePTFE和FEP材料制成）固定在内腔覆膜上。环氧乙烷灭菌，产品一次性使用。货架寿命3年。 | 该产品适用于症状性外周动脉疾病患者，以改善和恢复其相关血管血流。主要治疗血管直径范围为4.0-7.5 mm的股浅动脉病变，和血管直径范围为4.0-12 mm的髂动脉病变。 | 92b34438-cfa9-11e9-953f-fa163e0a8baf | C02061300104004092020000030 | 02-血管介入治疗类材料 | 06-外周血管介入 | 13-外周血管支架 | 001-支架 | 04-合金 | 004-覆膜/自膨/其他涂层 | 覆膜支架直径6mm，覆膜支架长度10cm，输送系统长度75cm | VBC061001 | 00733132614455 | 国械注进20163132718 | 92b34438-cfa9-11e9-953f-fa163e0a8baf | 非药物涂层 覆膜 短支架 (长度≤100mm) | 肠系膜上动脉、肺动脉、肾动脉、锁骨下动脉 | 招标范围内未中选
外周血管支架类 | 非下肢动脉支架 | 戈尔工业品贸易（上海）有限公司 | 戈尔及同仁有限公司 W.L. Gore & Associates, Inc. | dc9718c0-c578-11e9-953f-fa163e0a8baf-2 | 血管内覆膜支架系统-支架-2 | 国械注进20163132718 | 国械注进20163462718 | 产品主要由两部分构成： 血管内覆膜支架和基于导管的输送系统。血管内覆膜支架由自膨胀的镍钛合金支架结合膨体聚四氟乙烯（ePTFE）内腔覆膜构成。 覆膜支架被径向固定至 双腔输送导管上。 输送导管用于将覆膜支架送入所选外周动脉的预定目标部位。 支架材料为符合ASTM F2063要求的镍钛合金，由碾压带（ePTFE和FEP材料制成）固定在内腔覆膜上。环氧乙烷灭菌，产品一次性使用。货架寿命3年。 | 该产品适用于症状性外周动脉疾病患者，以改善和恢复其相关血管血流。主要治疗血管直径范围为4.0-7.5 mm的股浅动脉病变，和血管直径范围为4.0-12 mm的髂动脉病变。 | 92b34edc-cfa9-11e9-953f-fa163e0a8baf | C02061300104004092020000037 | 02-血管介入治疗类材料 | 06-外周血管介入 | 13-外周血管支架 | 001-支架 | 04-合金 | 004-覆膜/自膨/其他涂层 | 覆膜支架直径7mm，覆膜支架长度10cm，输送系统长度120cm | VBC071002 | 00733132614530 | 国械注进20163132718 | 92b34edc-cfa9-11e9-953f-fa163e0a8baf | 非药物涂层 覆膜 短支架 (长度≤100mm) | 肠系膜上动脉、肺动脉、肾动脉、锁骨下动脉 | 招标范围内未中选
外周血管支架类 | 非下肢动脉支架 | 戈尔工业品贸易（上海）有限公司 | 戈尔及同仁有限公司 W.L. Gore & Associates, Inc. | dc9718c0-c578-11e9-953f-fa163e0a8baf-2 | 血管内覆膜支架系统-支架-2 | 国械注进20163132718 | 国械注进20163462718 | 产品主要由两部分构成： 血管内覆膜支架和基于导管的输送系统。血管内覆膜支架由自膨胀的镍钛合金支架结合膨体聚四氟乙烯（ePTFE）内腔覆膜构成。 覆膜支架被径向固定至 双腔输送导管上。 输送导管用于将覆膜支架送入所选外周动脉的预定目标部位。 支架材料为符合ASTM F2063要求的镍钛合金，由碾压带（ePTFE和FEP材料制成）固定在内腔覆膜上。环氧乙烷灭菌，产品一次性使用。货架寿命3年。 | 该产品适用于症状性外周动脉疾病患者，以改善和恢复其相关血管血流。主要治疗血管直径范围为4.0-7.5 mm的股浅动脉病变，和血管直径范围为4.0-12 mm的髂动脉病变。 | 92b2f528-cfa9-11e9-953f-fa163e0a8baf | C02061300104004092020000036 | 02-血管介入治疗类材料 | 06-外周血管介入 | 13-外周血管支架 | 001-支架 | 04-合金 | 004-覆膜/自膨/其他涂层 | 覆膜支架直径6mm，覆膜支架长度5cm，输送系统长度75cm | VBC060501 | 00733132614431 | 国械注进20163132718 | 92b2f528-cfa9-11e9-953f-fa163e0a8baf | 非药物涂层 覆膜 短支架 (长度≤100mm) | 肠系膜上动脉、肺动脉、肾动脉、锁骨下动脉 | 招标范围内未中选
外周血管支架类 | 非下肢动脉支架 | 戈尔工业品贸易（上海）有限公司 | 戈尔及同仁有限公司 W.L. Gore & Associates, Inc. | dc9718c0-c578-11e9-953f-fa163e0a8baf-2 | 血管内覆膜支架系统-支架-2 | 国械注进20163132718 | 国械注进20163462718 | 产品主要由两部分构成： 血管内覆膜支架和基于导管的输送系统。血管内覆膜支架由自膨胀的镍钛合金支架结合膨体聚四氟乙烯（ePTFE）内腔覆膜构成。 覆膜支架被径向固定至 双腔输送导管上。 输送导管用于将覆膜支架送入所选外周动脉的预定目标部位。 支架材料为符合ASTM F2063要求的镍钛合金，由碾压带（ePTFE和FEP材料制成）固定在内腔覆膜上。环氧乙烷灭菌，产品一次性使用。货架寿命3年。 | 该产品适用于症状性外周动脉疾病患者，以改善和恢复其相关血管血流。主要治疗血管直径范围为4.0-7.5 mm的股浅动脉病变，和血管直径范围为4.0-12 mm的髂动脉病变。 | 92b351fa-cfa9-11e9-953f-fa163e0a8baf | C02061300104004092020000032 | 02-血管介入治疗类材料 | 06-外周血管介入 | 13-外周血管支架 | 001-支架 | 04-合金 | 004-覆膜/自膨/其他涂层 | 覆膜支架直径6mm，覆膜支架长度15cm，输送系统长度75cm | VBC061501 | 00733132614479 | 国械注进20163132718 | 92b351fa-cfa9-11e9-953f-fa163e0a8baf | 非药物涂层 覆膜 长支架(长度＞100mm) | 肠系膜上动脉、肺动脉、肾动脉、锁骨下动脉 | 招标范围内未中选
外周血管支架类 | 非下肢动脉支架 | 戈尔工业品贸易（上海）有限公司 | 戈尔及同仁有限公司 W.L. Gore & Associates, Inc. | dc9718c0-c578-11e9-953f-fa163e0a8baf-2 | 血管内覆膜支架系统-支架-2 | 国械注进20163132718 | 国械注进20163462718 | 产品主要由两部分构成： 血管内覆膜支架和基于导管的输送系统。血管内覆膜支架由自膨胀的镍钛合金支架结合膨体聚四氟乙烯（ePTFE）内腔覆膜构成。 覆膜支架被径向固定至 双腔输送导管上。 输送导管用于将覆膜支架送入所选外周动脉的预定目标部位。 支架材料为符合ASTM F2063要求的镍钛合金，由碾压带（ePTFE和FEP材料制成）固定在内腔覆膜上。环氧乙烷灭菌，产品一次性使用。货架寿命3年。 | 该产品适用于症状性外周动脉疾病患者，以改善和恢复其相关血管血流。主要治疗血管直径范围为4.0-7.5 mm的股浅动脉病变，和血管直径范围为4.0-12 mm的髂动脉病变。 | 92b2f94c-cfa9-11e9-953f-fa163e0a8baf | C02061300104004092020000025 | 02-血管介入治疗类材料 | 06-外周血管介入 | 13-外周血管支架 | 001-支架 | 04-合金 | 004-覆膜/自膨/其他涂层 | 覆膜支架直径5mm，覆膜支架长度2.5cm，输送系统长度120cm | VBC050202 | 00733132614387 | 国械注进20163132718 | 92b2f94c-cfa9-11e9-953f-fa163e0a8baf | 非药物涂层 覆膜 短支架 (长度≤100mm) | 肠系膜上动脉、肺动脉、肾动脉、锁骨下动脉 | 招标范围内未中选
外周血管支架类 | 非下肢动脉支架 | 戈尔工业品贸易（上海）有限公司 | 戈尔及同仁有限公司 W.L. Gore & Associates, Inc. | dc9718c0-c578-11e9-953f-fa163e0a8baf-2 | 血管内覆膜支架系统-支架-2 | 国械注进20163132718 | 国械注进20163462718 | 产品主要由两部分构成： 血管内覆膜支架和基于导管的输送系统。血管内覆膜支架由自膨胀的镍钛合金支架结合膨体聚四氟乙烯（ePTFE）内腔覆膜构成。 覆膜支架被径向固定至 双腔输送导管上。 输送导管用于将覆膜支架送入所选外周动脉的预定目标部位。 支架材料为符合ASTM F2063要求的镍钛合金，由碾压带（ePTFE和FEP材料制成）固定在内腔覆膜上。环氧乙烷灭菌，产品一次性使用。货架寿命3年。 | 该产品适用于症状性外周动脉疾病患者，以改善和恢复其相关血管血流。主要治疗血管直径范围为4.0-7.5 mm的股浅动脉病变，和血管直径范围为4.0-12 mm的髂动脉病变。 | 92b354cd-cfa9-11e9-953f-fa163e0a8baf | C02061300104004092020000042 | 02-血管介入治疗类材料 | 06-外周血管介入 | 13-外周血管支架 | 001-支架 | 04-合金 | 004-覆膜/自膨/其他涂层 | 覆膜支架直径7mm，覆膜支架长度2.5cm，输送系统长度75cm | VBC070201 |  | 国械注进20163132718 | 92b354cd-cfa9-11e9-953f-fa163e0a8baf | 非药物涂层 覆膜 短支架 (长度≤100mm) | 肠系膜上动脉、肺动脉、肾动脉、锁骨下动脉 | 招标范围内未中选
外周血管支架类 | 非下肢动脉支架 | 戈尔工业品贸易（上海）有限公司 | 戈尔及同仁有限公司 W.L. Gore & Associates, Inc. | dc9718c0-c578-11e9-953f-fa163e0a8baf-2 | 血管内覆膜支架系统-支架-2 | 国械注进20163132718 | 国械注进20163462718 | 产品主要由两部分构成： 血管内覆膜支架和基于导管的输送系统。血管内覆膜支架由自膨胀的镍钛合金支架结合膨体聚四氟乙烯（ePTFE）内腔覆膜构成。 覆膜支架被径向固定至 双腔输送导管上。 输送导管用于将覆膜支架送入所选外周动脉的预定目标部位。 支架材料为符合ASTM F2063要求的镍钛合金，由碾压带（ePTFE和FEP材料制成）固定在内腔覆膜上。环氧乙烷灭菌，产品一次性使用。货架寿命3年。 | 该产品适用于症状性外周动脉疾病患者，以改善和恢复其相关血管血流。主要治疗血管直径范围为4.0-7.5 mm的股浅动脉病变，和血管直径范围为4.0-12 mm的髂动脉病变。 | 92b2fcf2-cfa9-11e9-953f-fa163e0a8baf | C02061300104004092020000043 | 02-血管介入治疗类材料 | 06-外周血管介入 | 13-外周血管支架 | 001-支架 | 04-合金 | 004-覆膜/自膨/其他涂层 | 覆膜支架直径7mm，覆膜支架长度5cm，输送系统长度120cm | VBC070502 | 00733132614516 | 国械注进20163132718 | 92b2fcf2-cfa9-11e9-953f-fa163e0a8baf | 非药物涂层 覆膜 短支架 (长度≤100mm) | 肠系膜上动脉、肺动脉、肾动脉、锁骨下动脉 | 招标范围内未中选
外周血管支架类 | 非下肢动脉支架 | 戈尔工业品贸易（上海）有限公司 | 戈尔及同仁有限公司 W.L. Gore & Associates, Inc. | dc9718c0-c578-11e9-953f-fa163e0a8baf-2 | 血管内覆膜支架系统-支架-2 | 国械注进20163132718 | 国械注进20163462718 | 产品主要由两部分构成： 血管内覆膜支架和基于导管的输送系统。血管内覆膜支架由自膨胀的镍钛合金支架结合膨体聚四氟乙烯（ePTFE）内腔覆膜构成。 覆膜支架被径向固定至 双腔输送导管上。 输送导管用于将覆膜支架送入所选外周动脉的预定目标部位。 支架材料为符合ASTM F2063要求的镍钛合金，由碾压带（ePTFE和FEP材料制成）固定在内腔覆膜上。环氧乙烷灭菌，产品一次性使用。货架寿命3年。 | 该产品适用于症状性外周动脉疾病患者，以改善和恢复其相关血管血流。主要治疗血管直径范围为4.0-7.5 mm的股浅动脉病变，和血管直径范围为4.0-12 mm的髂动脉病变。 | 92b357b1-cfa9-11e9-953f-fa163e0a8baf | C02061300104004092020000044 | 02-血管介入治疗类材料 | 06-外周血管介入 | 13-外周血管支架 | 001-支架 | 04-合金 | 004-覆膜/自膨/其他涂层 | 覆膜支架直径7mm，覆膜支架长度5cm，输送系统长度75cm | VBC070501 | 00733132614509 | 国械注进20163132718 | 92b357b1-cfa9-11e9-953f-fa163e0a8baf | 非药物涂层 覆膜 短支架 (长度≤100mm) | 肠系膜上动脉、肺动脉、肾动脉、锁骨下动脉 | 招标范围内未中选
外周血管支架类 | 非下肢动脉支架 | 康蒂思（上海）医疗器械有限公司 | 康蒂思公司 Cordis Corporation | 3542f34f-6c8d-11ed-9447-b4055d63f15c | 镍钛支架系统 | 国械注进20153133625 |  | 该产品由自扩张镍钛诺支架和传送系统组成。支架两端共有12个钽制射线可探测性标记。传送系统由内管和外鞘构成。环氧乙烷灭菌,一次性使用。货架有效期两年。 | 主要用于治疗外周动脉粥样硬化性疾病,主要包括髂动脉、股浅动脉,同时用于治疗TIPSS(经颈静脉肝内门腔静脉分流术)手术和胆道恶性肿瘤的姑息治疗。 | 8c06d0bc-6c90-11ed-9447-b4055d63f15c |  | 02-血管介入治疗类材料 | 06-外周血管介入 | 12-多外周动脉支架 | 001-支架 | 01-合金 | 002-自膨 | 直径×长度：8×150mm 输送系统长度：150cm | C08150MV |  | 国械注进20153133625 | 8c06d0bc-6c90-11ed-9447-b4055d63f15c | 非药物涂层 非覆膜 长支架 (100mm＜长度≤150mm) | 肠系膜上动脉、肺动脉、肾动脉、锁骨下动脉、颈动脉 | 招标范围内未中选
外周血管支架类 | 非下肢动脉支架 | 康蒂思（上海）医疗器械有限公司 | 康蒂思公司 Cordis Corporation | 3542f34f-6c8d-11ed-9447-b4055d63f15c | 镍钛支架系统 | 国械注进20153133625 |  | 该产品由自扩张镍钛诺支架和传送系统组成。支架两端共有12个钽制射线可探测性标记。传送系统由内管和外鞘构成。环氧乙烷灭菌,一次性使用。货架有效期两年。 | 主要用于治疗外周动脉粥样硬化性疾病,主要包括髂动脉、股浅动脉,同时用于治疗TIPSS(经颈静脉肝内门腔静脉分流术)手术和胆道恶性肿瘤的姑息治疗。 | 8c0717c1-6c90-11ed-9447-b4055d63f15c |  | 02-血管介入治疗类材料 | 06-外周血管介入 | 12-多外周动脉支架 | 001-支架 | 01-合金 | 002-自膨 | 直径×长度：7×120mm 输送系统长度：120cm | C07120MV |  | 国械注进20153133625 | 8c0717c1-6c90-11ed-9447-b4055d63f15c | 非药物涂层 非覆膜 长支架 (100mm＜长度≤150mm) | 肠系膜上动脉、肺动脉、肾动脉、锁骨下动脉、颈动脉 | 招标范围内未中选
外周血管支架类 | 非下肢动脉支架 | 康蒂思（上海）医疗器械有限公司 | 康蒂思公司 Cordis Corporation | 3542f34f-6c8d-11ed-9447-b4055d63f15c | 镍钛支架系统 | 国械注进20153133625 |  | 该产品由自扩张镍钛诺支架和传送系统组成。支架两端共有12个钽制射线可探测性标记。传送系统由内管和外鞘构成。环氧乙烷灭菌,一次性使用。货架有效期两年。 | 主要用于治疗外周动脉粥样硬化性疾病,主要包括髂动脉、股浅动脉,同时用于治疗TIPSS(经颈静脉肝内门腔静脉分流术)手术和胆道恶性肿瘤的姑息治疗。 | 6c333568-6c90-11ed-9447-b4055d63f15c |  | 02-血管介入治疗类材料 | 06-外周血管介入 | 12-多外周动脉支架 | 001-支架 | 01-合金 | 002-自膨 | 直径×长度：8×150mm 输送系统长度：150cm | C08150MV |  | 国械注进20153133625 | 6c333568-6c90-11ed-9447-b4055d63f15c | 非药物涂层 非覆膜 长支架 (100mm＜长度≤150mm) | 肠系膜上动脉、肺动脉、肾动脉、锁骨下动脉、颈动脉 | 招标范围内未中选
外周血管支架类 | 非下肢动脉支架 | 康蒂思（上海）医疗器械有限公司 | 康蒂思公司 Cordis Corporation | 3542f34f-6c8d-11ed-9447-b4055d63f15c | 镍钛支架系统 | 国械注进20153133625 |  | 该产品由自扩张镍钛诺支架和传送系统组成。支架两端共有12个钽制射线可探测性标记。传送系统由内管和外鞘构成。环氧乙烷灭菌,一次性使用。货架有效期两年。 | 主要用于治疗外周动脉粥样硬化性疾病,主要包括髂动脉、股浅动脉,同时用于治疗TIPSS(经颈静脉肝内门腔静脉分流术)手术和胆道恶性肿瘤的姑息治疗。 | 80ef9c5f-6c90-11ed-9447-b4055d63f15c |  | 02-血管介入治疗类材料 | 06-外周血管介入 | 12-多外周动脉支架 | 001-支架 | 01-合金 | 002-自膨 | 直径×长度：6×150mm 输送系统长度：150cm | C06150MV |  | 国械注进20153133625 | 80ef9c5f-6c90-11ed-9447-b4055d63f15c | 非药物涂层 非覆膜 长支架 (100mm＜长度≤150mm) | 肠系膜上动脉、肺动脉、肾动脉、锁骨下动脉、颈动脉 | 招标范围内未中选
外周血管支架类 | 非下肢动脉支架 | 康蒂思（上海）医疗器械有限公司 | 康蒂思公司 Cordis Corporation | 3542f34f-6c8d-11ed-9447-b4055d63f15c | 镍钛支架系统 | 国械注进20153133625 |  | 该产品由自扩张镍钛诺支架和传送系统组成。支架两端共有12个钽制射线可探测性标记。传送系统由内管和外鞘构成。环氧乙烷灭菌,一次性使用。货架有效期两年。 | 主要用于治疗外周动脉粥样硬化性疾病,主要包括髂动脉、股浅动脉,同时用于治疗TIPSS(经颈静脉肝内门腔静脉分流术)手术和胆道恶性肿瘤的姑息治疗。 | 8c0726f5-6c90-11ed-9447-b4055d63f15c |  | 02-血管介入治疗类材料 | 06-外周血管介入 | 12-多外周动脉支架 | 001-支架 | 01-合金 | 002-自膨 | 直径×长度：6×120mm 输送系统长度：120cm | C06120MV |  | 国械注进20153133625 | 8c0726f5-6c90-11ed-9447-b4055d63f15c | 非药物涂层 非覆膜 长支架 (100mm＜长度≤150mm) | 肠系膜上动脉、肺动脉、肾动脉、锁骨下动脉、颈动脉 | 招标范围内未中选
外周血管支架类 | 非下肢动脉支架 | 康蒂思（上海）医疗器械有限公司 | 康蒂思公司 Cordis Corporation | 3542f34f-6c8d-11ed-9447-b4055d63f15c | 镍钛支架系统 | 国械注进20153133625 |  | 该产品由自扩张镍钛诺支架和传送系统组成。支架两端共有12个钽制射线可探测性标记。传送系统由内管和外鞘构成。环氧乙烷灭菌,一次性使用。货架有效期两年。 | 主要用于治疗外周动脉粥样硬化性疾病,主要包括髂动脉、股浅动脉,同时用于治疗TIPSS(经颈静脉肝内门腔静脉分流术)手术和胆道恶性肿瘤的姑息治疗。 | 6c335b59-6c90-11ed-9447-b4055d63f15c |  | 02-血管介入治疗类材料 | 06-外周血管介入 | 12-多外周动脉支架 | 001-支架 | 01-合金 | 002-自膨 | 直径×长度：6×150mm 输送系统长度：150cm | C06150MV |  | 国械注进20153133625 | 6c335b59-6c90-11ed-9447-b4055d63f15c | 非药物涂层 非覆膜 长支架 (100mm＜长度≤150mm) | 肠系膜上动脉、肺动脉、肾动脉、锁骨下动脉、颈动脉 | 招标范围内未中选
外周血管支架类 | 非下肢动脉支架 | 康蒂思（上海）医疗器械有限公司 | 康蒂思公司 Cordis Corporation | 3542f34f-6c8d-11ed-9447-b4055d63f15c | 镍钛支架系统 | 国械注进20153133625 |  | 该产品由自扩张镍钛诺支架和传送系统组成。支架两端共有12个钽制射线可探测性标记。传送系统由内管和外鞘构成。环氧乙烷灭菌,一次性使用。货架有效期两年。 | 主要用于治疗外周动脉粥样硬化性疾病,主要包括髂动脉、股浅动脉,同时用于治疗TIPSS(经颈静脉肝内门腔静脉分流术)手术和胆道恶性肿瘤的姑息治疗。 | 8c073212-6c90-11ed-9447-b4055d63f15c |  | 02-血管介入治疗类材料 | 06-外周血管介入 | 12-多外周动脉支架 | 001-支架 | 01-合金 | 002-自膨 | 直径×长度：7×150mm 输送系统长度：150cm | C07150MV |  | 国械注进20153133625 | 8c073212-6c90-11ed-9447-b4055d63f15c | 非药物涂层 非覆膜 长支架 (100mm＜长度≤150mm) | 肠系膜上动脉、肺动脉、肾动脉、锁骨下动脉、颈动脉 | 招标范围内未中选
外周血管支架类 | 非下肢动脉支架 | 康蒂思（上海）医疗器械有限公司 | 康蒂思公司 Cordis Corporation | 3542f34f-6c8d-11ed-9447-b4055d63f15c | 镍钛支架系统 | 国械注进20153133625 |  | 该产品由自扩张镍钛诺支架和传送系统组成。支架两端共有12个钽制射线可探测性标记。传送系统由内管和外鞘构成。环氧乙烷灭菌,一次性使用。货架有效期两年。 | 主要用于治疗外周动脉粥样硬化性疾病,主要包括髂动脉、股浅动脉,同时用于治疗TIPSS(经颈静脉肝内门腔静脉分流术)手术和胆道恶性肿瘤的姑息治疗。 | 80efe71a-6c90-11ed-9447-b4055d63f15c |  | 02-血管介入治疗类材料 | 06-外周血管介入 | 12-多外周动脉支架 | 001-支架 | 01-合金 | 002-自膨 | 直径×长度：7×150mm 输送系统长度：150cm | C07150MV |  | 国械注进20153133625 | 80efe71a-6c90-11ed-9447-b4055d63f15c | 非药物涂层 非覆膜 长支架 (100mm＜长度≤150mm) | 肠系膜上动脉、肺动脉、肾动脉、锁骨下动脉、颈动脉 | 招标范围内未中选
外周血管支架类 | 非下肢动脉支架 | 康蒂思（上海）医疗器械有限公司 | 康蒂思公司 Cordis Corporation | 3542f34f-6c8d-11ed-9447-b4055d63f15c | 镍钛支架系统 | 国械注进20153133625 |  | 该产品由自扩张镍钛诺支架和传送系统组成。支架两端共有12个钽制射线可探测性标记。传送系统由内管和外鞘构成。环氧乙烷灭菌,一次性使用。货架有效期两年。 | 主要用于治疗外周动脉粥样硬化性疾病,主要包括髂动脉、股浅动脉,同时用于治疗TIPSS(经颈静脉肝内门腔静脉分流术)手术和胆道恶性肿瘤的姑息治疗。 | 6c33607e-6c90-11ed-9447-b4055d63f15c |  | 02-血管介入治疗类材料 | 06-外周血管介入 | 12-多外周动脉支架 | 001-支架 | 01-合金 | 002-自膨 | 直径×长度：7×120mm 输送系统长度：120cm | C07120MV |  | 国械注进20153133625 | 6c33607e-6c90-11ed-9447-b4055d63f15c | 非药物涂层 非覆膜 长支架 (100mm＜长度≤150mm) | 肠系膜上动脉、肺动脉、肾动脉、锁骨下动脉、颈动脉 | 招标范围内未中选
外周血管支架类 | 非下肢动脉支架 | 康蒂思（上海）医疗器械有限公司 | 康蒂思公司 Cordis Corporation | 3542f34f-6c8d-11ed-9447-b4055d63f15c | 镍钛支架系统 | 国械注进20153133625 |  | 该产品由自扩张镍钛诺支架和传送系统组成。支架两端共有12个钽制射线可探测性标记。传送系统由内管和外鞘构成。环氧乙烷灭菌,一次性使用。货架有效期两年。 | 主要用于治疗外周动脉粥样硬化性疾病,主要包括髂动脉、股浅动脉,同时用于治疗TIPSS(经颈静脉肝内门腔静脉分流术)手术和胆道恶性肿瘤的姑息治疗。 | 8c073723-6c90-11ed-9447-b4055d63f15c |  | 02-血管介入治疗类材料 | 06-外周血管介入 | 12-多外周动脉支架 | 001-支架 | 01-合金 | 002-自膨 | 直径×长度：8×120mm 输送系统长度：120cm | C08120MV |  | 国械注进20153133625 | 8c073723-6c90-11ed-9447-b4055d63f15c | 非药物涂层 非覆膜 长支架 (100mm＜长度≤150mm) | 肠系膜上动脉、肺动脉、肾动脉、锁骨下动脉、颈动脉 | 招标范围内未中选
外周血管支架类 | 非下肢动脉支架 | 康蒂思（上海）医疗器械有限公司 | 康蒂思公司 Cordis Corporation | 3542f34f-6c8d-11ed-9447-b4055d63f15c | 镍钛支架系统 | 国械注进20153133625 |  | 该产品由自扩张镍钛诺支架和传送系统组成。支架两端共有12个钽制射线可探测性标记。传送系统由内管和外鞘构成。环氧乙烷灭菌,一次性使用。货架有效期两年。 | 主要用于治疗外周动脉粥样硬化性疾病,主要包括髂动脉、股浅动脉,同时用于治疗TIPSS(经颈静脉肝内门腔静脉分流术)手术和胆道恶性肿瘤的姑息治疗。 | 8c073af0-6c90-11ed-9447-b4055d63f15c |  | 02-血管介入治疗类材料 | 06-外周血管介入 | 12-多外周动脉支架 | 001-支架 | 01-合金 | 002-自膨 | 直径×长度：6×150mm 输送系统长度：150cm | C06150MV |  | 国械注进20153133625 | 8c073af0-6c90-11ed-9447-b4055d63f15c | 非药物涂层 非覆膜 长支架 (100mm＜长度≤150mm) | 肠系膜上动脉、肺动脉、肾动脉、锁骨下动脉、颈动脉 | 招标范围内未中选
外周血管支架类 | 非下肢动脉支架 | 康蒂思（上海）医疗器械有限公司 | 康蒂思公司 Cordis Corporation | 3542f34f-6c8d-11ed-9447-b4055d63f15c | 镍钛支架系统 | 国械注进20153133625 |  | 该产品由自扩张镍钛诺支架和传送系统组成。支架两端共有12个钽制射线可探测性标记。传送系统由内管和外鞘构成。环氧乙烷灭菌,一次性使用。货架有效期两年。 | 主要用于治疗外周动脉粥样硬化性疾病,主要包括髂动脉、股浅动脉,同时用于治疗TIPSS(经颈静脉肝内门腔静脉分流术)手术和胆道恶性肿瘤的姑息治疗。 | 6c336ad0-6c90-11ed-9447-b4055d63f15c |  | 02-血管介入治疗类材料 | 06-外周血管介入 | 12-多外周动脉支架 | 001-支架 | 01-合金 | 002-自膨 | 直径×长度：8×120mm 输送系统长度：120cm | C08120MV |  | 国械注进20153133625 | 6c336ad0-6c90-11ed-9447-b4055d63f15c | 非药物涂层 非覆膜 长支架 (100mm＜长度≤150mm) | 肠系膜上动脉、肺动脉、肾动脉、锁骨下动脉、颈动脉 | 招标范围内未中选
外周血管支架类 | 非下肢动脉支架 | 康蒂思（上海）医疗器械有限公司 | 康蒂思公司 Cordis Corporation | 3542f34f-6c8d-11ed-9447-b4055d63f15c | 镍钛支架系统 | 国械注进20153133625 |  | 该产品由自扩张镍钛诺支架和传送系统组成。支架两端共有12个钽制射线可探测性标记。传送系统由内管和外鞘构成。环氧乙烷灭菌,一次性使用。货架有效期两年。 | 主要用于治疗外周动脉粥样硬化性疾病,主要包括髂动脉、股浅动脉,同时用于治疗TIPSS(经颈静脉肝内门腔静脉分流术)手术和胆道恶性肿瘤的姑息治疗。 | 80effe9a-6c90-11ed-9447-b4055d63f15c |  | 02-血管介入治疗类材料 | 06-外周血管介入 | 12-多外周动脉支架 | 001-支架 | 01-合金 | 002-自膨 | 直径×长度：8×120mm 输送系统长度：120cm | C08120MV |  | 国械注进20153133625 | 80effe9a-6c90-11ed-9447-b4055d63f15c | 非药物涂层 非覆膜 长支架 (100mm＜长度≤150mm) | 肠系膜上动脉、肺动脉、肾动脉、锁骨下动脉、颈动脉 | 招标范围内未中选
外周血管支架类 | 非下肢动脉支架 | 康蒂思（上海）医疗器械有限公司 | 康蒂思公司 Cordis Corporation | 3542f34f-6c8d-11ed-9447-b4055d63f15c | 镍钛支架系统 | 国械注进20153133625 |  | 该产品由自扩张镍钛诺支架和传送系统组成。支架两端共有12个钽制射线可探测性标记。传送系统由内管和外鞘构成。环氧乙烷灭菌,一次性使用。货架有效期两年。 | 主要用于治疗外周动脉粥样硬化性疾病,主要包括髂动脉、股浅动脉,同时用于治疗TIPSS(经颈静脉肝内门腔静脉分流术)手术和胆道恶性肿瘤的姑息治疗。 | 80f008ba-6c90-11ed-9447-b4055d63f15c |  | 02-血管介入治疗类材料 | 06-外周血管介入 | 12-多外周动脉支架 | 001-支架 | 01-合金 | 002-自膨 | 直径×长度：7×120mm 输送系统长度：120cm | C07120MV |  | 国械注进20153133625 | 80f008ba-6c90-11ed-9447-b4055d63f15c | 非药物涂层 非覆膜 长支架 (100mm＜长度≤150mm) | 肠系膜上动脉、肺动脉、肾动脉、锁骨下动脉、颈动脉 | 招标范围内未中选
外周血管支架类 | 非下肢动脉支架 | 康蒂思（上海）医疗器械有限公司 | 康蒂思公司 Cordis Corporation | 3542f34f-6c8d-11ed-9447-b4055d63f15c | 镍钛支架系统 | 国械注进20153133625 |  | 该产品由自扩张镍钛诺支架和传送系统组成。支架两端共有12个钽制射线可探测性标记。传送系统由内管和外鞘构成。环氧乙烷灭菌,一次性使用。货架有效期两年。 | 主要用于治疗外周动脉粥样硬化性疾病,主要包括髂动脉、股浅动脉,同时用于治疗TIPSS(经颈静脉肝内门腔静脉分流术)手术和胆道恶性肿瘤的姑息治疗。 | 6c336ed2-6c90-11ed-9447-b4055d63f15c |  | 02-血管介入治疗类材料 | 06-外周血管介入 | 12-多外周动脉支架 | 001-支架 | 01-合金 | 002-自膨 | 直径×长度：7×150mm 输送系统长度：150cm | C07150MV |  | 国械注进20153133625 | 6c336ed2-6c90-11ed-9447-b4055d63f15c | 非药物涂层 非覆膜 长支架 (100mm＜长度≤150mm) | 肠系膜上动脉、肺动脉、肾动脉、锁骨下动脉、颈动脉 | 招标范围内未中选
外周血管支架类 | 非下肢动脉支架 | 康蒂思（上海）医疗器械有限公司 | 康蒂思公司 Cordis Corporation | 3542f34f-6c8d-11ed-9447-b4055d63f15c | 镍钛支架系统 | 国械注进20153133625 |  | 该产品由自扩张镍钛诺支架和传送系统组成。支架两端共有12个钽制射线可探测性标记。传送系统由内管和外鞘构成。环氧乙烷灭菌,一次性使用。货架有效期两年。 | 主要用于治疗外周动脉粥样硬化性疾病,主要包括髂动脉、股浅动脉,同时用于治疗TIPSS(经颈静脉肝内门腔静脉分流术)手术和胆道恶性肿瘤的姑息治疗。 | 80f011d8-6c90-11ed-9447-b4055d63f15c |  | 02-血管介入治疗类材料 | 06-外周血管介入 | 12-多外周动脉支架 | 001-支架 | 01-合金 | 002-自膨 | 直径×长度：8×150mm 输送系统长度：150cm | C08150MV |  | 国械注进20153133625 | 80f011d8-6c90-11ed-9447-b4055d63f15c | 非药物涂层 非覆膜 长支架 (100mm＜长度≤150mm) | 肠系膜上动脉、肺动脉、肾动脉、锁骨下动脉、颈动脉 | 招标范围内未中选
外周血管支架类 | 非下肢动脉支架 | 康蒂思（上海）医疗器械有限公司 | 康蒂思公司 Cordis Corporation | 3542f34f-6c8d-11ed-9447-b4055d63f15c | 镍钛支架系统 | 国械注进20153133625 |  | 该产品由自扩张镍钛诺支架和传送系统组成。支架两端共有12个钽制射线可探测性标记。传送系统由内管和外鞘构成。环氧乙烷灭菌,一次性使用。货架有效期两年。 | 主要用于治疗外周动脉粥样硬化性疾病,主要包括髂动脉、股浅动脉,同时用于治疗TIPSS(经颈静脉肝内门腔静脉分流术)手术和胆道恶性肿瘤的姑息治疗。 | 80f0212c-6c90-11ed-9447-b4055d63f15c |  | 02-血管介入治疗类材料 | 06-外周血管介入 | 12-多外周动脉支架 | 001-支架 | 01-合金 | 002-自膨 | 直径×长度：6×120mm 输送系统长度：120cm | C06120MV |  | 国械注进20153133625 | 80f0212c-6c90-11ed-9447-b4055d63f15c | 非药物涂层 非覆膜 长支架 (100mm＜长度≤150mm) | 肠系膜上动脉、肺动脉、肾动脉、锁骨下动脉、颈动脉 | 招标范围内未中选
外周血管支架类 | 非下肢动脉支架 | 康蒂思（上海）医疗器械有限公司 | 康蒂思公司 Cordis Corporation | 3542f34f-6c8d-11ed-9447-b4055d63f15c | 镍钛支架系统 | 国械注进20153133625 |  | 该产品由自扩张镍钛诺支架和传送系统组成。支架两端共有12个钽制射线可探测性标记。传送系统由内管和外鞘构成。环氧乙烷灭菌,一次性使用。货架有效期两年。 | 主要用于治疗外周动脉粥样硬化性疾病,主要包括髂动脉、股浅动脉,同时用于治疗TIPSS(经颈静脉肝内门腔静脉分流术)手术和胆道恶性肿瘤的姑息治疗。 | 6c337f12-6c90-11ed-9447-b4055d63f15c |  | 02-血管介入治疗类材料 | 06-外周血管介入 | 12-多外周动脉支架 | 001-支架 | 01-合金 | 002-自膨 | 直径×长度：6×120mm 输送系统长度：120cm | C06120MV |  | 国械注进20153133625 | 6c337f12-6c90-11ed-9447-b4055d63f15c | 非药物涂层 非覆膜 长支架 (100mm＜长度≤150mm) | 肠系膜上动脉、肺动脉、肾动脉、锁骨下动脉、颈动脉 | 招标范围内未中选
外周血管支架类 | 非下肢动脉支架 | 康蒂思（上海）医疗器械有限公司 | 康蒂思公司 Cordis Corporation | 7d42a0b6-6bdc-11ed-9447-b4055d63f15c | 镍钛支架系统 | 国械注进20153133626 |  | 该产品由自扩张镍钛诺支架和传送系统组成。支架两端共有12个钽制射线可探测性标记。传送系统由内管和外鞘构成。环氧乙烷灭菌,一次性使用。货架有效期两年。 | 主要用于治疗外周动脉粥样硬化性疾病,主要包括髂动脉、股浅动脉,同时用于治疗TIPSS(经颈静脉肝内门腔静脉分流术)手术和胆道恶性肿瘤的姑息治疗。 | 0cb1ed4d-6bdd-11ed-9447-b4055d63f15c |  | 02-血管介入治疗类材料 | 06-外周血管介入 | 12-多外周动脉支架 | 001-支架 | 01-合金 | 002-自膨 | 直径×长度：7×100mm 输送系统长度：120cm | C07100MV |  | 国械注进20153133626 | 0cb1ed4d-6bdd-11ed-9447-b4055d63f15c | 非药物涂层 非覆膜 短支架(长度≤100mm) | 肠系膜上动脉、肺动脉、肾动脉、锁骨下动脉、颈动脉 | 招标范围内未中选
外周血管支架类 | 非下肢动脉支架 | 康蒂思（上海）医疗器械有限公司 | 康蒂思公司 Cordis Corporation | 7d42a0b6-6bdc-11ed-9447-b4055d63f15c | 镍钛支架系统 | 国械注进20153133626 |  | 该产品由自扩张镍钛诺支架和传送系统组成。支架两端共有12个钽制射线可探测性标记。传送系统由内管和外鞘构成。环氧乙烷灭菌,一次性使用。货架有效期两年。 | 主要用于治疗外周动脉粥样硬化性疾病,主要包括髂动脉、股浅动脉,同时用于治疗TIPSS(经颈静脉肝内门腔静脉分流术)手术和胆道恶性肿瘤的姑息治疗。 | 0cb209f5-6bdd-11ed-9447-b4055d63f15c |  | 02-血管介入治疗类材料 | 06-外周血管介入 | 12-多外周动脉支架 | 001-支架 | 01-合金 | 002-自膨 | 直径×长度：6×30mm 输送系统长度：80cm | C06030SV |  | 国械注进20153133626 | 0cb209f5-6bdd-11ed-9447-b4055d63f15c | 非药物涂层 非覆膜 短支架(长度≤100mm) | 肠系膜上动脉、肺动脉、肾动脉、锁骨下动脉、颈动脉 | 招标范围内未中选
外周血管支架类 | 非下肢动脉支架 | 康蒂思（上海）医疗器械有限公司 | 康蒂思公司 Cordis Corporation | 7d42a0b6-6bdc-11ed-9447-b4055d63f15c | 镍钛支架系统 | 国械注进20153133626 |  | 该产品由自扩张镍钛诺支架和传送系统组成。支架两端共有12个钽制射线可探测性标记。传送系统由内管和外鞘构成。环氧乙烷灭菌,一次性使用。货架有效期两年。 | 主要用于治疗外周动脉粥样硬化性疾病,主要包括髂动脉、股浅动脉,同时用于治疗TIPSS(经颈静脉肝内门腔静脉分流术)手术和胆道恶性肿瘤的姑息治疗。 | 0cb23f35-6bdd-11ed-9447-b4055d63f15c |  | 02-血管介入治疗类材料 | 06-外周血管介入 | 12-多外周动脉支架 | 001-支架 | 01-合金 | 002-自膨 | 直径×长度：6×30mm 输送系统长度：120cm | C06030MV |  | 国械注进20153133626 | 0cb23f35-6bdd-11ed-9447-b4055d63f15c | 非药物涂层 非覆膜 短支架(长度≤100mm) | 肠系膜上动脉、肺动脉、肾动脉、锁骨下动脉、颈动脉 | 招标范围内未中选
外周血管支架类 | 非下肢动脉支架 | 康蒂思（上海）医疗器械有限公司 | 康蒂思公司 Cordis Corporation | 7d42a0b6-6bdc-11ed-9447-b4055d63f15c | 镍钛支架系统 | 国械注进20153133626 |  | 该产品由自扩张镍钛诺支架和传送系统组成。支架两端共有12个钽制射线可探测性标记。传送系统由内管和外鞘构成。环氧乙烷灭菌,一次性使用。货架有效期两年。 | 主要用于治疗外周动脉粥样硬化性疾病,主要包括髂动脉、股浅动脉,同时用于治疗TIPSS(经颈静脉肝内门腔静脉分流术)手术和胆道恶性肿瘤的姑息治疗。 | 0cb1f36a-6bdd-11ed-9447-b4055d63f15c |  | 02-血管介入治疗类材料 | 06-外周血管介入 | 12-多外周动脉支架 | 001-支架 | 01-合金 | 002-自膨 | 直径×长度：10×80mm 输送系统长度：80cm | C10080SV |  | 国械注进20153133626 | 0cb1f36a-6bdd-11ed-9447-b4055d63f15c | 非药物涂层 非覆膜 短支架(长度≤100mm) | 肠系膜上动脉、肺动脉、肾动脉、锁骨下动脉、颈动脉 | 招标范围内未中选
外周血管支架类 | 非下肢动脉支架 | 康蒂思（上海）医疗器械有限公司 | 康蒂思公司 Cordis Corporation | 7d42a0b6-6bdc-11ed-9447-b4055d63f15c | 镍钛支架系统 | 国械注进20153133626 |  | 该产品由自扩张镍钛诺支架和传送系统组成。支架两端共有12个钽制射线可探测性标记。传送系统由内管和外鞘构成。环氧乙烷灭菌,一次性使用。货架有效期两年。 | 主要用于治疗外周动脉粥样硬化性疾病,主要包括髂动脉、股浅动脉,同时用于治疗TIPSS(经颈静脉肝内门腔静脉分流术)手术和胆道恶性肿瘤的姑息治疗。 | 0cb21366-6bdd-11ed-9447-b4055d63f15c |  | 02-血管介入治疗类材料 | 06-外周血管介入 | 12-多外周动脉支架 | 001-支架 | 01-合金 | 002-自膨 | 直径×长度：12×30mm 输送系统长度：120cm | C12030MV |  | 国械注进20153133626 | 0cb21366-6bdd-11ed-9447-b4055d63f15c | 非药物涂层 非覆膜 短支架(长度≤100mm) | 肠系膜上动脉、肺动脉、肾动脉、锁骨下动脉、颈动脉 | 招标范围内未中选
外周血管支架类 | 非下肢动脉支架 | 康蒂思（上海）医疗器械有限公司 | 康蒂思公司 Cordis Corporation | 7d42a0b6-6bdc-11ed-9447-b4055d63f15c | 镍钛支架系统 | 国械注进20153133626 |  | 该产品由自扩张镍钛诺支架和传送系统组成。支架两端共有12个钽制射线可探测性标记。传送系统由内管和外鞘构成。环氧乙烷灭菌,一次性使用。货架有效期两年。 | 主要用于治疗外周动脉粥样硬化性疾病,主要包括髂动脉、股浅动脉,同时用于治疗TIPSS(经颈静脉肝内门腔静脉分流术)手术和胆道恶性肿瘤的姑息治疗。 | 0cb25c5e-6bdd-11ed-9447-b4055d63f15c |  | 02-血管介入治疗类材料 | 06-外周血管介入 | 12-多外周动脉支架 | 001-支架 | 01-合金 | 002-自膨 | 直径×长度：8×60mm 输送系统长度：120cm | C08060MV |  | 国械注进20153133626 | 0cb25c5e-6bdd-11ed-9447-b4055d63f15c | 非药物涂层 非覆膜 短支架(长度≤100mm) | 肠系膜上动脉、肺动脉、肾动脉、锁骨下动脉、颈动脉 | 招标范围内未中选
外周血管支架类 | 非下肢动脉支架 | 康蒂思（上海）医疗器械有限公司 | 康蒂思公司 Cordis Corporation | 7d42a0b6-6bdc-11ed-9447-b4055d63f15c | 镍钛支架系统 | 国械注进20153133626 |  | 该产品由自扩张镍钛诺支架和传送系统组成。支架两端共有12个钽制射线可探测性标记。传送系统由内管和外鞘构成。环氧乙烷灭菌,一次性使用。货架有效期两年。 | 主要用于治疗外周动脉粥样硬化性疾病,主要包括髂动脉、股浅动脉,同时用于治疗TIPSS(经颈静脉肝内门腔静脉分流术)手术和胆道恶性肿瘤的姑息治疗。 | 0cb289e9-6bdd-11ed-9447-b4055d63f15c |  | 02-血管介入治疗类材料 | 06-外周血管介入 | 12-多外周动脉支架 | 001-支架 | 01-合金 | 002-自膨 | 直径×长度：7×30mm 输送系统长度：120cm | C07030MV |  | 国械注进20153133626 | 0cb289e9-6bdd-11ed-9447-b4055d63f15c | 非药物涂层 非覆膜 短支架(长度≤100mm) | 肠系膜上动脉、肺动脉、肾动脉、锁骨下动脉、颈动脉 | 招标范围内未中选
外周血管支架类 | 非下肢动脉支架 | 康蒂思（上海）医疗器械有限公司 | 康蒂思公司 Cordis Corporation | 7d42a0b6-6bdc-11ed-9447-b4055d63f15c | 镍钛支架系统 | 国械注进20153133626 |  | 该产品由自扩张镍钛诺支架和传送系统组成。支架两端共有12个钽制射线可探测性标记。传送系统由内管和外鞘构成。环氧乙烷灭菌,一次性使用。货架有效期两年。 | 主要用于治疗外周动脉粥样硬化性疾病,主要包括髂动脉、股浅动脉,同时用于治疗TIPSS(经颈静脉肝内门腔静脉分流术)手术和胆道恶性肿瘤的姑息治疗。 | 0cb1e5d6-6bdd-11ed-9447-b4055d63f15c |  | 02-血管介入治疗类材料 | 06-外周血管介入 | 12-多外周动脉支架 | 001-支架 | 01-合金 | 002-自膨 | 直径×长度：14×60mm 输送系统长度：120cm | C14060MV |  | 国械注进20153133626 | 0cb1e5d6-6bdd-11ed-9447-b4055d63f15c | 非药物涂层 非覆膜 短支架(长度≤100mm) | 肠系膜上动脉、肺动脉、肾动脉、锁骨下动脉、颈动脉 | 招标范围内未中选
外周血管支架类 | 非下肢动脉支架 | 康蒂思（上海）医疗器械有限公司 | 康蒂思公司 Cordis Corporation | 7d42a0b6-6bdc-11ed-9447-b4055d63f15c | 镍钛支架系统 | 国械注进20153133626 |  | 该产品由自扩张镍钛诺支架和传送系统组成。支架两端共有12个钽制射线可探测性标记。传送系统由内管和外鞘构成。环氧乙烷灭菌,一次性使用。货架有效期两年。 | 主要用于治疗外周动脉粥样硬化性疾病,主要包括髂动脉、股浅动脉,同时用于治疗TIPSS(经颈静脉肝内门腔静脉分流术)手术和胆道恶性肿瘤的姑息治疗。 | 0cb22dc7-6bdd-11ed-9447-b4055d63f15c |  | 02-血管介入治疗类材料 | 06-外周血管介入 | 12-多外周动脉支架 | 001-支架 | 01-合金 | 002-自膨 | 直径×长度：7×20mm 输送系统长度：80cm | C07020SV |  | 国械注进20153133626 | 0cb22dc7-6bdd-11ed-9447-b4055d63f15c | 非药物涂层 非覆膜 短支架(长度≤100mm) | 肠系膜上动脉、肺动脉、肾动脉、锁骨下动脉、颈动脉 | 招标范围内未中选
外周血管支架类 | 非下肢动脉支架 | 康蒂思（上海）医疗器械有限公司 | 康蒂思公司 Cordis Corporation | 7d42a0b6-6bdc-11ed-9447-b4055d63f15c | 镍钛支架系统 | 国械注进20153133626 |  | 该产品由自扩张镍钛诺支架和传送系统组成。支架两端共有12个钽制射线可探测性标记。传送系统由内管和外鞘构成。环氧乙烷灭菌,一次性使用。货架有效期两年。 | 主要用于治疗外周动脉粥样硬化性疾病,主要包括髂动脉、股浅动脉,同时用于治疗TIPSS(经颈静脉肝内门腔静脉分流术)手术和胆道恶性肿瘤的姑息治疗。 | 0cb1bf06-6bdd-11ed-9447-b4055d63f15c |  | 02-血管介入治疗类材料 | 06-外周血管介入 | 12-多外周动脉支架 | 001-支架 | 01-合金 | 002-自膨 | 直径×长度：6×20mm 输送系统长度：120cm | C06020MV |  | 国械注进20153133626 | 0cb1bf06-6bdd-11ed-9447-b4055d63f15c | 非药物涂层 非覆膜 短支架(长度≤100mm) | 肠系膜上动脉、肺动脉、肾动脉、锁骨下动脉、颈动脉 | 招标范围内未中选
外周血管支架类 | 非下肢动脉支架 | 康蒂思（上海）医疗器械有限公司 | 康蒂思公司 Cordis Corporation | 7d42a0b6-6bdc-11ed-9447-b4055d63f15c | 镍钛支架系统 | 国械注进20153133626 |  | 该产品由自扩张镍钛诺支架和传送系统组成。支架两端共有12个钽制射线可探测性标记。传送系统由内管和外鞘构成。环氧乙烷灭菌,一次性使用。货架有效期两年。 | 主要用于治疗外周动脉粥样硬化性疾病,主要包括髂动脉、股浅动脉,同时用于治疗TIPSS(经颈静脉肝内门腔静脉分流术)手术和胆道恶性肿瘤的姑息治疗。 | 0cb2392a-6bdd-11ed-9447-b4055d63f15c |  | 02-血管介入治疗类材料 | 06-外周血管介入 | 12-多外周动脉支架 | 001-支架 | 01-合金 | 002-自膨 | 直径×长度：7×40mm 输送系统长度：120cm | C07040MV |  | 国械注进20153133626 | 0cb2392a-6bdd-11ed-9447-b4055d63f15c | 非药物涂层 非覆膜 短支架(长度≤100mm) | 肠系膜上动脉、肺动脉、肾动脉、锁骨下动脉、颈动脉 | 招标范围内未中选
外周血管支架类 | 非下肢动脉支架 | 康蒂思（上海）医疗器械有限公司 | 康蒂思公司 Cordis Corporation | 7d42a0b6-6bdc-11ed-9447-b4055d63f15c | 镍钛支架系统 | 国械注进20153133626 |  | 该产品由自扩张镍钛诺支架和传送系统组成。支架两端共有12个钽制射线可探测性标记。传送系统由内管和外鞘构成。环氧乙烷灭菌,一次性使用。货架有效期两年。 | 主要用于治疗外周动脉粥样硬化性疾病,主要包括髂动脉、股浅动脉,同时用于治疗TIPSS(经颈静脉肝内门腔静脉分流术)手术和胆道恶性肿瘤的姑息治疗。 | 0cb2ec3c-6bdd-11ed-9447-b4055d63f15c |  | 02-血管介入治疗类材料 | 06-外周血管介入 | 12-多外周动脉支架 | 001-支架 | 01-合金 | 002-自膨 | 直径×长度：8×80mm 输送系统长度：120cm | C08080MV |  | 国械注进20153133626 | 0cb2ec3c-6bdd-11ed-9447-b4055d63f15c | 非药物涂层 非覆膜 短支架(长度≤100mm) | 肠系膜上动脉、肺动脉、肾动脉、锁骨下动脉、颈动脉 | 招标范围内未中选
外周血管支架类 | 非下肢动脉支架 | 康蒂思（上海）医疗器械有限公司 | 康蒂思公司 Cordis Corporation | 7d42a0b6-6bdc-11ed-9447-b4055d63f15c | 镍钛支架系统 | 国械注进20153133626 |  | 该产品由自扩张镍钛诺支架和传送系统组成。支架两端共有12个钽制射线可探测性标记。传送系统由内管和外鞘构成。环氧乙烷灭菌,一次性使用。货架有效期两年。 | 主要用于治疗外周动脉粥样硬化性疾病,主要包括髂动脉、股浅动脉,同时用于治疗TIPSS(经颈静脉肝内门腔静脉分流术)手术和胆道恶性肿瘤的姑息治疗。 | 0cb29085-6bdd-11ed-9447-b4055d63f15c |  | 02-血管介入治疗类材料 | 06-外周血管介入 | 12-多外周动脉支架 | 001-支架 | 01-合金 | 002-自膨 | 直径×长度：10×20mm 输送系统长度：120cm | C10020MV |  | 国械注进20153133626 | 0cb29085-6bdd-11ed-9447-b4055d63f15c | 非药物涂层 非覆膜 短支架(长度≤100mm) | 肠系膜上动脉、肺动脉、肾动脉、锁骨下动脉、颈动脉 | 招标范围内未中选
外周血管支架类 | 非下肢动脉支架 | 康蒂思（上海）医疗器械有限公司 | 康蒂思公司 Cordis Corporation | 7d42a0b6-6bdc-11ed-9447-b4055d63f15c | 镍钛支架系统 | 国械注进20153133626 |  | 该产品由自扩张镍钛诺支架和传送系统组成。支架两端共有12个钽制射线可探测性标记。传送系统由内管和外鞘构成。环氧乙烷灭菌,一次性使用。货架有效期两年。 | 主要用于治疗外周动脉粥样硬化性疾病,主要包括髂动脉、股浅动脉,同时用于治疗TIPSS(经颈静脉肝内门腔静脉分流术)手术和胆道恶性肿瘤的姑息治疗。 | 0cb2d9a0-6bdd-11ed-9447-b4055d63f15c |  | 02-血管介入治疗类材料 | 06-外周血管介入 | 12-多外周动脉支架 | 001-支架 | 01-合金 | 002-自膨 | 直径×长度：8×20mm 输送系统长度：80cm | C08020SV |  | 国械注进20153133626 | 0cb2d9a0-6bdd-11ed-9447-b4055d63f15c | 非药物涂层 非覆膜 短支架(长度≤100mm) | 肠系膜上动脉、肺动脉、肾动脉、锁骨下动脉、颈动脉 | 招标范围内未中选
外周血管支架类 | 非下肢动脉支架 | 康蒂思（上海）医疗器械有限公司 | 康蒂思公司 Cordis Corporation | 7d42a0b6-6bdc-11ed-9447-b4055d63f15c | 镍钛支架系统 | 国械注进20153133626 |  | 该产品由自扩张镍钛诺支架和传送系统组成。支架两端共有12个钽制射线可探测性标记。传送系统由内管和外鞘构成。环氧乙烷灭菌,一次性使用。货架有效期两年。 | 主要用于治疗外周动脉粥样硬化性疾病,主要包括髂动脉、股浅动脉,同时用于治疗TIPSS(经颈静脉肝内门腔静脉分流术)手术和胆道恶性肿瘤的姑息治疗。 | 0cb23354-6bdd-11ed-9447-b4055d63f15c |  | 02-血管介入治疗类材料 | 06-外周血管介入 | 12-多外周动脉支架 | 001-支架 | 01-合金 | 002-自膨 | 直径×长度：14×30mm 输送系统长度：120cm | C14030MV |  | 国械注进20153133626 | 0cb23354-6bdd-11ed-9447-b4055d63f15c | 非药物涂层 非覆膜 短支架(长度≤100mm) | 肠系膜上动脉、肺动脉、肾动脉、锁骨下动脉、颈动脉 | 招标范围内未中选
外周血管支架类 | 非下肢动脉支架 | 康蒂思（上海）医疗器械有限公司 | 康蒂思公司 Cordis Corporation | 7d42a0b6-6bdc-11ed-9447-b4055d63f15c | 镍钛支架系统 | 国械注进20153133626 |  | 该产品由自扩张镍钛诺支架和传送系统组成。支架两端共有12个钽制射线可探测性标记。传送系统由内管和外鞘构成。环氧乙烷灭菌,一次性使用。货架有效期两年。 | 主要用于治疗外周动脉粥样硬化性疾病,主要包括髂动脉、股浅动脉,同时用于治疗TIPSS(经颈静脉肝内门腔静脉分流术)手术和胆道恶性肿瘤的姑息治疗。 | 0cb2bbdb-6bdd-11ed-9447-b4055d63f15c |  | 02-血管介入治疗类材料 | 06-外周血管介入 | 12-多外周动脉支架 | 001-支架 | 01-合金 | 002-自膨 | 直径×长度：10×30mm 输送系统长度：80cm | C10030SV |  | 国械注进20153133626 | 0cb2bbdb-6bdd-11ed-9447-b4055d63f15c | 非药物涂层 非覆膜 短支架(长度≤100mm) | 肠系膜上动脉、肺动脉、肾动脉、锁骨下动脉、颈动脉 | 招标范围内未中选
外周血管支架类 | 非下肢动脉支架 | 康蒂思（上海）医疗器械有限公司 | 康蒂思公司 Cordis Corporation | 7d42a0b6-6bdc-11ed-9447-b4055d63f15c | 镍钛支架系统 | 国械注进20153133626 |  | 该产品由自扩张镍钛诺支架和传送系统组成。支架两端共有12个钽制射线可探测性标记。传送系统由内管和外鞘构成。环氧乙烷灭菌,一次性使用。货架有效期两年。 | 主要用于治疗外周动脉粥样硬化性疾病,主要包括髂动脉、股浅动脉,同时用于治疗TIPSS(经颈静脉肝内门腔静脉分流术)手术和胆道恶性肿瘤的姑息治疗。 | 0cb227c1-6bdd-11ed-9447-b4055d63f15c |  | 02-血管介入治疗类材料 | 06-外周血管介入 | 12-多外周动脉支架 | 001-支架 | 01-合金 | 002-自膨 | 直径×长度：14×40mm 输送系统长度：80cm | C14040SV |  | 国械注进20153133626 | 0cb227c1-6bdd-11ed-9447-b4055d63f15c | 非药物涂层 非覆膜 短支架(长度≤100mm) | 肠系膜上动脉、肺动脉、肾动脉、锁骨下动脉、颈动脉 | 招标范围内未中选
外周血管支架类 | 非下肢动脉支架 | 康蒂思（上海）医疗器械有限公司 | 康蒂思公司 Cordis Corporation | 7d42a0b6-6bdc-11ed-9447-b4055d63f15c | 镍钛支架系统 | 国械注进20153133626 |  | 该产品由自扩张镍钛诺支架和传送系统组成。支架两端共有12个钽制射线可探测性标记。传送系统由内管和外鞘构成。环氧乙烷灭菌,一次性使用。货架有效期两年。 | 主要用于治疗外周动脉粥样硬化性疾病,主要包括髂动脉、股浅动脉,同时用于治疗TIPSS(经颈静脉肝内门腔静脉分流术)手术和胆道恶性肿瘤的姑息治疗。 | 0cb2a7d1-6bdd-11ed-9447-b4055d63f15c |  | 02-血管介入治疗类材料 | 06-外周血管介入 | 12-多外周动脉支架 | 001-支架 | 01-合金 | 002-自膨 | 直径×长度：8×100mm 输送系统长度：120cm | C08100MV |  | 国械注进20153133626 | 0cb2a7d1-6bdd-11ed-9447-b4055d63f15c | 非药物涂层 非覆膜 短支架(长度≤100mm) | 肠系膜上动脉、肺动脉、肾动脉、锁骨下动脉、颈动脉 | 招标范围内未中选
外周血管支架类 | 非下肢动脉支架 | 康蒂思（上海）医疗器械有限公司 | 康蒂思公司 Cordis Corporation | 7d42a0b6-6bdc-11ed-9447-b4055d63f15c | 镍钛支架系统 | 国械注进20153133626 |  | 该产品由自扩张镍钛诺支架和传送系统组成。支架两端共有12个钽制射线可探测性标记。传送系统由内管和外鞘构成。环氧乙烷灭菌,一次性使用。货架有效期两年。 | 主要用于治疗外周动脉粥样硬化性疾病,主要包括髂动脉、股浅动脉,同时用于治疗TIPSS(经颈静脉肝内门腔静脉分流术)手术和胆道恶性肿瘤的姑息治疗。 | 0cb221f8-6bdd-11ed-9447-b4055d63f15c |  | 02-血管介入治疗类材料 | 06-外周血管介入 | 12-多外周动脉支架 | 001-支架 | 01-合金 | 002-自膨 | 直径×长度：8×40mm 输送系统长度：120cm | C08040MV |  | 国械注进20153133626 | 0cb221f8-6bdd-11ed-9447-b4055d63f15c | 非药物涂层 非覆膜 短支架(长度≤100mm) | 肠系膜上动脉、肺动脉、肾动脉、锁骨下动脉、颈动脉 | 招标范围内未中选
外周血管支架类 | 非下肢动脉支架 | 康蒂思（上海）医疗器械有限公司 | 康蒂思公司 Cordis Corporation | 7d42a0b6-6bdc-11ed-9447-b4055d63f15c | 镍钛支架系统 | 国械注进20153133626 |  | 该产品由自扩张镍钛诺支架和传送系统组成。支架两端共有12个钽制射线可探测性标记。传送系统由内管和外鞘构成。环氧乙烷灭菌,一次性使用。货架有效期两年。 | 主要用于治疗外周动脉粥样硬化性疾病,主要包括髂动脉、股浅动脉,同时用于治疗TIPSS(经颈静脉肝内门腔静脉分流术)手术和胆道恶性肿瘤的姑息治疗。 | 0cb271fd-6bdd-11ed-9447-b4055d63f15c |  | 02-血管介入治疗类材料 | 06-外周血管介入 | 12-多外周动脉支架 | 001-支架 | 01-合金 | 002-自膨 | 直径×长度：9×80mm 输送系统长度：80cm | C09080SV |  | 国械注进20153133626 | 0cb271fd-6bdd-11ed-9447-b4055d63f15c | 非药物涂层 非覆膜 短支架(长度≤100mm) | 肠系膜上动脉、肺动脉、肾动脉、锁骨下动脉、颈动脉 | 招标范围内未中选
外周血管支架类 | 非下肢动脉支架 | 康蒂思（上海）医疗器械有限公司 | 康蒂思公司 Cordis Corporation | 7d42a0b6-6bdc-11ed-9447-b4055d63f15c | 镍钛支架系统 | 国械注进20153133626 |  | 该产品由自扩张镍钛诺支架和传送系统组成。支架两端共有12个钽制射线可探测性标记。传送系统由内管和外鞘构成。环氧乙烷灭菌,一次性使用。货架有效期两年。 | 主要用于治疗外周动脉粥样硬化性疾病,主要包括髂动脉、股浅动脉,同时用于治疗TIPSS(经颈静脉肝内门腔静脉分流术)手术和胆道恶性肿瘤的姑息治疗。 | 0cb21cb2-6bdd-11ed-9447-b4055d63f15c |  | 02-血管介入治疗类材料 | 06-外周血管介入 | 12-多外周动脉支架 | 001-支架 | 01-合金 | 002-自膨 | 直径×长度：14×30mm 输送系统长度：80cm | C14030SV |  | 国械注进20153133626 | 0cb21cb2-6bdd-11ed-9447-b4055d63f15c | 非药物涂层 非覆膜 短支架(长度≤100mm) | 肠系膜上动脉、肺动脉、肾动脉、锁骨下动脉、颈动脉 | 招标范围内未中选
外周血管支架类 | 非下肢动脉支架 | 康蒂思（上海）医疗器械有限公司 | 康蒂思公司 Cordis Corporation | 7d42a0b6-6bdc-11ed-9447-b4055d63f15c | 镍钛支架系统 | 国械注进20153133626 |  | 该产品由自扩张镍钛诺支架和传送系统组成。支架两端共有12个钽制射线可探测性标记。传送系统由内管和外鞘构成。环氧乙烷灭菌,一次性使用。货架有效期两年。 | 主要用于治疗外周动脉粥样硬化性疾病,主要包括髂动脉、股浅动脉,同时用于治疗TIPSS(经颈静脉肝内门腔静脉分流术)手术和胆道恶性肿瘤的姑息治疗。 | 0cb217fb-6bdd-11ed-9447-b4055d63f15c |  | 02-血管介入治疗类材料 | 06-外周血管介入 | 12-多外周动脉支架 | 001-支架 | 01-合金 | 002-自膨 | 直径×长度：7×30mm 输送系统长度：80cm | C07030SV |  | 国械注进20153133626 | 0cb217fb-6bdd-11ed-9447-b4055d63f15c | 非药物涂层 非覆膜 短支架(长度≤100mm) | 肠系膜上动脉、肺动脉、肾动脉、锁骨下动脉、颈动脉 | 招标范围内未中选
外周血管支架类 | 非下肢动脉支架 | 康蒂思（上海）医疗器械有限公司 | 康蒂思公司 Cordis Corporation | 7d42a0b6-6bdc-11ed-9447-b4055d63f15c | 镍钛支架系统 | 国械注进20153133626 |  | 该产品由自扩张镍钛诺支架和传送系统组成。支架两端共有12个钽制射线可探测性标记。传送系统由内管和外鞘构成。环氧乙烷灭菌,一次性使用。货架有效期两年。 | 主要用于治疗外周动脉粥样硬化性疾病,主要包括髂动脉、股浅动脉,同时用于治疗TIPSS(经颈静脉肝内门腔静脉分流术)手术和胆道恶性肿瘤的姑息治疗。 | 0cb20f12-6bdd-11ed-9447-b4055d63f15c |  | 02-血管介入治疗类材料 | 06-外周血管介入 | 12-多外周动脉支架 | 001-支架 | 01-合金 | 002-自膨 | 直径×长度：8×80mm 输送系统长度：80cm | C08080SV |  | 国械注进20153133626 | 0cb20f12-6bdd-11ed-9447-b4055d63f15c | 非药物涂层 非覆膜 短支架(长度≤100mm) | 肠系膜上动脉、肺动脉、肾动脉、锁骨下动脉、颈动脉 | 招标范围内未中选
外周血管支架类 | 非下肢动脉支架 | 康蒂思（上海）医疗器械有限公司 | 康蒂思公司 Cordis Corporation | 7d42a0b6-6bdc-11ed-9447-b4055d63f15c | 镍钛支架系统 | 国械注进20153133626 |  | 该产品由自扩张镍钛诺支架和传送系统组成。支架两端共有12个钽制射线可探测性标记。传送系统由内管和外鞘构成。环氧乙烷灭菌,一次性使用。货架有效期两年。 | 主要用于治疗外周动脉粥样硬化性疾病,主要包括髂动脉、股浅动脉,同时用于治疗TIPSS(经颈静脉肝内门腔静脉分流术)手术和胆道恶性肿瘤的姑息治疗。 | 0cb296f4-6bdd-11ed-9447-b4055d63f15c |  | 02-血管介入治疗类材料 | 06-外周血管介入 | 12-多外周动脉支架 | 001-支架 | 01-合金 | 002-自膨 | 直径×长度：9×40mm 输送系统长度：120cm | C09040MV |  | 国械注进20153133626 | 0cb296f4-6bdd-11ed-9447-b4055d63f15c | 非药物涂层 非覆膜 短支架(长度≤100mm) | 肠系膜上动脉、肺动脉、肾动脉、锁骨下动脉、颈动脉 | 招标范围内未中选
外周血管支架类 | 非下肢动脉支架 | 康蒂思（上海）医疗器械有限公司 | 康蒂思公司 Cordis Corporation | 7d42a0b6-6bdc-11ed-9447-b4055d63f15c | 镍钛支架系统 | 国械注进20153133626 |  | 该产品由自扩张镍钛诺支架和传送系统组成。支架两端共有12个钽制射线可探测性标记。传送系统由内管和外鞘构成。环氧乙烷灭菌,一次性使用。货架有效期两年。 | 主要用于治疗外周动脉粥样硬化性疾病,主要包括髂动脉、股浅动脉,同时用于治疗TIPSS(经颈静脉肝内门腔静脉分流术)手术和胆道恶性肿瘤的姑息治疗。 | 0cb24905-6bdd-11ed-9447-b4055d63f15c |  | 02-血管介入治疗类材料 | 06-外周血管介入 | 12-多外周动脉支架 | 001-支架 | 01-合金 | 002-自膨 | 直径×长度：7×80mm 输送系统长度：120cm | C07080MV |  | 国械注进20153133626 | 0cb24905-6bdd-11ed-9447-b4055d63f15c | 非药物涂层 非覆膜 短支架(长度≤100mm) | 肠系膜上动脉、肺动脉、肾动脉、锁骨下动脉、颈动脉 | 招标范围内未中选
外周血管支架类 | 非下肢动脉支架 | 康蒂思（上海）医疗器械有限公司 | 康蒂思公司 Cordis Corporation | 7d42a0b6-6bdc-11ed-9447-b4055d63f15c | 镍钛支架系统 | 国械注进20153133626 |  | 该产品由自扩张镍钛诺支架和传送系统组成。支架两端共有12个钽制射线可探测性标记。传送系统由内管和外鞘构成。环氧乙烷灭菌,一次性使用。货架有效期两年。 | 主要用于治疗外周动脉粥样硬化性疾病,主要包括髂动脉、股浅动脉,同时用于治疗TIPSS(经颈静脉肝内门腔静脉分流术)手术和胆道恶性肿瘤的姑息治疗。 | 0cb29d58-6bdd-11ed-9447-b4055d63f15c |  | 02-血管介入治疗类材料 | 06-外周血管介入 | 12-多外周动脉支架 | 001-支架 | 01-合金 | 002-自膨 | 直径×长度：12×80mm 输送系统长度：80cm | C12080SV |  | 国械注进20153133626 | 0cb29d58-6bdd-11ed-9447-b4055d63f15c | 非药物涂层 非覆膜 短支架(长度≤100mm) | 肠系膜上动脉、肺动脉、肾动脉、锁骨下动脉、颈动脉 | 招标范围内未中选
外周血管支架类 | 非下肢动脉支架 | 康蒂思（上海）医疗器械有限公司 | 康蒂思公司 Cordis Corporation | 7d42a0b6-6bdc-11ed-9447-b4055d63f15c | 镍钛支架系统 | 国械注进20153133626 |  | 该产品由自扩张镍钛诺支架和传送系统组成。支架两端共有12个钽制射线可探测性标记。传送系统由内管和外鞘构成。环氧乙烷灭菌,一次性使用。货架有效期两年。 | 主要用于治疗外周动脉粥样硬化性疾病,主要包括髂动脉、股浅动脉,同时用于治疗TIPSS(经颈静脉肝内门腔静脉分流术)手术和胆道恶性肿瘤的姑息治疗。 | bf25e2c8-6bdc-11ed-9447-b4055d63f15c |  | 02-血管介入治疗类材料 | 06-外周血管介入 | 12-多外周动脉支架 | 001-支架 | 01-合金 | 002-自膨 | 直径×长度：14×60mm 输送系统长度：120cm | C14060MV |  | 国械注进20153133626 | bf25e2c8-6bdc-11ed-9447-b4055d63f15c | 非药物涂层 非覆膜 短支架(长度≤100mm) | 肠系膜上动脉、肺动脉、肾动脉、锁骨下动脉、颈动脉 | 招标范围内未中选
外周血管支架类 | 非下肢动脉支架 | 康蒂思（上海）医疗器械有限公司 | 康蒂思公司 Cordis Corporation | 7d42a0b6-6bdc-11ed-9447-b4055d63f15c | 镍钛支架系统 | 国械注进20153133626 |  | 该产品由自扩张镍钛诺支架和传送系统组成。支架两端共有12个钽制射线可探测性标记。传送系统由内管和外鞘构成。环氧乙烷灭菌,一次性使用。货架有效期两年。 | 主要用于治疗外周动脉粥样硬化性疾病,主要包括髂动脉、股浅动脉,同时用于治疗TIPSS(经颈静脉肝内门腔静脉分流术)手术和胆道恶性肿瘤的姑息治疗。 | bf25a5df-6bdc-11ed-9447-b4055d63f15c |  | 02-血管介入治疗类材料 | 06-外周血管介入 | 12-多外周动脉支架 | 001-支架 | 01-合金 | 002-自膨 | 直径×长度：10×20mm 输送系统长度：80cm | C10020SV |  | 国械注进20153133626 | bf25a5df-6bdc-11ed-9447-b4055d63f15c | 非药物涂层 非覆膜 短支架(长度≤100mm) | 肠系膜上动脉、肺动脉、肾动脉、锁骨下动脉、颈动脉 | 招标范围内未中选
外周血管支架类 | 非下肢动脉支架 | 康蒂思（上海）医疗器械有限公司 | 康蒂思公司 Cordis Corporation | 7d42a0b6-6bdc-11ed-9447-b4055d63f15c | 镍钛支架系统 | 国械注进20153133626 |  | 该产品由自扩张镍钛诺支架和传送系统组成。支架两端共有12个钽制射线可探测性标记。传送系统由内管和外鞘构成。环氧乙烷灭菌,一次性使用。货架有效期两年。 | 主要用于治疗外周动脉粥样硬化性疾病,主要包括髂动脉、股浅动脉,同时用于治疗TIPSS(经颈静脉肝内门腔静脉分流术)手术和胆道恶性肿瘤的姑息治疗。 | bf264587-6bdc-11ed-9447-b4055d63f15c |  | 02-血管介入治疗类材料 | 06-外周血管介入 | 12-多外周动脉支架 | 001-支架 | 01-合金 | 002-自膨 | 直径×长度：7×30mm 输送系统长度：120cm | C07030MV |  | 国械注进20153133626 | bf264587-6bdc-11ed-9447-b4055d63f15c | 非药物涂层 非覆膜 短支架(长度≤100mm) | 肠系膜上动脉、肺动脉、肾动脉、锁骨下动脉、颈动脉 | 招标范围内未中选
外周血管支架类 | 非下肢动脉支架 | 康蒂思（上海）医疗器械有限公司 | 康蒂思公司 Cordis Corporation | 7d42a0b6-6bdc-11ed-9447-b4055d63f15c | 镍钛支架系统 | 国械注进20153133626 |  | 该产品由自扩张镍钛诺支架和传送系统组成。支架两端共有12个钽制射线可探测性标记。传送系统由内管和外鞘构成。环氧乙烷灭菌,一次性使用。货架有效期两年。 | 主要用于治疗外周动脉粥样硬化性疾病,主要包括髂动脉、股浅动脉,同时用于治疗TIPSS(经颈静脉肝内门腔静脉分流术)手术和胆道恶性肿瘤的姑息治疗。 | bf26272d-6bdc-11ed-9447-b4055d63f15c |  | 02-血管介入治疗类材料 | 06-外周血管介入 | 12-多外周动脉支架 | 001-支架 | 01-合金 | 002-自膨 | 直径×长度：10×40mm 输送系统长度：80cm | C10040SV |  | 国械注进20153133626 | bf26272d-6bdc-11ed-9447-b4055d63f15c | 非药物涂层 非覆膜 短支架(长度≤100mm) | 肠系膜上动脉、肺动脉、肾动脉、锁骨下动脉、颈动脉 | 招标范围内未中选
外周血管支架类 | 非下肢动脉支架 | 康蒂思（上海）医疗器械有限公司 | 康蒂思公司 Cordis Corporation | 7d42a0b6-6bdc-11ed-9447-b4055d63f15c | 镍钛支架系统 | 国械注进20153133626 |  | 该产品由自扩张镍钛诺支架和传送系统组成。支架两端共有12个钽制射线可探测性标记。传送系统由内管和外鞘构成。环氧乙烷灭菌,一次性使用。货架有效期两年。 | 主要用于治疗外周动脉粥样硬化性疾病,主要包括髂动脉、股浅动脉,同时用于治疗TIPSS(经颈静脉肝内门腔静脉分流术)手术和胆道恶性肿瘤的姑息治疗。 | bf25a891-6bdc-11ed-9447-b4055d63f15c |  | 02-血管介入治疗类材料 | 06-外周血管介入 | 12-多外周动脉支架 | 001-支架 | 01-合金 | 002-自膨 | 直径×长度：6×80mm 输送系统长度：80cm | C06080SV |  | 国械注进20153133626 | bf25a891-6bdc-11ed-9447-b4055d63f15c | 非药物涂层 非覆膜 短支架(长度≤100mm) | 肠系膜上动脉、肺动脉、肾动脉、锁骨下动脉、颈动脉 | 招标范围内未中选
外周血管支架类 | 非下肢动脉支架 | 康蒂思（上海）医疗器械有限公司 | 康蒂思公司 Cordis Corporation | 7d42a0b6-6bdc-11ed-9447-b4055d63f15c | 镍钛支架系统 | 国械注进20153133626 |  | 该产品由自扩张镍钛诺支架和传送系统组成。支架两端共有12个钽制射线可探测性标记。传送系统由内管和外鞘构成。环氧乙烷灭菌,一次性使用。货架有效期两年。 | 主要用于治疗外周动脉粥样硬化性疾病,主要包括髂动脉、股浅动脉,同时用于治疗TIPSS(经颈静脉肝内门腔静脉分流术)手术和胆道恶性肿瘤的姑息治疗。 | bf25eb91-6bdc-11ed-9447-b4055d63f15c |  | 02-血管介入治疗类材料 | 06-外周血管介入 | 12-多外周动脉支架 | 001-支架 | 01-合金 | 002-自膨 | 直径×长度：14×80mm 输送系统长度：120cm | C14080MV |  | 国械注进20153133626 | bf25eb91-6bdc-11ed-9447-b4055d63f15c | 非药物涂层 非覆膜 短支架(长度≤100mm) | 肠系膜上动脉、肺动脉、肾动脉、锁骨下动脉、颈动脉 | 招标范围内未中选
外周血管支架类 | 非下肢动脉支架 | 康蒂思（上海）医疗器械有限公司 | 康蒂思公司 Cordis Corporation | 7d42a0b6-6bdc-11ed-9447-b4055d63f15c | 镍钛支架系统 | 国械注进20153133626 |  | 该产品由自扩张镍钛诺支架和传送系统组成。支架两端共有12个钽制射线可探测性标记。传送系统由内管和外鞘构成。环氧乙烷灭菌,一次性使用。货架有效期两年。 | 主要用于治疗外周动脉粥样硬化性疾病,主要包括髂动脉、股浅动脉,同时用于治疗TIPSS(经颈静脉肝内门腔静脉分流术)手术和胆道恶性肿瘤的姑息治疗。 | bf264305-6bdc-11ed-9447-b4055d63f15c |  | 02-血管介入治疗类材料 | 06-外周血管介入 | 12-多外周动脉支架 | 001-支架 | 01-合金 | 002-自膨 | 直径×长度：14×30mm 输送系统长度：80cm | C14030SV |  | 国械注进20153133626 | bf264305-6bdc-11ed-9447-b4055d63f15c | 非药物涂层 非覆膜 短支架(长度≤100mm) | 肠系膜上动脉、肺动脉、肾动脉、锁骨下动脉、颈动脉 | 招标范围内未中选
外周血管支架类 | 非下肢动脉支架 | 康蒂思（上海）医疗器械有限公司 | 康蒂思公司 Cordis Corporation | 7d42a0b6-6bdc-11ed-9447-b4055d63f15c | 镍钛支架系统 | 国械注进20153133626 |  | 该产品由自扩张镍钛诺支架和传送系统组成。支架两端共有12个钽制射线可探测性标记。传送系统由内管和外鞘构成。环氧乙烷灭菌,一次性使用。货架有效期两年。 | 主要用于治疗外周动脉粥样硬化性疾病,主要包括髂动脉、股浅动脉,同时用于治疗TIPSS(经颈静脉肝内门腔静脉分流术)手术和胆道恶性肿瘤的姑息治疗。 | bf25ab20-6bdc-11ed-9447-b4055d63f15c |  | 02-血管介入治疗类材料 | 06-外周血管介入 | 12-多外周动脉支架 | 001-支架 | 01-合金 | 002-自膨 | 直径×长度：8×100mm 输送系统长度：120cm | C08100MV |  | 国械注进20153133626 | bf25ab20-6bdc-11ed-9447-b4055d63f15c | 非药物涂层 非覆膜 短支架(长度≤100mm) | 肠系膜上动脉、肺动脉、肾动脉、锁骨下动脉、颈动脉 | 招标范围内未中选
外周血管支架类 | 非下肢动脉支架 | 康蒂思（上海）医疗器械有限公司 | 康蒂思公司 Cordis Corporation | 7d42a0b6-6bdc-11ed-9447-b4055d63f15c | 镍钛支架系统 | 国械注进20153133626 |  | 该产品由自扩张镍钛诺支架和传送系统组成。支架两端共有12个钽制射线可探测性标记。传送系统由内管和外鞘构成。环氧乙烷灭菌,一次性使用。货架有效期两年。 | 主要用于治疗外周动脉粥样硬化性疾病,主要包括髂动脉、股浅动脉,同时用于治疗TIPSS(经颈静脉肝内门腔静脉分流术)手术和胆道恶性肿瘤的姑息治疗。 | bf264084-6bdc-11ed-9447-b4055d63f15c |  | 02-血管介入治疗类材料 | 06-外周血管介入 | 12-多外周动脉支架 | 001-支架 | 01-合金 | 002-自膨 | 直径×长度：6×40mm 输送系统长度：120cm | C06040MV |  | 国械注进20153133626 | bf264084-6bdc-11ed-9447-b4055d63f15c | 非药物涂层 非覆膜 短支架(长度≤100mm) | 肠系膜上动脉、肺动脉、肾动脉、锁骨下动脉、颈动脉 | 招标范围内未中选
外周血管支架类 | 非下肢动脉支架 | 康蒂思（上海）医疗器械有限公司 | 康蒂思公司 Cordis Corporation | 7d42a0b6-6bdc-11ed-9447-b4055d63f15c | 镍钛支架系统 | 国械注进20153133626 |  | 该产品由自扩张镍钛诺支架和传送系统组成。支架两端共有12个钽制射线可探测性标记。传送系统由内管和外鞘构成。环氧乙烷灭菌,一次性使用。货架有效期两年。 | 主要用于治疗外周动脉粥样硬化性疾病,主要包括髂动脉、股浅动脉,同时用于治疗TIPSS(经颈静脉肝内门腔静脉分流术)手术和胆道恶性肿瘤的姑息治疗。 | bf25ee6e-6bdc-11ed-9447-b4055d63f15c |  | 02-血管介入治疗类材料 | 06-外周血管介入 | 12-多外周动脉支架 | 001-支架 | 01-合金 | 002-自膨 | 直径×长度：8×40mm 输送系统长度：80cm | C08040SV |  | 国械注进20153133626 | bf25ee6e-6bdc-11ed-9447-b4055d63f15c | 非药物涂层 非覆膜 短支架(长度≤100mm) | 肠系膜上动脉、肺动脉、肾动脉、锁骨下动脉、颈动脉 | 招标范围内未中选
外周血管支架类 | 非下肢动脉支架 | 康蒂思（上海）医疗器械有限公司 | 康蒂思公司 Cordis Corporation | 7d42a0b6-6bdc-11ed-9447-b4055d63f15c | 镍钛支架系统 | 国械注进20153133626 |  | 该产品由自扩张镍钛诺支架和传送系统组成。支架两端共有12个钽制射线可探测性标记。传送系统由内管和外鞘构成。环氧乙烷灭菌,一次性使用。货架有效期两年。 | 主要用于治疗外周动脉粥样硬化性疾病,主要包括髂动脉、股浅动脉,同时用于治疗TIPSS(经颈静脉肝内门腔静脉分流术)手术和胆道恶性肿瘤的姑息治疗。 | bf25adbd-6bdc-11ed-9447-b4055d63f15c |  | 02-血管介入治疗类材料 | 06-外周血管介入 | 12-多外周动脉支架 | 001-支架 | 01-合金 | 002-自膨 | 直径×长度：6×60mm 输送系统长度：120cm | C06060MV |  | 国械注进20153133626 | bf25adbd-6bdc-11ed-9447-b4055d63f15c | 非药物涂层 非覆膜 短支架(长度≤100mm) | 肠系膜上动脉、肺动脉、肾动脉、锁骨下动脉、颈动脉 | 招标范围内未中选
外周血管支架类 | 非下肢动脉支架 | 康蒂思（上海）医疗器械有限公司 | 康蒂思公司 Cordis Corporation | 7d42a0b6-6bdc-11ed-9447-b4055d63f15c | 镍钛支架系统 | 国械注进20153133626 |  | 该产品由自扩张镍钛诺支架和传送系统组成。支架两端共有12个钽制射线可探测性标记。传送系统由内管和外鞘构成。环氧乙烷灭菌,一次性使用。货架有效期两年。 | 主要用于治疗外周动脉粥样硬化性疾病,主要包括髂动脉、股浅动脉,同时用于治疗TIPSS(经颈静脉肝内门腔静脉分流术)手术和胆道恶性肿瘤的姑息治疗。 | bf26303e-6bdc-11ed-9447-b4055d63f15c |  | 02-血管介入治疗类材料 | 06-外周血管介入 | 12-多外周动脉支架 | 001-支架 | 01-合金 | 002-自膨 | 直径×长度：12×60mm 输送系统长度：120cm | C12060MV |  | 国械注进20153133626 | bf26303e-6bdc-11ed-9447-b4055d63f15c | 非药物涂层 非覆膜 短支架(长度≤100mm) | 肠系膜上动脉、肺动脉、肾动脉、锁骨下动脉、颈动脉 | 招标范围内未中选
外周血管支架类 | 非下肢动脉支架 | 康蒂思（上海）医疗器械有限公司 | 康蒂思公司 Cordis Corporation | 7d42a0b6-6bdc-11ed-9447-b4055d63f15c | 镍钛支架系统 | 国械注进20153133626 |  | 该产品由自扩张镍钛诺支架和传送系统组成。支架两端共有12个钽制射线可探测性标记。传送系统由内管和外鞘构成。环氧乙烷灭菌,一次性使用。货架有效期两年。 | 主要用于治疗外周动脉粥样硬化性疾病,主要包括髂动脉、股浅动脉,同时用于治疗TIPSS(经颈静脉肝内门腔静脉分流术)手术和胆道恶性肿瘤的姑息治疗。 | bf26378e-6bdc-11ed-9447-b4055d63f15c |  | 02-血管介入治疗类材料 | 06-外周血管介入 | 12-多外周动脉支架 | 001-支架 | 01-合金 | 002-自膨 | 直径×长度：10×80mm 输送系统长度：80cm | C10080SV |  | 国械注进20153133626 | bf26378e-6bdc-11ed-9447-b4055d63f15c | 非药物涂层 非覆膜 短支架(长度≤100mm) | 肠系膜上动脉、肺动脉、肾动脉、锁骨下动脉、颈动脉 | 招标范围内未中选
外周血管支架类 | 非下肢动脉支架 | 康蒂思（上海）医疗器械有限公司 | 康蒂思公司 Cordis Corporation | 7d42a0b6-6bdc-11ed-9447-b4055d63f15c | 镍钛支架系统 | 国械注进20153133626 |  | 该产品由自扩张镍钛诺支架和传送系统组成。支架两端共有12个钽制射线可探测性标记。传送系统由内管和外鞘构成。环氧乙烷灭菌,一次性使用。货架有效期两年。 | 主要用于治疗外周动脉粥样硬化性疾病,主要包括髂动脉、股浅动脉,同时用于治疗TIPSS(经颈静脉肝内门腔静脉分流术)手术和胆道恶性肿瘤的姑息治疗。 | bf25b3f8-6bdc-11ed-9447-b4055d63f15c |  | 02-血管介入治疗类材料 | 06-外周血管介入 | 12-多外周动脉支架 | 001-支架 | 01-合金 | 002-自膨 | 直径×长度：14×30mm 输送系统长度：120cm | C14030MV |  | 国械注进20153133626 | bf25b3f8-6bdc-11ed-9447-b4055d63f15c | 非药物涂层 非覆膜 短支架(长度≤100mm) | 肠系膜上动脉、肺动脉、肾动脉、锁骨下动脉、颈动脉 | 招标范围内未中选
外周血管支架类 | 非下肢动脉支架 | 康蒂思（上海）医疗器械有限公司 | 康蒂思公司 Cordis Corporation | 7d42a0b6-6bdc-11ed-9447-b4055d63f15c | 镍钛支架系统 | 国械注进20153133626 |  | 该产品由自扩张镍钛诺支架和传送系统组成。支架两端共有12个钽制射线可探测性标记。传送系统由内管和外鞘构成。环氧乙烷灭菌,一次性使用。货架有效期两年。 | 主要用于治疗外周动脉粥样硬化性疾病,主要包括髂动脉、股浅动脉,同时用于治疗TIPSS(经颈静脉肝内门腔静脉分流术)手术和胆道恶性肿瘤的姑息治疗。 | bf25f771-6bdc-11ed-9447-b4055d63f15c |  | 02-血管介入治疗类材料 | 06-外周血管介入 | 12-多外周动脉支架 | 001-支架 | 01-合金 | 002-自膨 | 直径×长度：7×100mm 输送系统长度：80cm | C07100SV |  | 国械注进20153133626 | bf25f771-6bdc-11ed-9447-b4055d63f15c | 非药物涂层 非覆膜 短支架(长度≤100mm) | 肠系膜上动脉、肺动脉、肾动脉、锁骨下动脉、颈动脉 | 招标范围内未中选
外周血管支架类 | 非下肢动脉支架 | 康蒂思（上海）医疗器械有限公司 | 康蒂思公司 Cordis Corporation | 7d42a0b6-6bdc-11ed-9447-b4055d63f15c | 镍钛支架系统 | 国械注进20153133626 |  | 该产品由自扩张镍钛诺支架和传送系统组成。支架两端共有12个钽制射线可探测性标记。传送系统由内管和外鞘构成。环氧乙烷灭菌,一次性使用。货架有效期两年。 | 主要用于治疗外周动脉粥样硬化性疾病,主要包括髂动脉、股浅动脉,同时用于治疗TIPSS(经颈静脉肝内门腔静脉分流术)手术和胆道恶性肿瘤的姑息治疗。 | bf263532-6bdc-11ed-9447-b4055d63f15c |  | 02-血管介入治疗类材料 | 06-外周血管介入 | 12-多外周动脉支架 | 001-支架 | 01-合金 | 002-自膨 | 直径×长度：8×20mm 输送系统长度：80cm | C08020SV |  | 国械注进20153133626 | bf263532-6bdc-11ed-9447-b4055d63f15c | 非药物涂层 非覆膜 短支架(长度≤100mm) | 肠系膜上动脉、肺动脉、肾动脉、锁骨下动脉、颈动脉 | 招标范围内未中选
外周血管支架类 | 非下肢动脉支架 | 康蒂思（上海）医疗器械有限公司 | 康蒂思公司 Cordis Corporation | 7d42a0b6-6bdc-11ed-9447-b4055d63f15c | 镍钛支架系统 | 国械注进20153133626 |  | 该产品由自扩张镍钛诺支架和传送系统组成。支架两端共有12个钽制射线可探测性标记。传送系统由内管和外鞘构成。环氧乙烷灭菌,一次性使用。货架有效期两年。 | 主要用于治疗外周动脉粥样硬化性疾病,主要包括髂动脉、股浅动脉,同时用于治疗TIPSS(经颈静脉肝内门腔静脉分流术)手术和胆道恶性肿瘤的姑息治疗。 | bf25b6b5-6bdc-11ed-9447-b4055d63f15c |  | 02-血管介入治疗类材料 | 06-外周血管介入 | 12-多外周动脉支架 | 001-支架 | 01-合金 | 002-自膨 | 直径×长度：8×80mm 输送系统长度：80cm | C08080SV |  | 国械注进20153133626 | bf25b6b5-6bdc-11ed-9447-b4055d63f15c | 非药物涂层 非覆膜 短支架(长度≤100mm) | 肠系膜上动脉、肺动脉、肾动脉、锁骨下动脉、颈动脉 | 招标范围内未中选
外周血管支架类 | 非下肢动脉支架 | 康蒂思（上海）医疗器械有限公司 | 康蒂思公司 Cordis Corporation | 7d42a0b6-6bdc-11ed-9447-b4055d63f15c | 镍钛支架系统 | 国械注进20153133626 |  | 该产品由自扩张镍钛诺支架和传送系统组成。支架两端共有12个钽制射线可探测性标记。传送系统由内管和外鞘构成。环氧乙烷灭菌,一次性使用。货架有效期两年。 | 主要用于治疗外周动脉粥样硬化性疾病,主要包括髂动脉、股浅动脉,同时用于治疗TIPSS(经颈静脉肝内门腔静脉分流术)手术和胆道恶性肿瘤的姑息治疗。 | bf2684ba-6bdc-11ed-9447-b4055d63f15c |  | 02-血管介入治疗类材料 | 06-外周血管介入 | 12-多外周动脉支架 | 001-支架 | 01-合金 | 002-自膨 | 直径×长度：7×60mm 输送系统长度：120cm | C07060MV |  | 国械注进20153133626 | bf2684ba-6bdc-11ed-9447-b4055d63f15c | 非药物涂层 非覆膜 短支架(长度≤100mm) | 肠系膜上动脉、肺动脉、肾动脉、锁骨下动脉、颈动脉 | 招标范围内未中选
外周血管支架类 | 非下肢动脉支架 | 康蒂思（上海）医疗器械有限公司 | 康蒂思公司 Cordis Corporation | 7d42a0b6-6bdc-11ed-9447-b4055d63f15c | 镍钛支架系统 | 国械注进20153133626 |  | 该产品由自扩张镍钛诺支架和传送系统组成。支架两端共有12个钽制射线可探测性标记。传送系统由内管和外鞘构成。环氧乙烷灭菌,一次性使用。货架有效期两年。 | 主要用于治疗外周动脉粥样硬化性疾病,主要包括髂动脉、股浅动脉,同时用于治疗TIPSS(经颈静脉肝内门腔静脉分流术)手术和胆道恶性肿瘤的姑息治疗。 | bf2632d5-6bdc-11ed-9447-b4055d63f15c |  | 02-血管介入治疗类材料 | 06-外周血管介入 | 12-多外周动脉支架 | 001-支架 | 01-合金 | 002-自膨 | 直径×长度：12×20mm 输送系统长度：80cm | C12020SV |  | 国械注进20153133626 | bf2632d5-6bdc-11ed-9447-b4055d63f15c | 非药物涂层 非覆膜 短支架(长度≤100mm) | 肠系膜上动脉、肺动脉、肾动脉、锁骨下动脉、颈动脉 | 招标范围内未中选
外周血管支架类 | 非下肢动脉支架 | 康蒂思（上海）医疗器械有限公司 | 康蒂思公司 Cordis Corporation | 7d42a0b6-6bdc-11ed-9447-b4055d63f15c | 镍钛支架系统 | 国械注进20153133626 |  | 该产品由自扩张镍钛诺支架和传送系统组成。支架两端共有12个钽制射线可探测性标记。传送系统由内管和外鞘构成。环氧乙烷灭菌,一次性使用。货架有效期两年。 | 主要用于治疗外周动脉粥样硬化性疾病,主要包括髂动脉、股浅动脉,同时用于治疗TIPSS(经颈静脉肝内门腔静脉分流术)手术和胆道恶性肿瘤的姑息治疗。 | bf25b940-6bdc-11ed-9447-b4055d63f15c |  | 02-血管介入治疗类材料 | 06-外周血管介入 | 12-多外周动脉支架 | 001-支架 | 01-合金 | 002-自膨 | 直径×长度：12×60mm 输送系统长度：80cm | C12060SV |  | 国械注进20153133626 | bf25b940-6bdc-11ed-9447-b4055d63f15c | 非药物涂层 非覆膜 短支架(长度≤100mm) | 肠系膜上动脉、肺动脉、肾动脉、锁骨下动脉、颈动脉 | 招标范围内未中选
外周血管支架类 | 非下肢动脉支架 | 康蒂思（上海）医疗器械有限公司 | 康蒂思公司 Cordis Corporation | 7d42a0b6-6bdc-11ed-9447-b4055d63f15c | 镍钛支架系统 | 国械注进20153133626 |  | 该产品由自扩张镍钛诺支架和传送系统组成。支架两端共有12个钽制射线可探测性标记。传送系统由内管和外鞘构成。环氧乙烷灭菌,一次性使用。货架有效期两年。 | 主要用于治疗外周动脉粥样硬化性疾病,主要包括髂动脉、股浅动脉,同时用于治疗TIPSS(经颈静脉肝内门腔静脉分流术)手术和胆道恶性肿瘤的姑息治疗。 | bf25fa02-6bdc-11ed-9447-b4055d63f15c |  | 02-血管介入治疗类材料 | 06-外周血管介入 | 12-多外周动脉支架 | 001-支架 | 01-合金 | 002-自膨 | 直径×长度：7×20mm 输送系统长度：120cm | C07020MV |  | 国械注进20153133626 | bf25fa02-6bdc-11ed-9447-b4055d63f15c | 非药物涂层 非覆膜 短支架(长度≤100mm) | 肠系膜上动脉、肺动脉、肾动脉、锁骨下动脉、颈动脉 | 招标范围内未中选
外周血管支架类 | 非下肢动脉支架 | 康蒂思（上海）医疗器械有限公司 | 康蒂思公司 Cordis Corporation | 7d42a0b6-6bdc-11ed-9447-b4055d63f15c | 镍钛支架系统 | 国械注进20153133626 |  | 该产品由自扩张镍钛诺支架和传送系统组成。支架两端共有12个钽制射线可探测性标记。传送系统由内管和外鞘构成。环氧乙烷灭菌,一次性使用。货架有效期两年。 | 主要用于治疗外周动脉粥样硬化性疾病,主要包括髂动脉、股浅动脉,同时用于治疗TIPSS(经颈静脉肝内门腔静脉分流术)手术和胆道恶性肿瘤的姑息治疗。 | bf26821c-6bdc-11ed-9447-b4055d63f15c |  | 02-血管介入治疗类材料 | 06-外周血管介入 | 12-多外周动脉支架 | 001-支架 | 01-合金 | 002-自膨 | 直径×长度：9×80mm 输送系统长度：120cm | C09080MV |  | 国械注进20153133626 | bf26821c-6bdc-11ed-9447-b4055d63f15c | 非药物涂层 非覆膜 短支架(长度≤100mm) | 肠系膜上动脉、肺动脉、肾动脉、锁骨下动脉、颈动脉 | 招标范围内未中选
外周血管支架类 | 非下肢动脉支架 | 康蒂思（上海）医疗器械有限公司 | 康蒂思公司 Cordis Corporation | 7d42a0b6-6bdc-11ed-9447-b4055d63f15c | 镍钛支架系统 | 国械注进20153133626 |  | 该产品由自扩张镍钛诺支架和传送系统组成。支架两端共有12个钽制射线可探测性标记。传送系统由内管和外鞘构成。环氧乙烷灭菌,一次性使用。货架有效期两年。 | 主要用于治疗外周动脉粥样硬化性疾病,主要包括髂动脉、股浅动脉,同时用于治疗TIPSS(经颈静脉肝内门腔静脉分流术)手术和胆道恶性肿瘤的姑息治疗。 | bf25be6c-6bdc-11ed-9447-b4055d63f15c |  | 02-血管介入治疗类材料 | 06-外周血管介入 | 12-多外周动脉支架 | 001-支架 | 01-合金 | 002-自膨 | 直径×长度：10×60mm 输送系统长度：80cm | C10060SV |  | 国械注进20153133626 | bf25be6c-6bdc-11ed-9447-b4055d63f15c | 非药物涂层 非覆膜 短支架(长度≤100mm) | 肠系膜上动脉、肺动脉、肾动脉、锁骨下动脉、颈动脉 | 招标范围内未中选
外周血管支架类 | 非下肢动脉支架 | 康蒂思（上海）医疗器械有限公司 | 康蒂思公司 Cordis Corporation | 7d42a0b6-6bdc-11ed-9447-b4055d63f15c | 镍钛支架系统 | 国械注进20153133626 |  | 该产品由自扩张镍钛诺支架和传送系统组成。支架两端共有12个钽制射线可探测性标记。传送系统由内管和外鞘构成。环氧乙烷灭菌,一次性使用。货架有效期两年。 | 主要用于治疗外周动脉粥样硬化性疾病,主要包括髂动脉、股浅动脉,同时用于治疗TIPSS(经颈静脉肝内门腔静脉分流术)手术和胆道恶性肿瘤的姑息治疗。 | bf267fc8-6bdc-11ed-9447-b4055d63f15c |  | 02-血管介入治疗类材料 | 06-外周血管介入 | 12-多外周动脉支架 | 001-支架 | 01-合金 | 002-自膨 | 直径×长度：7×100mm 输送系统长度：120cm | C07100MV |  | 国械注进20153133626 | bf267fc8-6bdc-11ed-9447-b4055d63f15c | 非药物涂层 非覆膜 短支架(长度≤100mm) | 肠系膜上动脉、肺动脉、肾动脉、锁骨下动脉、颈动脉 | 招标范围内未中选
外周血管支架类 | 非下肢动脉支架 | 康蒂思（上海）医疗器械有限公司 | 康蒂思公司 Cordis Corporation | 7d42a0b6-6bdc-11ed-9447-b4055d63f15c | 镍钛支架系统 | 国械注进20153133626 |  | 该产品由自扩张镍钛诺支架和传送系统组成。支架两端共有12个钽制射线可探测性标记。传送系统由内管和外鞘构成。环氧乙烷灭菌,一次性使用。货架有效期两年。 | 主要用于治疗外周动脉粥样硬化性疾病,主要包括髂动脉、股浅动脉,同时用于治疗TIPSS(经颈静脉肝内门腔静脉分流术)手术和胆道恶性肿瘤的姑息治疗。 | bf25fc6c-6bdc-11ed-9447-b4055d63f15c |  | 02-血管介入治疗类材料 | 06-外周血管介入 | 12-多外周动脉支架 | 001-支架 | 01-合金 | 002-自膨 | 直径×长度：14×40mm 输送系统长度：120cm | C14040MV |  | 国械注进20153133626 | bf25fc6c-6bdc-11ed-9447-b4055d63f15c | 非药物涂层 非覆膜 短支架(长度≤100mm) | 肠系膜上动脉、肺动脉、肾动脉、锁骨下动脉、颈动脉 | 招标范围内未中选
外周血管支架类 | 非下肢动脉支架 | 康蒂思（上海）医疗器械有限公司 | 康蒂思公司 Cordis Corporation | 7d42a0b6-6bdc-11ed-9447-b4055d63f15c | 镍钛支架系统 | 国械注进20153133626 |  | 该产品由自扩张镍钛诺支架和传送系统组成。支架两端共有12个钽制射线可探测性标记。传送系统由内管和外鞘构成。环氧乙烷灭菌,一次性使用。货架有效期两年。 | 主要用于治疗外周动脉粥样硬化性疾病,主要包括髂动脉、股浅动脉,同时用于治疗TIPSS(经颈静脉肝内门腔静脉分流术)手术和胆道恶性肿瘤的姑息治疗。 | bf25c125-6bdc-11ed-9447-b4055d63f15c |  | 02-血管介入治疗类材料 | 06-外周血管介入 | 12-多外周动脉支架 | 001-支架 | 01-合金 | 002-自膨 | 直径×长度：10×20mm 输送系统长度：120cm | C10020MV |  | 国械注进20153133626 | bf25c125-6bdc-11ed-9447-b4055d63f15c | 非药物涂层 非覆膜 短支架(长度≤100mm) | 肠系膜上动脉、肺动脉、肾动脉、锁骨下动脉、颈动脉 | 招标范围内未中选
外周血管支架类 | 非下肢动脉支架 | 康蒂思（上海）医疗器械有限公司 | 康蒂思公司 Cordis Corporation | 7d42a0b6-6bdc-11ed-9447-b4055d63f15c | 镍钛支架系统 | 国械注进20153133626 |  | 该产品由自扩张镍钛诺支架和传送系统组成。支架两端共有12个钽制射线可探测性标记。传送系统由内管和外鞘构成。环氧乙烷灭菌,一次性使用。货架有效期两年。 | 主要用于治疗外周动脉粥样硬化性疾病,主要包括髂动脉、股浅动脉,同时用于治疗TIPSS(经颈静脉肝内门腔静脉分流术)手术和胆道恶性肿瘤的姑息治疗。 | bf267d45-6bdc-11ed-9447-b4055d63f15c |  | 02-血管介入治疗类材料 | 06-外周血管介入 | 12-多外周动脉支架 | 001-支架 | 01-合金 | 002-自膨 | 直径×长度：14×60mm 输送系统长度：80cm | C14060SV |  | 国械注进20153133626 | bf267d45-6bdc-11ed-9447-b4055d63f15c | 非药物涂层 非覆膜 短支架(长度≤100mm) | 肠系膜上动脉、肺动脉、肾动脉、锁骨下动脉、颈动脉 | 招标范围内未中选
外周血管支架类 | 非下肢动脉支架 | 康蒂思（上海）医疗器械有限公司 | 康蒂思公司 Cordis Corporation | 7d42a0b6-6bdc-11ed-9447-b4055d63f15c | 镍钛支架系统 | 国械注进20153133626 |  | 该产品由自扩张镍钛诺支架和传送系统组成。支架两端共有12个钽制射线可探测性标记。传送系统由内管和外鞘构成。环氧乙烷灭菌,一次性使用。货架有效期两年。 | 主要用于治疗外周动脉粥样硬化性疾病,主要包括髂动脉、股浅动脉,同时用于治疗TIPSS(经颈静脉肝内门腔静脉分流术)手术和胆道恶性肿瘤的姑息治疗。 | bf26741e-6bdc-11ed-9447-b4055d63f15c |  | 02-血管介入治疗类材料 | 06-外周血管介入 | 12-多外周动脉支架 | 001-支架 | 01-合金 | 002-自膨 | 直径×长度：12×20mm 输送系统长度：120cm | C12020MV |  | 国械注进20153133626 | bf26741e-6bdc-11ed-9447-b4055d63f15c | 非药物涂层 非覆膜 短支架(长度≤100mm) | 肠系膜上动脉、肺动脉、肾动脉、锁骨下动脉、颈动脉 | 招标范围内未中选
外周血管支架类 | 非下肢动脉支架 | 康蒂思（上海）医疗器械有限公司 | 康蒂思公司 Cordis Corporation | 7d42a0b6-6bdc-11ed-9447-b4055d63f15c | 镍钛支架系统 | 国械注进20153133626 |  | 该产品由自扩张镍钛诺支架和传送系统组成。支架两端共有12个钽制射线可探测性标记。传送系统由内管和外鞘构成。环氧乙烷灭菌,一次性使用。货架有效期两年。 | 主要用于治疗外周动脉粥样硬化性疾病,主要包括髂动脉、股浅动脉,同时用于治疗TIPSS(经颈静脉肝内门腔静脉分流术)手术和胆道恶性肿瘤的姑息治疗。 | bf25c56f-6bdc-11ed-9447-b4055d63f15c |  | 02-血管介入治疗类材料 | 06-外周血管介入 | 12-多外周动脉支架 | 001-支架 | 01-合金 | 002-自膨 | 直径×长度：9×40mm 输送系统长度：80cm | C09040SV |  | 国械注进20153133626 | bf25c56f-6bdc-11ed-9447-b4055d63f15c | 非药物涂层 非覆膜 短支架(长度≤100mm) | 肠系膜上动脉、肺动脉、肾动脉、锁骨下动脉、颈动脉 | 招标范围内未中选
外周血管支架类 | 非下肢动脉支架 | 康蒂思（上海）医疗器械有限公司 | 康蒂思公司 Cordis Corporation | 7d42a0b6-6bdc-11ed-9447-b4055d63f15c | 镍钛支架系统 | 国械注进20153133626 |  | 该产品由自扩张镍钛诺支架和传送系统组成。支架两端共有12个钽制射线可探测性标记。传送系统由内管和外鞘构成。环氧乙烷灭菌,一次性使用。货架有效期两年。 | 主要用于治疗外周动脉粥样硬化性疾病,主要包括髂动脉、股浅动脉,同时用于治疗TIPSS(经颈静脉肝内门腔静脉分流术)手术和胆道恶性肿瘤的姑息治疗。 | bf261183-6bdc-11ed-9447-b4055d63f15c |  | 02-血管介入治疗类材料 | 06-外周血管介入 | 12-多外周动脉支架 | 001-支架 | 01-合金 | 002-自膨 | 直径×长度：6×60mm 输送系统长度：80cm | C06060SV |  | 国械注进20153133626 | bf261183-6bdc-11ed-9447-b4055d63f15c | 非药物涂层 非覆膜 短支架(长度≤100mm) | 肠系膜上动脉、肺动脉、肾动脉、锁骨下动脉、颈动脉 | 招标范围内未中选
外周血管支架类 | 非下肢动脉支架 | 康蒂思（上海）医疗器械有限公司 | 康蒂思公司 Cordis Corporation | 7d42a0b6-6bdc-11ed-9447-b4055d63f15c | 镍钛支架系统 | 国械注进20153133626 |  | 该产品由自扩张镍钛诺支架和传送系统组成。支架两端共有12个钽制射线可探测性标记。传送系统由内管和外鞘构成。环氧乙烷灭菌,一次性使用。货架有效期两年。 | 主要用于治疗外周动脉粥样硬化性疾病,主要包括髂动脉、股浅动脉,同时用于治疗TIPSS(经颈静脉肝内门腔静脉分流术)手术和胆道恶性肿瘤的姑息治疗。 | bf267174-6bdc-11ed-9447-b4055d63f15c |  | 02-血管介入治疗类材料 | 06-外周血管介入 | 12-多外周动脉支架 | 001-支架 | 01-合金 | 002-自膨 | 直径×长度：6×20mm 输送系统长度：120cm | C06020MV |  | 国械注进20153133626 | bf267174-6bdc-11ed-9447-b4055d63f15c | 非药物涂层 非覆膜 短支架(长度≤100mm) | 肠系膜上动脉、肺动脉、肾动脉、锁骨下动脉、颈动脉 | 招标范围内未中选
外周血管支架类 | 非下肢动脉支架 | 康蒂思（上海）医疗器械有限公司 | 康蒂思公司 Cordis Corporation | 7d42a0b6-6bdc-11ed-9447-b4055d63f15c | 镍钛支架系统 | 国械注进20153133626 |  | 该产品由自扩张镍钛诺支架和传送系统组成。支架两端共有12个钽制射线可探测性标记。传送系统由内管和外鞘构成。环氧乙烷灭菌,一次性使用。货架有效期两年。 | 主要用于治疗外周动脉粥样硬化性疾病,主要包括髂动脉、股浅动脉,同时用于治疗TIPSS(经颈静脉肝内门腔静脉分流术)手术和胆道恶性肿瘤的姑息治疗。 | bf25c82a-6bdc-11ed-9447-b4055d63f15c |  | 02-血管介入治疗类材料 | 06-外周血管介入 | 12-多外周动脉支架 | 001-支架 | 01-合金 | 002-自膨 | 直径×长度：9×30mm 输送系统长度：120cm | C09030MV |  | 国械注进20153133626 | bf25c82a-6bdc-11ed-9447-b4055d63f15c | 非药物涂层 非覆膜 短支架(长度≤100mm) | 肠系膜上动脉、肺动脉、肾动脉、锁骨下动脉、颈动脉 | 招标范围内未中选
外周血管支架类 | 非下肢动脉支架 | 康蒂思（上海）医疗器械有限公司 | 康蒂思公司 Cordis Corporation | 7d42a0b6-6bdc-11ed-9447-b4055d63f15c | 镍钛支架系统 | 国械注进20153133626 |  | 该产品由自扩张镍钛诺支架和传送系统组成。支架两端共有12个钽制射线可探测性标记。传送系统由内管和外鞘构成。环氧乙烷灭菌,一次性使用。货架有效期两年。 | 主要用于治疗外周动脉粥样硬化性疾病,主要包括髂动脉、股浅动脉,同时用于治疗TIPSS(经颈静脉肝内门腔静脉分流术)手术和胆道恶性肿瘤的姑息治疗。 | bf266ed4-6bdc-11ed-9447-b4055d63f15c |  | 02-血管介入治疗类材料 | 06-外周血管介入 | 12-多外周动脉支架 | 001-支架 | 01-合金 | 002-自膨 | 直径×长度：10×30mm 输送系统长度：120cm | C10030MV |  | 国械注进20153133626 | bf266ed4-6bdc-11ed-9447-b4055d63f15c | 非药物涂层 非覆膜 短支架(长度≤100mm) | 肠系膜上动脉、肺动脉、肾动脉、锁骨下动脉、颈动脉 | 招标范围内未中选
外周血管支架类 | 非下肢动脉支架 | 康蒂思（上海）医疗器械有限公司 | 康蒂思公司 Cordis Corporation | 7d42a0b6-6bdc-11ed-9447-b4055d63f15c | 镍钛支架系统 | 国械注进20153133626 |  | 该产品由自扩张镍钛诺支架和传送系统组成。支架两端共有12个钽制射线可探测性标记。传送系统由内管和外鞘构成。环氧乙烷灭菌,一次性使用。货架有效期两年。 | 主要用于治疗外周动脉粥样硬化性疾病,主要包括髂动脉、股浅动脉,同时用于治疗TIPSS(经颈静脉肝内门腔静脉分流术)手术和胆道恶性肿瘤的姑息治疗。 | bf261b3e-6bdc-11ed-9447-b4055d63f15c |  | 02-血管介入治疗类材料 | 06-外周血管介入 | 12-多外周动脉支架 | 001-支架 | 01-合金 | 002-自膨 | 直径×长度：12×80mm 输送系统长度：120cm | C12080MV |  | 国械注进20153133626 | bf261b3e-6bdc-11ed-9447-b4055d63f15c | 非药物涂层 非覆膜 短支架(长度≤100mm) | 肠系膜上动脉、肺动脉、肾动脉、锁骨下动脉、颈动脉 | 招标范围内未中选
外周血管支架类 | 非下肢动脉支架 | 康蒂思（上海）医疗器械有限公司 | 康蒂思公司 Cordis Corporation | 7d42a0b6-6bdc-11ed-9447-b4055d63f15c | 镍钛支架系统 | 国械注进20153133626 |  | 该产品由自扩张镍钛诺支架和传送系统组成。支架两端共有12个钽制射线可探测性标记。传送系统由内管和外鞘构成。环氧乙烷灭菌,一次性使用。货架有效期两年。 | 主要用于治疗外周动脉粥样硬化性疾病,主要包括髂动脉、股浅动脉,同时用于治疗TIPSS(经颈静脉肝内门腔静脉分流术)手术和胆道恶性肿瘤的姑息治疗。 | bf25cabf-6bdc-11ed-9447-b4055d63f15c |  | 02-血管介入治疗类材料 | 06-外周血管介入 | 12-多外周动脉支架 | 001-支架 | 01-合金 | 002-自膨 | 直径×长度：14×40mm 输送系统长度：80cm | C14040SV |  | 国械注进20153133626 | bf25cabf-6bdc-11ed-9447-b4055d63f15c | 非药物涂层 非覆膜 短支架(长度≤100mm) | 肠系膜上动脉、肺动脉、肾动脉、锁骨下动脉、颈动脉 | 招标范围内未中选
外周血管支架类 | 非下肢动脉支架 | 康蒂思（上海）医疗器械有限公司 | 康蒂思公司 Cordis Corporation | 7d42a0b6-6bdc-11ed-9447-b4055d63f15c | 镍钛支架系统 | 国械注进20153133626 |  | 该产品由自扩张镍钛诺支架和传送系统组成。支架两端共有12个钽制射线可探测性标记。传送系统由内管和外鞘构成。环氧乙烷灭菌,一次性使用。货架有效期两年。 | 主要用于治疗外周动脉粥样硬化性疾病,主要包括髂动脉、股浅动脉,同时用于治疗TIPSS(经颈静脉肝内门腔静脉分流术)手术和胆道恶性肿瘤的姑息治疗。 | bf266c0a-6bdc-11ed-9447-b4055d63f15c |  | 02-血管介入治疗类材料 | 06-外周血管介入 | 12-多外周动脉支架 | 001-支架 | 01-合金 | 002-自膨 | 直径×长度：9×60mm 输送系统长度：120cm | C09060MV |  | 国械注进20153133626 | bf266c0a-6bdc-11ed-9447-b4055d63f15c | 非药物涂层 非覆膜 短支架(长度≤100mm) | 肠系膜上动脉、肺动脉、肾动脉、锁骨下动脉、颈动脉 | 招标范围内未中选
外周血管支架类 | 非下肢动脉支架 | 康蒂思（上海）医疗器械有限公司 | 康蒂思公司 Cordis Corporation | 7d42a0b6-6bdc-11ed-9447-b4055d63f15c | 镍钛支架系统 | 国械注进20153133626 |  | 该产品由自扩张镍钛诺支架和传送系统组成。支架两端共有12个钽制射线可探测性标记。传送系统由内管和外鞘构成。环氧乙烷灭菌,一次性使用。货架有效期两年。 | 主要用于治疗外周动脉粥样硬化性疾病,主要包括髂动脉、股浅动脉,同时用于治疗TIPSS(经颈静脉肝内门腔静脉分流术)手术和胆道恶性肿瘤的姑息治疗。 | bf265b6d-6bdc-11ed-9447-b4055d63f15c |  | 02-血管介入治疗类材料 | 06-外周血管介入 | 12-多外周动脉支架 | 001-支架 | 01-合金 | 002-自膨 | 直径×长度：8×80mm 输送系统长度：120cm | C08080MV |  | 国械注进20153133626 | bf265b6d-6bdc-11ed-9447-b4055d63f15c | 非药物涂层 非覆膜 短支架(长度≤100mm) | 肠系膜上动脉、肺动脉、肾动脉、锁骨下动脉、颈动脉 | 招标范围内未中选
外周血管支架类 | 非下肢动脉支架 | 康蒂思（上海）医疗器械有限公司 | 康蒂思公司 Cordis Corporation | 7d42a0b6-6bdc-11ed-9447-b4055d63f15c | 镍钛支架系统 | 国械注进20153133626 |  | 该产品由自扩张镍钛诺支架和传送系统组成。支架两端共有12个钽制射线可探测性标记。传送系统由内管和外鞘构成。环氧乙烷灭菌,一次性使用。货架有效期两年。 | 主要用于治疗外周动脉粥样硬化性疾病,主要包括髂动脉、股浅动脉,同时用于治疗TIPSS(经颈静脉肝内门腔静脉分流术)手术和胆道恶性肿瘤的姑息治疗。 | bf25d6ef-6bdc-11ed-9447-b4055d63f15c |  | 02-血管介入治疗类材料 | 06-外周血管介入 | 12-多外周动脉支架 | 001-支架 | 01-合金 | 002-自膨 | 直径×长度：6×30mm 输送系统长度：120cm | C06030MV |  | 国械注进20153133626 | bf25d6ef-6bdc-11ed-9447-b4055d63f15c | 非药物涂层 非覆膜 短支架(长度≤100mm) | 肠系膜上动脉、肺动脉、肾动脉、锁骨下动脉、颈动脉 | 招标范围内未中选
外周血管支架类 | 非下肢动脉支架 | 康蒂思（上海）医疗器械有限公司 | 康蒂思公司 Cordis Corporation | 7d42a0b6-6bdc-11ed-9447-b4055d63f15c | 镍钛支架系统 | 国械注进20153133626 |  | 该产品由自扩张镍钛诺支架和传送系统组成。支架两端共有12个钽制射线可探测性标记。传送系统由内管和外鞘构成。环氧乙烷灭菌,一次性使用。货架有效期两年。 | 主要用于治疗外周动脉粥样硬化性疾病,主要包括髂动脉、股浅动脉,同时用于治疗TIPSS(经颈静脉肝内门腔静脉分流术)手术和胆道恶性肿瘤的姑息治疗。 | bf26246b-6bdc-11ed-9447-b4055d63f15c |  | 02-血管介入治疗类材料 | 06-外周血管介入 | 12-多外周动脉支架 | 001-支架 | 01-合金 | 002-自膨 | 直径×长度：12×40mm 输送系统长度：80cm | C12040SV |  | 国械注进20153133626 | bf26246b-6bdc-11ed-9447-b4055d63f15c | 非药物涂层 非覆膜 短支架(长度≤100mm) | 肠系膜上动脉、肺动脉、肾动脉、锁骨下动脉、颈动脉 | 招标范围内未中选
外周血管支架类 | 非下肢动脉支架 | 康蒂思（上海）医疗器械有限公司 | 康蒂思公司 Cordis Corporation | 7d42a0b6-6bdc-11ed-9447-b4055d63f15c | 镍钛支架系统 | 国械注进20153133626 |  | 该产品由自扩张镍钛诺支架和传送系统组成。支架两端共有12个钽制射线可探测性标记。传送系统由内管和外鞘构成。环氧乙烷灭菌,一次性使用。货架有效期两年。 | 主要用于治疗外周动脉粥样硬化性疾病,主要包括髂动脉、股浅动脉,同时用于治疗TIPSS(经颈静脉肝内门腔静脉分流术)手术和胆道恶性肿瘤的姑息治疗。 | bf264ebe-6bdc-11ed-9447-b4055d63f15c |  | 02-血管介入治疗类材料 | 06-外周血管介入 | 12-多外周动脉支架 | 001-支架 | 01-合金 | 002-自膨 | 直径×长度：8×60mm 输送系统长度：120cm | C08060MV |  | 国械注进20153133626 | bf264ebe-6bdc-11ed-9447-b4055d63f15c | 非药物涂层 非覆膜 短支架(长度≤100mm) | 肠系膜上动脉、肺动脉、肾动脉、锁骨下动脉、颈动脉 | 招标范围内未中选
外周血管支架类 | 非下肢动脉支架 | 康蒂思（上海）医疗器械有限公司 | 康蒂思公司 Cordis Corporation | 7d42a0b6-6bdc-11ed-9447-b4055d63f15c | 镍钛支架系统 | 国械注进20153133626 |  | 该产品由自扩张镍钛诺支架和传送系统组成。支架两端共有12个钽制射线可探测性标记。传送系统由内管和外鞘构成。环氧乙烷灭菌,一次性使用。货架有效期两年。 | 主要用于治疗外周动脉粥样硬化性疾病,主要包括髂动脉、股浅动脉,同时用于治疗TIPSS(经颈静脉肝内门腔静脉分流术)手术和胆道恶性肿瘤的姑息治疗。 | 0cb3a239-6bdd-11ed-9447-b4055d63f15c |  | 02-血管介入治疗类材料 | 06-外周血管介入 | 12-多外周动脉支架 | 001-支架 | 01-合金 | 002-自膨 | 直径×长度：7×60mm 输送系统长度：120cm | C07060MV |  | 国械注进20153133626 | 0cb3a239-6bdd-11ed-9447-b4055d63f15c | 非药物涂层 非覆膜 短支架(长度≤100mm) | 肠系膜上动脉、肺动脉、肾动脉、锁骨下动脉、颈动脉 | 招标范围内未中选
外周血管支架类 | 非下肢动脉支架 | 康蒂思（上海）医疗器械有限公司 | 康蒂思公司 Cordis Corporation | 7d42a0b6-6bdc-11ed-9447-b4055d63f15c | 镍钛支架系统 | 国械注进20153133626 |  | 该产品由自扩张镍钛诺支架和传送系统组成。支架两端共有12个钽制射线可探测性标记。传送系统由内管和外鞘构成。环氧乙烷灭菌,一次性使用。货架有效期两年。 | 主要用于治疗外周动脉粥样硬化性疾病,主要包括髂动脉、股浅动脉,同时用于治疗TIPSS(经颈静脉肝内门腔静脉分流术)手术和胆道恶性肿瘤的姑息治疗。 | 0cb2fe21-6bdd-11ed-9447-b4055d63f15c |  | 02-血管介入治疗类材料 | 06-外周血管介入 | 12-多外周动脉支架 | 001-支架 | 01-合金 | 002-自膨 | 直径×长度：12×40mm 输送系统长度：120cm | C12040MV |  | 国械注进20153133626 | 0cb2fe21-6bdd-11ed-9447-b4055d63f15c | 非药物涂层 非覆膜 短支架(长度≤100mm) | 肠系膜上动脉、肺动脉、肾动脉、锁骨下动脉、颈动脉 | 招标范围内未中选
外周血管支架类 | 非下肢动脉支架 | 康蒂思（上海）医疗器械有限公司 | 康蒂思公司 Cordis Corporation | 7d42a0b6-6bdc-11ed-9447-b4055d63f15c | 镍钛支架系统 | 国械注进20153133626 |  | 该产品由自扩张镍钛诺支架和传送系统组成。支架两端共有12个钽制射线可探测性标记。传送系统由内管和外鞘构成。环氧乙烷灭菌,一次性使用。货架有效期两年。 | 主要用于治疗外周动脉粥样硬化性疾病,主要包括髂动脉、股浅动脉,同时用于治疗TIPSS(经颈静脉肝内门腔静脉分流术)手术和胆道恶性肿瘤的姑息治疗。 | 0cb4d10f-6bdd-11ed-9447-b4055d63f15c |  | 02-血管介入治疗类材料 | 06-外周血管介入 | 12-多外周动脉支架 | 001-支架 | 01-合金 | 002-自膨 | 直径×长度：10×40mm 输送系统长度：80cm | C10040SV |  | 国械注进20153133626 | 0cb4d10f-6bdd-11ed-9447-b4055d63f15c | 非药物涂层 非覆膜 短支架(长度≤100mm) | 肠系膜上动脉、肺动脉、肾动脉、锁骨下动脉、颈动脉 | 招标范围内未中选
外周血管支架类 | 非下肢动脉支架 | 康蒂思（上海）医疗器械有限公司 | 康蒂思公司 Cordis Corporation | 7d42a0b6-6bdc-11ed-9447-b4055d63f15c | 镍钛支架系统 | 国械注进20153133626 |  | 该产品由自扩张镍钛诺支架和传送系统组成。支架两端共有12个钽制射线可探测性标记。传送系统由内管和外鞘构成。环氧乙烷灭菌,一次性使用。货架有效期两年。 | 主要用于治疗外周动脉粥样硬化性疾病,主要包括髂动脉、股浅动脉,同时用于治疗TIPSS(经颈静脉肝内门腔静脉分流术)手术和胆道恶性肿瘤的姑息治疗。 | 0cb556ff-6bdd-11ed-9447-b4055d63f15c |  | 02-血管介入治疗类材料 | 06-外周血管介入 | 12-多外周动脉支架 | 001-支架 | 01-合金 | 002-自膨 | 直径×长度：7×80mm 输送系统长度：80cm | C07080SV |  | 国械注进20153133626 | 0cb556ff-6bdd-11ed-9447-b4055d63f15c | 非药物涂层 非覆膜 短支架(长度≤100mm) | 肠系膜上动脉、肺动脉、肾动脉、锁骨下动脉、颈动脉 | 招标范围内未中选
外周血管支架类 | 非下肢动脉支架 | 康蒂思（上海）医疗器械有限公司 | 康蒂思公司 Cordis Corporation | 7d42a0b6-6bdc-11ed-9447-b4055d63f15c | 镍钛支架系统 | 国械注进20153133626 |  | 该产品由自扩张镍钛诺支架和传送系统组成。支架两端共有12个钽制射线可探测性标记。传送系统由内管和外鞘构成。环氧乙烷灭菌,一次性使用。货架有效期两年。 | 主要用于治疗外周动脉粥样硬化性疾病,主要包括髂动脉、股浅动脉,同时用于治疗TIPSS(经颈静脉肝内门腔静脉分流术)手术和胆道恶性肿瘤的姑息治疗。 | 0cb31421-6bdd-11ed-9447-b4055d63f15c |  | 02-血管介入治疗类材料 | 06-外周血管介入 | 12-多外周动脉支架 | 001-支架 | 01-合金 | 002-自膨 | 直径×长度：14×80mm 输送系统长度：80cm | C14080SV |  | 国械注进20153133626 | 0cb31421-6bdd-11ed-9447-b4055d63f15c | 非药物涂层 非覆膜 短支架(长度≤100mm) | 肠系膜上动脉、肺动脉、肾动脉、锁骨下动脉、颈动脉 | 招标范围内未中选
外周血管支架类 | 非下肢动脉支架 | 康蒂思（上海）医疗器械有限公司 | 康蒂思公司 Cordis Corporation | 7d42a0b6-6bdc-11ed-9447-b4055d63f15c | 镍钛支架系统 | 国械注进20153133626 |  | 该产品由自扩张镍钛诺支架和传送系统组成。支架两端共有12个钽制射线可探测性标记。传送系统由内管和外鞘构成。环氧乙烷灭菌,一次性使用。货架有效期两年。 | 主要用于治疗外周动脉粥样硬化性疾病,主要包括髂动脉、股浅动脉,同时用于治疗TIPSS(经颈静脉肝内门腔静脉分流术)手术和胆道恶性肿瘤的姑息治疗。 | 0cb60f77-6bdd-11ed-9447-b4055d63f15c |  | 02-血管介入治疗类材料 | 06-外周血管介入 | 12-多外周动脉支架 | 001-支架 | 01-合金 | 002-自膨 | 直径×长度：9×40mm 输送系统长度：80cm | C09040SV |  | 国械注进20153133626 | 0cb60f77-6bdd-11ed-9447-b4055d63f15c | 非药物涂层 非覆膜 短支架(长度≤100mm) | 肠系膜上动脉、肺动脉、肾动脉、锁骨下动脉、颈动脉 | 招标范围内未中选
外周血管支架类 | 非下肢动脉支架 | 康蒂思（上海）医疗器械有限公司 | 康蒂思公司 Cordis Corporation | 7d42a0b6-6bdc-11ed-9447-b4055d63f15c | 镍钛支架系统 | 国械注进20153133626 |  | 该产品由自扩张镍钛诺支架和传送系统组成。支架两端共有12个钽制射线可探测性标记。传送系统由内管和外鞘构成。环氧乙烷灭菌,一次性使用。货架有效期两年。 | 主要用于治疗外周动脉粥样硬化性疾病,主要包括髂动脉、股浅动脉,同时用于治疗TIPSS(经颈静脉肝内门腔静脉分流术)手术和胆道恶性肿瘤的姑息治疗。 | 119b44bf-6bdc-11ed-9447-b4055d63f15c |  | 02-血管介入治疗类材料 | 06-外周血管介入 | 12-多外周动脉支架 | 001-支架 | 01-合金 | 002-自膨 | 直径×长度：7×20mm 输送系统长度：120cm | C07020MV |  | 国械注进20153133626 | 119b44bf-6bdc-11ed-9447-b4055d63f15c | 非药物涂层 非覆膜 短支架(长度≤100mm) | 肠系膜上动脉、肺动脉、肾动脉、锁骨下动脉、颈动脉 | 招标范围内未中选
外周血管支架类 | 非下肢动脉支架 | 康蒂思（上海）医疗器械有限公司 | 康蒂思公司 Cordis Corporation | 7d42a0b6-6bdc-11ed-9447-b4055d63f15c | 镍钛支架系统 | 国械注进20153133626 |  | 该产品由自扩张镍钛诺支架和传送系统组成。支架两端共有12个钽制射线可探测性标记。传送系统由内管和外鞘构成。环氧乙烷灭菌,一次性使用。货架有效期两年。 | 主要用于治疗外周动脉粥样硬化性疾病,主要包括髂动脉、股浅动脉,同时用于治疗TIPSS(经颈静脉肝内门腔静脉分流术)手术和胆道恶性肿瘤的姑息治疗。 | 0cb34324-6bdd-11ed-9447-b4055d63f15c |  | 02-血管介入治疗类材料 | 06-外周血管介入 | 12-多外周动脉支架 | 001-支架 | 01-合金 | 002-自膨 | 直径×长度：12×30mm 输送系统长度：80cm | C12030SV |  | 国械注进20153133626 | 0cb34324-6bdd-11ed-9447-b4055d63f15c | 非药物涂层 非覆膜 短支架(长度≤100mm) | 肠系膜上动脉、肺动脉、肾动脉、锁骨下动脉、颈动脉 | 招标范围内未中选
外周血管支架类 | 非下肢动脉支架 | 康蒂思（上海）医疗器械有限公司 | 康蒂思公司 Cordis Corporation | 7d42a0b6-6bdc-11ed-9447-b4055d63f15c | 镍钛支架系统 | 国械注进20153133626 |  | 该产品由自扩张镍钛诺支架和传送系统组成。支架两端共有12个钽制射线可探测性标记。传送系统由内管和外鞘构成。环氧乙烷灭菌,一次性使用。货架有效期两年。 | 主要用于治疗外周动脉粥样硬化性疾病,主要包括髂动脉、股浅动脉,同时用于治疗TIPSS(经颈静脉肝内门腔静脉分流术)手术和胆道恶性肿瘤的姑息治疗。 | 0cb4f02a-6bdd-11ed-9447-b4055d63f15c |  | 02-血管介入治疗类材料 | 06-外周血管介入 | 12-多外周动脉支架 | 001-支架 | 01-合金 | 002-自膨 | 直径×长度：9×60mm 输送系统长度：120cm | C09060MV |  | 国械注进20153133626 | 0cb4f02a-6bdd-11ed-9447-b4055d63f15c | 非药物涂层 非覆膜 短支架(长度≤100mm) | 肠系膜上动脉、肺动脉、肾动脉、锁骨下动脉、颈动脉 | 招标范围内未中选
外周血管支架类 | 非下肢动脉支架 | 康蒂思（上海）医疗器械有限公司 | 康蒂思公司 Cordis Corporation | 7d42a0b6-6bdc-11ed-9447-b4055d63f15c | 镍钛支架系统 | 国械注进20153133626 |  | 该产品由自扩张镍钛诺支架和传送系统组成。支架两端共有12个钽制射线可探测性标记。传送系统由内管和外鞘构成。环氧乙烷灭菌,一次性使用。货架有效期两年。 | 主要用于治疗外周动脉粥样硬化性疾病,主要包括髂动脉、股浅动脉,同时用于治疗TIPSS(经颈静脉肝内门腔静脉分流术)手术和胆道恶性肿瘤的姑息治疗。 | 119b2d8c-6bdc-11ed-9447-b4055d63f15c |  | 02-血管介入治疗类材料 | 06-外周血管介入 | 12-多外周动脉支架 | 001-支架 | 01-合金 | 002-自膨 | 直径×长度：8×100mm 输送系统长度：120cm | C08100MV |  | 国械注进20153133626 | 119b2d8c-6bdc-11ed-9447-b4055d63f15c | 非药物涂层 非覆膜 短支架(长度≤100mm) | 肠系膜上动脉、肺动脉、肾动脉、锁骨下动脉、颈动脉 | 招标范围内未中选
外周血管支架类 | 非下肢动脉支架 | 康蒂思（上海）医疗器械有限公司 | 康蒂思公司 Cordis Corporation | 7d42a0b6-6bdc-11ed-9447-b4055d63f15c | 镍钛支架系统 | 国械注进20153133626 |  | 该产品由自扩张镍钛诺支架和传送系统组成。支架两端共有12个钽制射线可探测性标记。传送系统由内管和外鞘构成。环氧乙烷灭菌,一次性使用。货架有效期两年。 | 主要用于治疗外周动脉粥样硬化性疾病,主要包括髂动脉、股浅动脉,同时用于治疗TIPSS(经颈静脉肝内门腔静脉分流术)手术和胆道恶性肿瘤的姑息治疗。 | 0cb35c16-6bdd-11ed-9447-b4055d63f15c |  | 02-血管介入治疗类材料 | 06-外周血管介入 | 12-多外周动脉支架 | 001-支架 | 01-合金 | 002-自膨 | 直径×长度：7×40mm 输送系统长度：80cm | C07040SV |  | 国械注进20153133626 | 0cb35c16-6bdd-11ed-9447-b4055d63f15c | 非药物涂层 非覆膜 短支架(长度≤100mm) | 肠系膜上动脉、肺动脉、肾动脉、锁骨下动脉、颈动脉 | 招标范围内未中选
外周血管支架类 | 非下肢动脉支架 | 康蒂思（上海）医疗器械有限公司 | 康蒂思公司 Cordis Corporation | 7d42a0b6-6bdc-11ed-9447-b4055d63f15c | 镍钛支架系统 | 国械注进20153133626 |  | 该产品由自扩张镍钛诺支架和传送系统组成。支架两端共有12个钽制射线可探测性标记。传送系统由内管和外鞘构成。环氧乙烷灭菌,一次性使用。货架有效期两年。 | 主要用于治疗外周动脉粥样硬化性疾病,主要包括髂动脉、股浅动脉,同时用于治疗TIPSS(经颈静脉肝内门腔静脉分流术)手术和胆道恶性肿瘤的姑息治疗。 | 0cb583be-6bdd-11ed-9447-b4055d63f15c |  | 02-血管介入治疗类材料 | 06-外周血管介入 | 12-多外周动脉支架 | 001-支架 | 01-合金 | 002-自膨 | 直径×长度：10×20mm 输送系统长度：80cm | C10020SV |  | 国械注进20153133626 | 0cb583be-6bdd-11ed-9447-b4055d63f15c | 非药物涂层 非覆膜 短支架(长度≤100mm) | 肠系膜上动脉、肺动脉、肾动脉、锁骨下动脉、颈动脉 | 招标范围内未中选
外周血管支架类 | 非下肢动脉支架 | 康蒂思（上海）医疗器械有限公司 | 康蒂思公司 Cordis Corporation | 7d42a0b6-6bdc-11ed-9447-b4055d63f15c | 镍钛支架系统 | 国械注进20153133626 |  | 该产品由自扩张镍钛诺支架和传送系统组成。支架两端共有12个钽制射线可探测性标记。传送系统由内管和外鞘构成。环氧乙烷灭菌,一次性使用。货架有效期两年。 | 主要用于治疗外周动脉粥样硬化性疾病,主要包括髂动脉、股浅动脉,同时用于治疗TIPSS(经颈静脉肝内门腔静脉分流术)手术和胆道恶性肿瘤的姑息治疗。 | 119b1f4c-6bdc-11ed-9447-b4055d63f15c |  | 02-血管介入治疗类材料 | 06-外周血管介入 | 12-多外周动脉支架 | 001-支架 | 01-合金 | 002-自膨 | 直径×长度：6×60mm 输送系统长度：120cm | C06060MV |  | 国械注进20153133626 | 119b1f4c-6bdc-11ed-9447-b4055d63f15c | 非药物涂层 非覆膜 短支架(长度≤100mm) | 肠系膜上动脉、肺动脉、肾动脉、锁骨下动脉、颈动脉 | 招标范围内未中选
外周血管支架类 | 非下肢动脉支架 | 康蒂思（上海）医疗器械有限公司 | 康蒂思公司 Cordis Corporation | 7d42a0b6-6bdc-11ed-9447-b4055d63f15c | 镍钛支架系统 | 国械注进20153133626 |  | 该产品由自扩张镍钛诺支架和传送系统组成。支架两端共有12个钽制射线可探测性标记。传送系统由内管和外鞘构成。环氧乙烷灭菌,一次性使用。货架有效期两年。 | 主要用于治疗外周动脉粥样硬化性疾病,主要包括髂动脉、股浅动脉,同时用于治疗TIPSS(经颈静脉肝内门腔静脉分流术)手术和胆道恶性肿瘤的姑息治疗。 | 0cb37540-6bdd-11ed-9447-b4055d63f15c |  | 02-血管介入治疗类材料 | 06-外周血管介入 | 12-多外周动脉支架 | 001-支架 | 01-合金 | 002-自膨 | 直径×长度：8×30mm 输送系统长度：80cm | C08030SV |  | 国械注进20153133626 | 0cb37540-6bdd-11ed-9447-b4055d63f15c | 非药物涂层 非覆膜 短支架(长度≤100mm) | 肠系膜上动脉、肺动脉、肾动脉、锁骨下动脉、颈动脉 | 招标范围内未中选
外周血管支架类 | 非下肢动脉支架 | 康蒂思（上海）医疗器械有限公司 | 康蒂思公司 Cordis Corporation | 7d42a0b6-6bdc-11ed-9447-b4055d63f15c | 镍钛支架系统 | 国械注进20153133626 |  | 该产品由自扩张镍钛诺支架和传送系统组成。支架两端共有12个钽制射线可探测性标记。传送系统由内管和外鞘构成。环氧乙烷灭菌,一次性使用。货架有效期两年。 | 主要用于治疗外周动脉粥样硬化性疾病,主要包括髂动脉、股浅动脉,同时用于治疗TIPSS(经颈静脉肝内门腔静脉分流术)手术和胆道恶性肿瘤的姑息治疗。 | 0cb5fd29-6bdd-11ed-9447-b4055d63f15c |  | 02-血管介入治疗类材料 | 06-外周血管介入 | 12-多外周动脉支架 | 001-支架 | 01-合金 | 002-自膨 | 直径×长度：8×40mm 输送系统长度：80cm | C08040SV |  | 国械注进20153133626 | 0cb5fd29-6bdd-11ed-9447-b4055d63f15c | 非药物涂层 非覆膜 短支架(长度≤100mm) | 肠系膜上动脉、肺动脉、肾动脉、锁骨下动脉、颈动脉 | 招标范围内未中选
外周血管支架类 | 非下肢动脉支架 | 康蒂思（上海）医疗器械有限公司 | 康蒂思公司 Cordis Corporation | 7d42a0b6-6bdc-11ed-9447-b4055d63f15c | 镍钛支架系统 | 国械注进20153133626 |  | 该产品由自扩张镍钛诺支架和传送系统组成。支架两端共有12个钽制射线可探测性标记。传送系统由内管和外鞘构成。环氧乙烷灭菌,一次性使用。货架有效期两年。 | 主要用于治疗外周动脉粥样硬化性疾病,主要包括髂动脉、股浅动脉,同时用于治疗TIPSS(经颈静脉肝内门腔静脉分流术)手术和胆道恶性肿瘤的姑息治疗。 | 119abf61-6bdc-11ed-9447-b4055d63f15c |  | 02-血管介入治疗类材料 | 06-外周血管介入 | 12-多外周动脉支架 | 001-支架 | 01-合金 | 002-自膨 | 直径×长度：10×30mm 输送系统长度：80cm | C10030SV |  | 国械注进20153133626 | 119abf61-6bdc-11ed-9447-b4055d63f15c | 非药物涂层 非覆膜 短支架(长度≤100mm) | 肠系膜上动脉、肺动脉、肾动脉、锁骨下动脉、颈动脉 | 招标范围内未中选
外周血管支架类 | 非下肢动脉支架 | 康蒂思（上海）医疗器械有限公司 | 康蒂思公司 Cordis Corporation | 7d42a0b6-6bdc-11ed-9447-b4055d63f15c | 镍钛支架系统 | 国械注进20153133626 |  | 该产品由自扩张镍钛诺支架和传送系统组成。支架两端共有12个钽制射线可探测性标记。传送系统由内管和外鞘构成。环氧乙烷灭菌,一次性使用。货架有效期两年。 | 主要用于治疗外周动脉粥样硬化性疾病,主要包括髂动脉、股浅动脉,同时用于治疗TIPSS(经颈静脉肝内门腔静脉分流术)手术和胆道恶性肿瘤的姑息治疗。 | 0cb386e6-6bdd-11ed-9447-b4055d63f15c |  | 02-血管介入治疗类材料 | 06-外周血管介入 | 12-多外周动脉支架 | 001-支架 | 01-合金 | 002-自膨 | 直径×长度：12×20mm 输送系统长度：80cm | C12020SV |  | 国械注进20153133626 | 0cb386e6-6bdd-11ed-9447-b4055d63f15c | 非药物涂层 非覆膜 短支架(长度≤100mm) | 肠系膜上动脉、肺动脉、肾动脉、锁骨下动脉、颈动脉 | 招标范围内未中选
外周血管支架类 | 非下肢动脉支架 | 康蒂思（上海）医疗器械有限公司 | 康蒂思公司 Cordis Corporation | 7d42a0b6-6bdc-11ed-9447-b4055d63f15c | 镍钛支架系统 | 国械注进20153133626 |  | 该产品由自扩张镍钛诺支架和传送系统组成。支架两端共有12个钽制射线可探测性标记。传送系统由内管和外鞘构成。环氧乙烷灭菌,一次性使用。货架有效期两年。 | 主要用于治疗外周动脉粥样硬化性疾病,主要包括髂动脉、股浅动脉,同时用于治疗TIPSS(经颈静脉肝内门腔静脉分流术)手术和胆道恶性肿瘤的姑息治疗。 | 0cb4fd9c-6bdd-11ed-9447-b4055d63f15c |  | 02-血管介入治疗类材料 | 06-外周血管介入 | 12-多外周动脉支架 | 001-支架 | 01-合金 | 002-自膨 | 直径×长度：6×100mm 输送系统长度：80cm | C06100SV |  | 国械注进20153133626 | 0cb4fd9c-6bdd-11ed-9447-b4055d63f15c | 非药物涂层 非覆膜 短支架(长度≤100mm) | 肠系膜上动脉、肺动脉、肾动脉、锁骨下动脉、颈动脉 | 招标范围内未中选
外周血管支架类 | 非下肢动脉支架 | 康蒂思（上海）医疗器械有限公司 | 康蒂思公司 Cordis Corporation | 7d42a0b6-6bdc-11ed-9447-b4055d63f15c | 镍钛支架系统 | 国械注进20153133626 |  | 该产品由自扩张镍钛诺支架和传送系统组成。支架两端共有12个钽制射线可探测性标记。传送系统由内管和外鞘构成。环氧乙烷灭菌,一次性使用。货架有效期两年。 | 主要用于治疗外周动脉粥样硬化性疾病,主要包括髂动脉、股浅动脉,同时用于治疗TIPSS(经颈静脉肝内门腔静脉分流术)手术和胆道恶性肿瘤的姑息治疗。 | 0cb6cb09-6bdd-11ed-9447-b4055d63f15c |  | 02-血管介入治疗类材料 | 06-外周血管介入 | 12-多外周动脉支架 | 001-支架 | 01-合金 | 002-自膨 | 直径×长度：7×100mm 输送系统长度：80cm | C07100SV |  | 国械注进20153133626 | 0cb6cb09-6bdd-11ed-9447-b4055d63f15c | 非药物涂层 非覆膜 短支架(长度≤100mm) | 肠系膜上动脉、肺动脉、肾动脉、锁骨下动脉、颈动脉 | 招标范围内未中选
外周血管支架类 | 非下肢动脉支架 | 康蒂思（上海）医疗器械有限公司 | 康蒂思公司 Cordis Corporation | 7d42a0b6-6bdc-11ed-9447-b4055d63f15c | 镍钛支架系统 | 国械注进20153133626 |  | 该产品由自扩张镍钛诺支架和传送系统组成。支架两端共有12个钽制射线可探测性标记。传送系统由内管和外鞘构成。环氧乙烷灭菌,一次性使用。货架有效期两年。 | 主要用于治疗外周动脉粥样硬化性疾病,主要包括髂动脉、股浅动脉,同时用于治疗TIPSS(经颈静脉肝内门腔静脉分流术)手术和胆道恶性肿瘤的姑息治疗。 | 0cb5e3cd-6bdd-11ed-9447-b4055d63f15c |  | 02-血管介入治疗类材料 | 06-外周血管介入 | 12-多外周动脉支架 | 001-支架 | 01-合金 | 002-自膨 | 直径×长度：10×30mm 输送系统长度：120cm | C10030MV |  | 国械注进20153133626 | 0cb5e3cd-6bdd-11ed-9447-b4055d63f15c | 非药物涂层 非覆膜 短支架(长度≤100mm) | 肠系膜上动脉、肺动脉、肾动脉、锁骨下动脉、颈动脉 | 招标范围内未中选
外周血管支架类 | 非下肢动脉支架 | 康蒂思（上海）医疗器械有限公司 | 康蒂思公司 Cordis Corporation | 7d42a0b6-6bdc-11ed-9447-b4055d63f15c | 镍钛支架系统 | 国械注进20153133626 |  | 该产品由自扩张镍钛诺支架和传送系统组成。支架两端共有12个钽制射线可探测性标记。传送系统由内管和外鞘构成。环氧乙烷灭菌,一次性使用。货架有效期两年。 | 主要用于治疗外周动脉粥样硬化性疾病,主要包括髂动脉、股浅动脉,同时用于治疗TIPSS(经颈静脉肝内门腔静脉分流术)手术和胆道恶性肿瘤的姑息治疗。 | 0cb5ca3b-6bdd-11ed-9447-b4055d63f15c |  | 02-血管介入治疗类材料 | 06-外周血管介入 | 12-多外周动脉支架 | 001-支架 | 01-合金 | 002-自膨 | 直径×长度：14×40mm 输送系统长度：120cm | C14040MV |  | 国械注进20153133626 | 0cb5ca3b-6bdd-11ed-9447-b4055d63f15c | 非药物涂层 非覆膜 短支架(长度≤100mm) | 肠系膜上动脉、肺动脉、肾动脉、锁骨下动脉、颈动脉 | 招标范围内未中选
外周血管支架类 | 非下肢动脉支架 | 康蒂思（上海）医疗器械有限公司 | 康蒂思公司 Cordis Corporation | 7d42a0b6-6bdc-11ed-9447-b4055d63f15c | 镍钛支架系统 | 国械注进20153133626 |  | 该产品由自扩张镍钛诺支架和传送系统组成。支架两端共有12个钽制射线可探测性标记。传送系统由内管和外鞘构成。环氧乙烷灭菌,一次性使用。货架有效期两年。 | 主要用于治疗外周动脉粥样硬化性疾病,主要包括髂动脉、股浅动脉,同时用于治疗TIPSS(经颈静脉肝内门腔静脉分流术)手术和胆道恶性肿瘤的姑息治疗。 | 0cb6bd7c-6bdd-11ed-9447-b4055d63f15c |  | 02-血管介入治疗类材料 | 06-外周血管介入 | 12-多外周动脉支架 | 001-支架 | 01-合金 | 002-自膨 | 直径×长度：9×80mm 输送系统长度：120cm | C09080MV |  | 国械注进20153133626 | 0cb6bd7c-6bdd-11ed-9447-b4055d63f15c | 非药物涂层 非覆膜 短支架(长度≤100mm) | 肠系膜上动脉、肺动脉、肾动脉、锁骨下动脉、颈动脉 | 招标范围内未中选
外周血管支架类 | 非下肢动脉支架 | 康蒂思（上海）医疗器械有限公司 | 康蒂思公司 Cordis Corporation | 7d42a0b6-6bdc-11ed-9447-b4055d63f15c | 镍钛支架系统 | 国械注进20153133626 |  | 该产品由自扩张镍钛诺支架和传送系统组成。支架两端共有12个钽制射线可探测性标记。传送系统由内管和外鞘构成。环氧乙烷灭菌,一次性使用。货架有效期两年。 | 主要用于治疗外周动脉粥样硬化性疾病,主要包括髂动脉、股浅动脉,同时用于治疗TIPSS(经颈静脉肝内门腔静脉分流术)手术和胆道恶性肿瘤的姑息治疗。 | 0cb3c19a-6bdd-11ed-9447-b4055d63f15c |  | 02-血管介入治疗类材料 | 06-外周血管介入 | 12-多外周动脉支架 | 001-支架 | 01-合金 | 002-自膨 | 直径×长度：9×30mm 输送系统长度：120cm | C09030MV |  | 国械注进20153133626 | 0cb3c19a-6bdd-11ed-9447-b4055d63f15c | 非药物涂层 非覆膜 短支架(长度≤100mm) | 肠系膜上动脉、肺动脉、肾动脉、锁骨下动脉、颈动脉 | 招标范围内未中选
外周血管支架类 | 非下肢动脉支架 | 康蒂思（上海）医疗器械有限公司 | 康蒂思公司 Cordis Corporation | 7d42a0b6-6bdc-11ed-9447-b4055d63f15c | 镍钛支架系统 | 国械注进20153133626 |  | 该产品由自扩张镍钛诺支架和传送系统组成。支架两端共有12个钽制射线可探测性标记。传送系统由内管和外鞘构成。环氧乙烷灭菌,一次性使用。货架有效期两年。 | 主要用于治疗外周动脉粥样硬化性疾病,主要包括髂动脉、股浅动脉,同时用于治疗TIPSS(经颈静脉肝内门腔静脉分流术)手术和胆道恶性肿瘤的姑息治疗。 | 0cb51c68-6bdd-11ed-9447-b4055d63f15c |  | 02-血管介入治疗类材料 | 06-外周血管介入 | 12-多外周动脉支架 | 001-支架 | 01-合金 | 002-自膨 | 直径×长度：10×60mm 输送系统长度：120cm | C10060MV |  | 国械注进20153133626 | 0cb51c68-6bdd-11ed-9447-b4055d63f15c | 非药物涂层 非覆膜 短支架(长度≤100mm) | 肠系膜上动脉、肺动脉、肾动脉、锁骨下动脉、颈动脉 | 招标范围内未中选
外周血管支架类 | 非下肢动脉支架 | 康蒂思（上海）医疗器械有限公司 | 康蒂思公司 Cordis Corporation | 7d42a0b6-6bdc-11ed-9447-b4055d63f15c | 镍钛支架系统 | 国械注进20153133626 |  | 该产品由自扩张镍钛诺支架和传送系统组成。支架两端共有12个钽制射线可探测性标记。传送系统由内管和外鞘构成。环氧乙烷灭菌,一次性使用。货架有效期两年。 | 主要用于治疗外周动脉粥样硬化性疾病,主要包括髂动脉、股浅动脉,同时用于治疗TIPSS(经颈静脉肝内门腔静脉分流术)手术和胆道恶性肿瘤的姑息治疗。 | 0cb69a9d-6bdd-11ed-9447-b4055d63f15c |  | 02-血管介入治疗类材料 | 06-外周血管介入 | 12-多外周动脉支架 | 001-支架 | 01-合金 | 002-自膨 | 直径×长度：10×80mm 输送系统长度：120cm | C10080MV |  | 国械注进20153133626 | 0cb69a9d-6bdd-11ed-9447-b4055d63f15c | 非药物涂层 非覆膜 短支架(长度≤100mm) | 肠系膜上动脉、肺动脉、肾动脉、锁骨下动脉、颈动脉 | 招标范围内未中选
外周血管支架类 | 非下肢动脉支架 | 康蒂思（上海）医疗器械有限公司 | 康蒂思公司 Cordis Corporation | 7d42a0b6-6bdc-11ed-9447-b4055d63f15c | 镍钛支架系统 | 国械注进20153133626 |  | 该产品由自扩张镍钛诺支架和传送系统组成。支架两端共有12个钽制射线可探测性标记。传送系统由内管和外鞘构成。环氧乙烷灭菌,一次性使用。货架有效期两年。 | 主要用于治疗外周动脉粥样硬化性疾病,主要包括髂动脉、股浅动脉,同时用于治疗TIPSS(经颈静脉肝内门腔静脉分流术)手术和胆道恶性肿瘤的姑息治疗。 | 0cb3e5b6-6bdd-11ed-9447-b4055d63f15c |  | 02-血管介入治疗类材料 | 06-外周血管介入 | 12-多外周动脉支架 | 001-支架 | 01-合金 | 002-自膨 | 直径×长度：6×80mm 输送系统长度：80cm | C06080SV |  | 国械注进20153133626 | 0cb3e5b6-6bdd-11ed-9447-b4055d63f15c | 非药物涂层 非覆膜 短支架(长度≤100mm) | 肠系膜上动脉、肺动脉、肾动脉、锁骨下动脉、颈动脉 | 招标范围内未中选
外周血管支架类 | 非下肢动脉支架 | 康蒂思（上海）医疗器械有限公司 | 康蒂思公司 Cordis Corporation | 7d42a0b6-6bdc-11ed-9447-b4055d63f15c | 镍钛支架系统 | 国械注进20153133626 |  | 该产品由自扩张镍钛诺支架和传送系统组成。支架两端共有12个钽制射线可探测性标记。传送系统由内管和外鞘构成。环氧乙烷灭菌,一次性使用。货架有效期两年。 | 主要用于治疗外周动脉粥样硬化性疾病,主要包括髂动脉、股浅动脉,同时用于治疗TIPSS(经颈静脉肝内门腔静脉分流术)手术和胆道恶性肿瘤的姑息治疗。 | 0cb5960a-6bdd-11ed-9447-b4055d63f15c |  | 02-血管介入治疗类材料 | 06-外周血管介入 | 12-多外周动脉支架 | 001-支架 | 01-合金 | 002-自膨 | 直径×长度：14×60mm 输送系统长度：80cm | C14060SV |  | 国械注进20153133626 | 0cb5960a-6bdd-11ed-9447-b4055d63f15c | 非药物涂层 非覆膜 短支架(长度≤100mm) | 肠系膜上动脉、肺动脉、肾动脉、锁骨下动脉、颈动脉 | 招标范围内未中选
外周血管支架类 | 非下肢动脉支架 | 康蒂思（上海）医疗器械有限公司 | 康蒂思公司 Cordis Corporation | 7d42a0b6-6bdc-11ed-9447-b4055d63f15c | 镍钛支架系统 | 国械注进20153133626 |  | 该产品由自扩张镍钛诺支架和传送系统组成。支架两端共有12个钽制射线可探测性标记。传送系统由内管和外鞘构成。环氧乙烷灭菌,一次性使用。货架有效期两年。 | 主要用于治疗外周动脉粥样硬化性疾病,主要包括髂动脉、股浅动脉,同时用于治疗TIPSS(经颈静脉肝内门腔静脉分流术)手术和胆道恶性肿瘤的姑息治疗。 | 0cb691d5-6bdd-11ed-9447-b4055d63f15c |  | 02-血管介入治疗类材料 | 06-外周血管介入 | 12-多外周动脉支架 | 001-支架 | 01-合金 | 002-自膨 | 直径×长度：9×30mm 输送系统长度：80cm | C09030SV |  | 国械注进20153133626 | 0cb691d5-6bdd-11ed-9447-b4055d63f15c | 非药物涂层 非覆膜 短支架(长度≤100mm) | 肠系膜上动脉、肺动脉、肾动脉、锁骨下动脉、颈动脉 | 招标范围内未中选
外周血管支架类 | 非下肢动脉支架 | 康蒂思（上海）医疗器械有限公司 | 康蒂思公司 Cordis Corporation | 7d42a0b6-6bdc-11ed-9447-b4055d63f15c | 镍钛支架系统 | 国械注进20153133626 |  | 该产品由自扩张镍钛诺支架和传送系统组成。支架两端共有12个钽制射线可探测性标记。传送系统由内管和外鞘构成。环氧乙烷灭菌,一次性使用。货架有效期两年。 | 主要用于治疗外周动脉粥样硬化性疾病,主要包括髂动脉、股浅动脉,同时用于治疗TIPSS(经颈静脉肝内门腔静脉分流术)手术和胆道恶性肿瘤的姑息治疗。 | 0cb3febc-6bdd-11ed-9447-b4055d63f15c |  | 02-血管介入治疗类材料 | 06-外周血管介入 | 12-多外周动脉支架 | 001-支架 | 01-合金 | 002-自膨 | 直径×长度：10×40mm 输送系统长度：120cm | C10040MV |  | 国械注进20153133626 | 0cb3febc-6bdd-11ed-9447-b4055d63f15c | 非药物涂层 非覆膜 短支架(长度≤100mm) | 肠系膜上动脉、肺动脉、肾动脉、锁骨下动脉、颈动脉 | 招标范围内未中选
外周血管支架类 | 非下肢动脉支架 | 康蒂思（上海）医疗器械有限公司 | 康蒂思公司 Cordis Corporation | 7d42a0b6-6bdc-11ed-9447-b4055d63f15c | 镍钛支架系统 | 国械注进20153133626 |  | 该产品由自扩张镍钛诺支架和传送系统组成。支架两端共有12个钽制射线可探测性标记。传送系统由内管和外鞘构成。环氧乙烷灭菌,一次性使用。货架有效期两年。 | 主要用于治疗外周动脉粥样硬化性疾病,主要包括髂动脉、股浅动脉,同时用于治疗TIPSS(经颈静脉肝内门腔静脉分流术)手术和胆道恶性肿瘤的姑息治疗。 | 0cb5be2c-6bdd-11ed-9447-b4055d63f15c |  | 02-血管介入治疗类材料 | 06-外周血管介入 | 12-多外周动脉支架 | 001-支架 | 01-合金 | 002-自膨 | 直径×长度：7×60mm 输送系统长度：80cm | C07060SV |  | 国械注进20153133626 | 0cb5be2c-6bdd-11ed-9447-b4055d63f15c | 非药物涂层 非覆膜 短支架(长度≤100mm) | 肠系膜上动脉、肺动脉、肾动脉、锁骨下动脉、颈动脉 | 招标范围内未中选
外周血管支架类 | 非下肢动脉支架 | 康蒂思（上海）医疗器械有限公司 | 康蒂思公司 Cordis Corporation | 7d42a0b6-6bdc-11ed-9447-b4055d63f15c | 镍钛支架系统 | 国械注进20153133626 |  | 该产品由自扩张镍钛诺支架和传送系统组成。支架两端共有12个钽制射线可探测性标记。传送系统由内管和外鞘构成。环氧乙烷灭菌,一次性使用。货架有效期两年。 | 主要用于治疗外周动脉粥样硬化性疾病,主要包括髂动脉、股浅动脉,同时用于治疗TIPSS(经颈静脉肝内门腔静脉分流术)手术和胆道恶性肿瘤的姑息治疗。 | 0cb68e6a-6bdd-11ed-9447-b4055d63f15c |  | 02-血管介入治疗类材料 | 06-外周血管介入 | 12-多外周动脉支架 | 001-支架 | 01-合金 | 002-自膨 | 直径×长度：6×100mm 输送系统长度：120cm | C06100MV |  | 国械注进20153133626 | 0cb68e6a-6bdd-11ed-9447-b4055d63f15c | 非药物涂层 非覆膜 短支架(长度≤100mm) | 肠系膜上动脉、肺动脉、肾动脉、锁骨下动脉、颈动脉 | 招标范围内未中选
外周血管支架类 | 非下肢动脉支架 | 康蒂思（上海）医疗器械有限公司 | 康蒂思公司 Cordis Corporation | 7d42a0b6-6bdc-11ed-9447-b4055d63f15c | 镍钛支架系统 | 国械注进20153133626 |  | 该产品由自扩张镍钛诺支架和传送系统组成。支架两端共有12个钽制射线可探测性标记。传送系统由内管和外鞘构成。环氧乙烷灭菌,一次性使用。货架有效期两年。 | 主要用于治疗外周动脉粥样硬化性疾病,主要包括髂动脉、股浅动脉,同时用于治疗TIPSS(经颈静脉肝内门腔静脉分流术)手术和胆道恶性肿瘤的姑息治疗。 | 0cb4189c-6bdd-11ed-9447-b4055d63f15c |  | 02-血管介入治疗类材料 | 06-外周血管介入 | 12-多外周动脉支架 | 001-支架 | 01-合金 | 002-自膨 | 直径×长度：6×20mm 输送系统长度：80cm | C06020SV |  | 国械注进20153133626 | 0cb4189c-6bdd-11ed-9447-b4055d63f15c | 非药物涂层 非覆膜 短支架(长度≤100mm) | 肠系膜上动脉、肺动脉、肾动脉、锁骨下动脉、颈动脉 | 招标范围内未中选
外周血管支架类 | 非下肢动脉支架 | 康蒂思（上海）医疗器械有限公司 | 康蒂思公司 Cordis Corporation | 7d42a0b6-6bdc-11ed-9447-b4055d63f15c | 镍钛支架系统 | 国械注进20153133626 |  | 该产品由自扩张镍钛诺支架和传送系统组成。支架两端共有12个钽制射线可探测性标记。传送系统由内管和外鞘构成。环氧乙烷灭菌,一次性使用。货架有效期两年。 | 主要用于治疗外周动脉粥样硬化性疾病,主要包括髂动脉、股浅动脉,同时用于治疗TIPSS(经颈静脉肝内门腔静脉分流术)手术和胆道恶性肿瘤的姑息治疗。 | 0cb5390c-6bdd-11ed-9447-b4055d63f15c |  | 02-血管介入治疗类材料 | 06-外周血管介入 | 12-多外周动脉支架 | 001-支架 | 01-合金 | 002-自膨 | 直径×长度：6×60mm 输送系统长度：120cm | C06060MV |  | 国械注进20153133626 | 0cb5390c-6bdd-11ed-9447-b4055d63f15c | 非药物涂层 非覆膜 短支架(长度≤100mm) | 肠系膜上动脉、肺动脉、肾动脉、锁骨下动脉、颈动脉 | 招标范围内未中选
外周血管支架类 | 非下肢动脉支架 | 康蒂思（上海）医疗器械有限公司 | 康蒂思公司 Cordis Corporation | 7d42a0b6-6bdc-11ed-9447-b4055d63f15c | 镍钛支架系统 | 国械注进20153133626 |  | 该产品由自扩张镍钛诺支架和传送系统组成。支架两端共有12个钽制射线可探测性标记。传送系统由内管和外鞘构成。环氧乙烷灭菌,一次性使用。货架有效期两年。 | 主要用于治疗外周动脉粥样硬化性疾病,主要包括髂动脉、股浅动脉,同时用于治疗TIPSS(经颈静脉肝内门腔静脉分流术)手术和胆道恶性肿瘤的姑息治疗。 | 0cb6722e-6bdd-11ed-9447-b4055d63f15c |  | 02-血管介入治疗类材料 | 06-外周血管介入 | 12-多外周动脉支架 | 001-支架 | 01-合金 | 002-自膨 | 直径×长度：6×40mm 输送系统长度：80cm | C06040SV |  | 国械注进20153133626 | 0cb6722e-6bdd-11ed-9447-b4055d63f15c | 非药物涂层 非覆膜 短支架(长度≤100mm) | 肠系膜上动脉、肺动脉、肾动脉、锁骨下动脉、颈动脉 | 招标范围内未中选
外周血管支架类 | 非下肢动脉支架 | 康蒂思（上海）医疗器械有限公司 | 康蒂思公司 Cordis Corporation | 7d42a0b6-6bdc-11ed-9447-b4055d63f15c | 镍钛支架系统 | 国械注进20153133626 |  | 该产品由自扩张镍钛诺支架和传送系统组成。支架两端共有12个钽制射线可探测性标记。传送系统由内管和外鞘构成。环氧乙烷灭菌,一次性使用。货架有效期两年。 | 主要用于治疗外周动脉粥样硬化性疾病,主要包括髂动脉、股浅动脉,同时用于治疗TIPSS(经颈静脉肝内门腔静脉分流术)手术和胆道恶性肿瘤的姑息治疗。 | 0cb42c5c-6bdd-11ed-9447-b4055d63f15c |  | 02-血管介入治疗类材料 | 06-外周血管介入 | 12-多外周动脉支架 | 001-支架 | 01-合金 | 002-自膨 | 直径×长度：7×20mm 输送系统长度：120cm | C07020MV |  | 国械注进20153133626 | 0cb42c5c-6bdd-11ed-9447-b4055d63f15c | 非药物涂层 非覆膜 短支架(长度≤100mm) | 肠系膜上动脉、肺动脉、肾动脉、锁骨下动脉、颈动脉 | 招标范围内未中选
外周血管支架类 | 非下肢动脉支架 | 康蒂思（上海）医疗器械有限公司 | 康蒂思公司 Cordis Corporation | 7d42a0b6-6bdc-11ed-9447-b4055d63f15c | 镍钛支架系统 | 国械注进20153133626 |  | 该产品由自扩张镍钛诺支架和传送系统组成。支架两端共有12个钽制射线可探测性标记。传送系统由内管和外鞘构成。环氧乙烷灭菌,一次性使用。货架有效期两年。 | 主要用于治疗外周动脉粥样硬化性疾病,主要包括髂动脉、股浅动脉,同时用于治疗TIPSS(经颈静脉肝内门腔静脉分流术)手术和胆道恶性肿瘤的姑息治疗。 | 0cb56984-6bdd-11ed-9447-b4055d63f15c |  | 02-血管介入治疗类材料 | 06-外周血管介入 | 12-多外周动脉支架 | 001-支架 | 01-合金 | 002-自膨 | 直径×长度：9×60mm 输送系统长度：80cm | C09060SV |  | 国械注进20153133626 | 0cb56984-6bdd-11ed-9447-b4055d63f15c | 非药物涂层 非覆膜 短支架(长度≤100mm) | 肠系膜上动脉、肺动脉、肾动脉、锁骨下动脉、颈动脉 | 招标范围内未中选
外周血管支架类 | 非下肢动脉支架 | 康蒂思（上海）医疗器械有限公司 | 康蒂思公司 Cordis Corporation | 7d42a0b6-6bdc-11ed-9447-b4055d63f15c | 镍钛支架系统 | 国械注进20153133626 |  | 该产品由自扩张镍钛诺支架和传送系统组成。支架两端共有12个钽制射线可探测性标记。传送系统由内管和外鞘构成。环氧乙烷灭菌,一次性使用。货架有效期两年。 | 主要用于治疗外周动脉粥样硬化性疾病,主要包括髂动脉、股浅动脉,同时用于治疗TIPSS(经颈静脉肝内门腔静脉分流术)手术和胆道恶性肿瘤的姑息治疗。 | 0cb6627c-6bdd-11ed-9447-b4055d63f15c |  | 02-血管介入治疗类材料 | 06-外周血管介入 | 12-多外周动脉支架 | 001-支架 | 01-合金 | 002-自膨 | 直径×长度：6×40mm 输送系统长度：120cm | C06040MV |  | 国械注进20153133626 | 0cb6627c-6bdd-11ed-9447-b4055d63f15c | 非药物涂层 非覆膜 短支架(长度≤100mm) | 肠系膜上动脉、肺动脉、肾动脉、锁骨下动脉、颈动脉 | 招标范围内未中选
外周血管支架类 | 非下肢动脉支架 | 康蒂思（上海）医疗器械有限公司 | 康蒂思公司 Cordis Corporation | 7d42a0b6-6bdc-11ed-9447-b4055d63f15c | 镍钛支架系统 | 国械注进20153133626 |  | 该产品由自扩张镍钛诺支架和传送系统组成。支架两端共有12个钽制射线可探测性标记。传送系统由内管和外鞘构成。环氧乙烷灭菌,一次性使用。货架有效期两年。 | 主要用于治疗外周动脉粥样硬化性疾病,主要包括髂动脉、股浅动脉,同时用于治疗TIPSS(经颈静脉肝内门腔静脉分流术)手术和胆道恶性肿瘤的姑息治疗。 | 0cb45241-6bdd-11ed-9447-b4055d63f15c |  | 02-血管介入治疗类材料 | 06-外周血管介入 | 12-多外周动脉支架 | 001-支架 | 01-合金 | 002-自膨 | 直径×长度：8×60mm 输送系统长度：80cm | C08060SV |  | 国械注进20153133626 | 0cb45241-6bdd-11ed-9447-b4055d63f15c | 非药物涂层 非覆膜 短支架(长度≤100mm) | 肠系膜上动脉、肺动脉、肾动脉、锁骨下动脉、颈动脉 | 招标范围内未中选
外周血管支架类 | 非下肢动脉支架 | 康蒂思（上海）医疗器械有限公司 | 康蒂思公司 Cordis Corporation | 7d42a0b6-6bdc-11ed-9447-b4055d63f15c | 镍钛支架系统 | 国械注进20153133626 |  | 该产品由自扩张镍钛诺支架和传送系统组成。支架两端共有12个钽制射线可探测性标记。传送系统由内管和外鞘构成。环氧乙烷灭菌,一次性使用。货架有效期两年。 | 主要用于治疗外周动脉粥样硬化性疾病,主要包括髂动脉、股浅动脉,同时用于治疗TIPSS(经颈静脉肝内门腔静脉分流术)手术和胆道恶性肿瘤的姑息治疗。 | 0cb65793-6bdd-11ed-9447-b4055d63f15c |  | 02-血管介入治疗类材料 | 06-外周血管介入 | 12-多外周动脉支架 | 001-支架 | 01-合金 | 002-自膨 | 直径×长度：9×20mm 输送系统长度：120cm | C09020MV |  | 国械注进20153133626 | 0cb65793-6bdd-11ed-9447-b4055d63f15c | 非药物涂层 非覆膜 短支架(长度≤100mm) | 肠系膜上动脉、肺动脉、肾动脉、锁骨下动脉、颈动脉 | 招标范围内未中选
外周血管支架类 | 非下肢动脉支架 | 康蒂思（上海）医疗器械有限公司 | 康蒂思公司 Cordis Corporation | 7d42a0b6-6bdc-11ed-9447-b4055d63f15c | 镍钛支架系统 | 国械注进20153133626 |  | 该产品由自扩张镍钛诺支架和传送系统组成。支架两端共有12个钽制射线可探测性标记。传送系统由内管和外鞘构成。环氧乙烷灭菌,一次性使用。货架有效期两年。 | 主要用于治疗外周动脉粥样硬化性疾病,主要包括髂动脉、股浅动脉,同时用于治疗TIPSS(经颈静脉肝内门腔静脉分流术)手术和胆道恶性肿瘤的姑息治疗。 | 0cb6b0e4-6bdd-11ed-9447-b4055d63f15c |  | 02-血管介入治疗类材料 | 06-外周血管介入 | 12-多外周动脉支架 | 001-支架 | 01-合金 | 002-自膨 | 直径×长度：6×60mm 输送系统长度：80cm | C06060SV |  | 国械注进20153133626 | 0cb6b0e4-6bdd-11ed-9447-b4055d63f15c | 非药物涂层 非覆膜 短支架(长度≤100mm) | 肠系膜上动脉、肺动脉、肾动脉、锁骨下动脉、颈动脉 | 招标范围内未中选
外周血管支架类 | 非下肢动脉支架 | 康蒂思（上海）医疗器械有限公司 | 康蒂思公司 Cordis Corporation | 7d42a0b6-6bdc-11ed-9447-b4055d63f15c | 镍钛支架系统 | 国械注进20153133626 |  | 该产品由自扩张镍钛诺支架和传送系统组成。支架两端共有12个钽制射线可探测性标记。传送系统由内管和外鞘构成。环氧乙烷灭菌,一次性使用。货架有效期两年。 | 主要用于治疗外周动脉粥样硬化性疾病,主要包括髂动脉、股浅动脉,同时用于治疗TIPSS(经颈静脉肝内门腔静脉分流术)手术和胆道恶性肿瘤的姑息治疗。 | 0cb4664a-6bdd-11ed-9447-b4055d63f15c |  | 02-血管介入治疗类材料 | 06-外周血管介入 | 12-多外周动脉支架 | 001-支架 | 01-合金 | 002-自膨 | 直径×长度：12×60mm 输送系统长度：80cm | C12060SV |  | 国械注进20153133626 | 0cb4664a-6bdd-11ed-9447-b4055d63f15c | 非药物涂层 非覆膜 短支架(长度≤100mm) | 肠系膜上动脉、肺动脉、肾动脉、锁骨下动脉、颈动脉 | 招标范围内未中选
外周血管支架类 | 非下肢动脉支架 | 康蒂思（上海）医疗器械有限公司 | 康蒂思公司 Cordis Corporation | 7d42a0b6-6bdc-11ed-9447-b4055d63f15c | 镍钛支架系统 | 国械注进20153133626 |  | 该产品由自扩张镍钛诺支架和传送系统组成。支架两端共有12个钽制射线可探测性标记。传送系统由内管和外鞘构成。环氧乙烷灭菌,一次性使用。货架有效期两年。 | 主要用于治疗外周动脉粥样硬化性疾病,主要包括髂动脉、股浅动脉,同时用于治疗TIPSS(经颈静脉肝内门腔静脉分流术)手术和胆道恶性肿瘤的姑息治疗。 | 0cb5b264-6bdd-11ed-9447-b4055d63f15c |  | 02-血管介入治疗类材料 | 06-外周血管介入 | 12-多外周动脉支架 | 001-支架 | 01-合金 | 002-自膨 | 直径×长度：8×20mm 输送系统长度：120cm | C08020MV |  | 国械注进20153133626 | 0cb5b264-6bdd-11ed-9447-b4055d63f15c | 非药物涂层 非覆膜 短支架(长度≤100mm) | 肠系膜上动脉、肺动脉、肾动脉、锁骨下动脉、颈动脉 | 招标范围内未中选
外周血管支架类 | 非下肢动脉支架 | 康蒂思（上海）医疗器械有限公司 | 康蒂思公司 Cordis Corporation | 7d42a0b6-6bdc-11ed-9447-b4055d63f15c | 镍钛支架系统 | 国械注进20153133626 |  | 该产品由自扩张镍钛诺支架和传送系统组成。支架两端共有12个钽制射线可探测性标记。传送系统由内管和外鞘构成。环氧乙烷灭菌,一次性使用。货架有效期两年。 | 主要用于治疗外周动脉粥样硬化性疾病,主要包括髂动脉、股浅动脉,同时用于治疗TIPSS(经颈静脉肝内门腔静脉分流术)手术和胆道恶性肿瘤的姑息治疗。 | 0cb646be-6bdd-11ed-9447-b4055d63f15c |  | 02-血管介入治疗类材料 | 06-外周血管介入 | 12-多外周动脉支架 | 001-支架 | 01-合金 | 002-自膨 | 直径×长度：10×60mm 输送系统长度：80cm | C10060SV |  | 国械注进20153133626 | 0cb646be-6bdd-11ed-9447-b4055d63f15c | 非药物涂层 非覆膜 短支架(长度≤100mm) | 肠系膜上动脉、肺动脉、肾动脉、锁骨下动脉、颈动脉 | 招标范围内未中选
外周血管支架类 | 非下肢动脉支架 | 康蒂思（上海）医疗器械有限公司 | 康蒂思公司 Cordis Corporation | 7d42a0b6-6bdc-11ed-9447-b4055d63f15c | 镍钛支架系统 | 国械注进20153133626 |  | 该产品由自扩张镍钛诺支架和传送系统组成。支架两端共有12个钽制射线可探测性标记。传送系统由内管和外鞘构成。环氧乙烷灭菌,一次性使用。货架有效期两年。 | 主要用于治疗外周动脉粥样硬化性疾病,主要包括髂动脉、股浅动脉,同时用于治疗TIPSS(经颈静脉肝内门腔静脉分流术)手术和胆道恶性肿瘤的姑息治疗。 | 0cb47424-6bdd-11ed-9447-b4055d63f15c |  | 02-血管介入治疗类材料 | 06-外周血管介入 | 12-多外周动脉支架 | 001-支架 | 01-合金 | 002-自膨 | 直径×长度：8×100mm 输送系统长度：80cm | C08100SV |  | 国械注进20153133626 | 0cb47424-6bdd-11ed-9447-b4055d63f15c | 非药物涂层 非覆膜 短支架(长度≤100mm) | 肠系膜上动脉、肺动脉、肾动脉、锁骨下动脉、颈动脉 | 招标范围内未中选
外周血管支架类 | 非下肢动脉支架 | 康蒂思（上海）医疗器械有限公司 | 康蒂思公司 Cordis Corporation | 7d42a0b6-6bdc-11ed-9447-b4055d63f15c | 镍钛支架系统 | 国械注进20153133626 |  | 该产品由自扩张镍钛诺支架和传送系统组成。支架两端共有12个钽制射线可探测性标记。传送系统由内管和外鞘构成。环氧乙烷灭菌,一次性使用。货架有效期两年。 | 主要用于治疗外周动脉粥样硬化性疾病,主要包括髂动脉、股浅动脉,同时用于治疗TIPSS(经颈静脉肝内门腔静脉分流术)手术和胆道恶性肿瘤的姑息治疗。 | 0cb549cc-6bdd-11ed-9447-b4055d63f15c |  | 02-血管介入治疗类材料 | 06-外周血管介入 | 12-多外周动脉支架 | 001-支架 | 01-合金 | 002-自膨 | 直径×长度：12×80mm 输送系统长度：120cm | C12080MV |  | 国械注进20153133626 | 0cb549cc-6bdd-11ed-9447-b4055d63f15c | 非药物涂层 非覆膜 短支架(长度≤100mm) | 肠系膜上动脉、肺动脉、肾动脉、锁骨下动脉、颈动脉 | 招标范围内未中选
外周血管支架类 | 非下肢动脉支架 | 康蒂思（上海）医疗器械有限公司 | 康蒂思公司 Cordis Corporation | 7d42a0b6-6bdc-11ed-9447-b4055d63f15c | 镍钛支架系统 | 国械注进20153133626 |  | 该产品由自扩张镍钛诺支架和传送系统组成。支架两端共有12个钽制射线可探测性标记。传送系统由内管和外鞘构成。环氧乙烷灭菌,一次性使用。货架有效期两年。 | 主要用于治疗外周动脉粥样硬化性疾病,主要包括髂动脉、股浅动脉,同时用于治疗TIPSS(经颈静脉肝内门腔静脉分流术)手术和胆道恶性肿瘤的姑息治疗。 | 0cb63364-6bdd-11ed-9447-b4055d63f15c |  | 02-血管介入治疗类材料 | 06-外周血管介入 | 12-多外周动脉支架 | 001-支架 | 01-合金 | 002-自膨 | 直径×长度：12×20mm 输送系统长度：120cm | C12020MV |  | 国械注进20153133626 | 0cb63364-6bdd-11ed-9447-b4055d63f15c | 非药物涂层 非覆膜 短支架(长度≤100mm) | 肠系膜上动脉、肺动脉、肾动脉、锁骨下动脉、颈动脉 | 招标范围内未中选
外周血管支架类 | 非下肢动脉支架 | 康蒂思（上海）医疗器械有限公司 | 康蒂思公司 Cordis Corporation | 7d42a0b6-6bdc-11ed-9447-b4055d63f15c | 镍钛支架系统 | 国械注进20153133626 |  | 该产品由自扩张镍钛诺支架和传送系统组成。支架两端共有12个钽制射线可探测性标记。传送系统由内管和外鞘构成。环氧乙烷灭菌,一次性使用。货架有效期两年。 | 主要用于治疗外周动脉粥样硬化性疾病,主要包括髂动脉、股浅动脉,同时用于治疗TIPSS(经颈静脉肝内门腔静脉分流术)手术和胆道恶性肿瘤的姑息治疗。 | 0cb48bdd-6bdd-11ed-9447-b4055d63f15c |  | 02-血管介入治疗类材料 | 06-外周血管介入 | 12-多外周动脉支架 | 001-支架 | 01-合金 | 002-自膨 | 直径×长度：12×40mm 输送系统长度：80cm | C12040SV |  | 国械注进20153133626 | 0cb48bdd-6bdd-11ed-9447-b4055d63f15c | 非药物涂层 非覆膜 短支架(长度≤100mm) | 肠系膜上动脉、肺动脉、肾动脉、锁骨下动脉、颈动脉 | 招标范围内未中选
外周血管支架类 | 非下肢动脉支架 | 康蒂思（上海）医疗器械有限公司 | 康蒂思公司 Cordis Corporation | 7d42a0b6-6bdc-11ed-9447-b4055d63f15c | 镍钛支架系统 | 国械注进20153133626 |  | 该产品由自扩张镍钛诺支架和传送系统组成。支架两端共有12个钽制射线可探测性标记。传送系统由内管和外鞘构成。环氧乙烷灭菌,一次性使用。货架有效期两年。 | 主要用于治疗外周动脉粥样硬化性疾病,主要包括髂动脉、股浅动脉,同时用于治疗TIPSS(经颈静脉肝内门腔静脉分流术)手术和胆道恶性肿瘤的姑息治疗。 | 0cb57787-6bdd-11ed-9447-b4055d63f15c |  | 02-血管介入治疗类材料 | 06-外周血管介入 | 12-多外周动脉支架 | 001-支架 | 01-合金 | 002-自膨 | 直径×长度：14×80mm 输送系统长度：120cm | C14080MV |  | 国械注进20153133626 | 0cb57787-6bdd-11ed-9447-b4055d63f15c | 非药物涂层 非覆膜 短支架(长度≤100mm) | 肠系膜上动脉、肺动脉、肾动脉、锁骨下动脉、颈动脉 | 招标范围内未中选
外周血管支架类 | 非下肢动脉支架 | 康蒂思（上海）医疗器械有限公司 | 康蒂思公司 Cordis Corporation | 7d42a0b6-6bdc-11ed-9447-b4055d63f15c | 镍钛支架系统 | 国械注进20153133626 |  | 该产品由自扩张镍钛诺支架和传送系统组成。支架两端共有12个钽制射线可探测性标记。传送系统由内管和外鞘构成。环氧乙烷灭菌,一次性使用。货架有效期两年。 | 主要用于治疗外周动脉粥样硬化性疾病,主要包括髂动脉、股浅动脉,同时用于治疗TIPSS(经颈静脉肝内门腔静脉分流术)手术和胆道恶性肿瘤的姑息治疗。 | 0cb62753-6bdd-11ed-9447-b4055d63f15c |  | 02-血管介入治疗类材料 | 06-外周血管介入 | 12-多外周动脉支架 | 001-支架 | 01-合金 | 002-自膨 | 直径×长度：8×30mm 输送系统长度：120cm | C08030MV |  | 国械注进20153133626 | 0cb62753-6bdd-11ed-9447-b4055d63f15c | 非药物涂层 非覆膜 短支架(长度≤100mm) | 肠系膜上动脉、肺动脉、肾动脉、锁骨下动脉、颈动脉 | 招标范围内未中选
外周血管支架类 | 非下肢动脉支架 | 康蒂思（上海）医疗器械有限公司 | 康蒂思公司 Cordis Corporation | 7d42a0b6-6bdc-11ed-9447-b4055d63f15c | 镍钛支架系统 | 国械注进20153133626 |  | 该产品由自扩张镍钛诺支架和传送系统组成。支架两端共有12个钽制射线可探测性标记。传送系统由内管和外鞘构成。环氧乙烷灭菌,一次性使用。货架有效期两年。 | 主要用于治疗外周动脉粥样硬化性疾病,主要包括髂动脉、股浅动脉,同时用于治疗TIPSS(经颈静脉肝内门腔静脉分流术)手术和胆道恶性肿瘤的姑息治疗。 | 0cb4a010-6bdd-11ed-9447-b4055d63f15c |  | 02-血管介入治疗类材料 | 06-外周血管介入 | 12-多外周动脉支架 | 001-支架 | 01-合金 | 002-自膨 | 直径×长度：12×60mm 输送系统长度：120cm | C12060MV |  | 国械注进20153133626 | 0cb4a010-6bdd-11ed-9447-b4055d63f15c | 非药物涂层 非覆膜 短支架(长度≤100mm) | 肠系膜上动脉、肺动脉、肾动脉、锁骨下动脉、颈动脉 | 招标范围内未中选
外周血管支架类 | 非下肢动脉支架 | 康蒂思（上海）医疗器械有限公司 | 康蒂思公司 Cordis Corporation | 7d42a0b6-6bdc-11ed-9447-b4055d63f15c | 镍钛支架系统 | 国械注进20153133626 |  | 该产品由自扩张镍钛诺支架和传送系统组成。支架两端共有12个钽制射线可探测性标记。传送系统由内管和外鞘构成。环氧乙烷灭菌,一次性使用。货架有效期两年。 | 主要用于治疗外周动脉粥样硬化性疾病,主要包括髂动脉、股浅动脉,同时用于治疗TIPSS(经颈静脉肝内门腔静脉分流术)手术和胆道恶性肿瘤的姑息治疗。 | 0cb5a17e-6bdd-11ed-9447-b4055d63f15c |  | 02-血管介入治疗类材料 | 06-外周血管介入 | 12-多外周动脉支架 | 001-支架 | 01-合金 | 002-自膨 | 直径×长度：9×20mm 输送系统长度：80cm | C09020SV |  | 国械注进20153133626 | 0cb5a17e-6bdd-11ed-9447-b4055d63f15c | 非药物涂层 非覆膜 短支架(长度≤100mm) | 肠系膜上动脉、肺动脉、肾动脉、锁骨下动脉、颈动脉 | 招标范围内未中选
外周血管支架类 | 非下肢动脉支架 | 康蒂思（上海）医疗器械有限公司 | 康蒂思公司 Cordis Corporation | 7d42a0b6-6bdc-11ed-9447-b4055d63f15c | 镍钛支架系统 | 国械注进20153133626 |  | 该产品由自扩张镍钛诺支架和传送系统组成。支架两端共有12个钽制射线可探测性标记。传送系统由内管和外鞘构成。环氧乙烷灭菌,一次性使用。货架有效期两年。 | 主要用于治疗外周动脉粥样硬化性疾病,主要包括髂动脉、股浅动脉,同时用于治疗TIPSS(经颈静脉肝内门腔静脉分流术)手术和胆道恶性肿瘤的姑息治疗。 | 0cb61b47-6bdd-11ed-9447-b4055d63f15c |  | 02-血管介入治疗类材料 | 06-外周血管介入 | 12-多外周动脉支架 | 001-支架 | 01-合金 | 002-自膨 | 直径×长度：6×80mm 输送系统长度：120cm | C06080MV |  | 国械注进20153133626 | 0cb61b47-6bdd-11ed-9447-b4055d63f15c | 非药物涂层 非覆膜 短支架(长度≤100mm) | 肠系膜上动脉、肺动脉、肾动脉、锁骨下动脉、颈动脉 | 招标范围内未中选
外周血管支架类 | 非下肢动脉支架 | 康蒂思（上海）医疗器械有限公司 | 康蒂思公司 Cordis Corporation | 7d42a0b6-6bdc-11ed-9447-b4055d63f15c | 镍钛支架系统 | 国械注进20153133626 |  | 该产品由自扩张镍钛诺支架和传送系统组成。支架两端共有12个钽制射线可探测性标记。传送系统由内管和外鞘构成。环氧乙烷灭菌,一次性使用。货架有效期两年。 | 主要用于治疗外周动脉粥样硬化性疾病,主要包括髂动脉、股浅动脉,同时用于治疗TIPSS(经颈静脉肝内门腔静脉分流术)手术和胆道恶性肿瘤的姑息治疗。 | 119cf305-6bdc-11ed-9447-b4055d63f15c |  | 02-血管介入治疗类材料 | 06-外周血管介入 | 12-多外周动脉支架 | 001-支架 | 01-合金 | 002-自膨 | 直径×长度：6×20mm 输送系统长度：120cm | C06020MV |  | 国械注进20153133626 | 119cf305-6bdc-11ed-9447-b4055d63f15c | 非药物涂层 非覆膜 短支架(长度≤100mm) | 肠系膜上动脉、肺动脉、肾动脉、锁骨下动脉、颈动脉 | 招标范围内未中选
外周血管支架类 | 非下肢动脉支架 | 康蒂思（上海）医疗器械有限公司 | 康蒂思公司 Cordis Corporation | 7d42a0b6-6bdc-11ed-9447-b4055d63f15c | 镍钛支架系统 | 国械注进20153133626 |  | 该产品由自扩张镍钛诺支架和传送系统组成。支架两端共有12个钽制射线可探测性标记。传送系统由内管和外鞘构成。环氧乙烷灭菌,一次性使用。货架有效期两年。 | 主要用于治疗外周动脉粥样硬化性疾病,主要包括髂动脉、股浅动脉,同时用于治疗TIPSS(经颈静脉肝内门腔静脉分流术)手术和胆道恶性肿瘤的姑息治疗。 | 119cdab8-6bdc-11ed-9447-b4055d63f15c |  | 02-血管介入治疗类材料 | 06-外周血管介入 | 12-多外周动脉支架 | 001-支架 | 01-合金 | 002-自膨 | 直径×长度：8×20mm 输送系统长度：80cm | C08020SV |  | 国械注进20153133626 | 119cdab8-6bdc-11ed-9447-b4055d63f15c | 非药物涂层 非覆膜 短支架(长度≤100mm) | 肠系膜上动脉、肺动脉、肾动脉、锁骨下动脉、颈动脉 | 招标范围内未中选
外周血管支架类 | 非下肢动脉支架 | 康蒂思（上海）医疗器械有限公司 | 康蒂思公司 Cordis Corporation | 7d42a0b6-6bdc-11ed-9447-b4055d63f15c | 镍钛支架系统 | 国械注进20153133626 |  | 该产品由自扩张镍钛诺支架和传送系统组成。支架两端共有12个钽制射线可探测性标记。传送系统由内管和外鞘构成。环氧乙烷灭菌,一次性使用。货架有效期两年。 | 主要用于治疗外周动脉粥样硬化性疾病,主要包括髂动脉、股浅动脉,同时用于治疗TIPSS(经颈静脉肝内门腔静脉分流术)手术和胆道恶性肿瘤的姑息治疗。 | 119d2a06-6bdc-11ed-9447-b4055d63f15c |  | 02-血管介入治疗类材料 | 06-外周血管介入 | 12-多外周动脉支架 | 001-支架 | 01-合金 | 002-自膨 | 直径×长度：7×40mm 输送系统长度：80cm | C07040SV |  | 国械注进20153133626 | 119d2a06-6bdc-11ed-9447-b4055d63f15c | 非药物涂层 非覆膜 短支架(长度≤100mm) | 肠系膜上动脉、肺动脉、肾动脉、锁骨下动脉、颈动脉 | 招标范围内未中选
外周血管支架类 | 非下肢动脉支架 | 康蒂思（上海）医疗器械有限公司 | 康蒂思公司 Cordis Corporation | 7d42a0b6-6bdc-11ed-9447-b4055d63f15c | 镍钛支架系统 | 国械注进20153133626 |  | 该产品由自扩张镍钛诺支架和传送系统组成。支架两端共有12个钽制射线可探测性标记。传送系统由内管和外鞘构成。环氧乙烷灭菌,一次性使用。货架有效期两年。 | 主要用于治疗外周动脉粥样硬化性疾病,主要包括髂动脉、股浅动脉,同时用于治疗TIPSS(经颈静脉肝内门腔静脉分流术)手术和胆道恶性肿瘤的姑息治疗。 | bf24af6d-6bdc-11ed-9447-b4055d63f15c |  | 02-血管介入治疗类材料 | 06-外周血管介入 | 12-多外周动脉支架 | 001-支架 | 01-合金 | 002-自膨 | 直径×长度：7×80mm 输送系统长度：120cm | C07080MV |  | 国械注进20153133626 | bf24af6d-6bdc-11ed-9447-b4055d63f15c | 非药物涂层 非覆膜 短支架(长度≤100mm) | 肠系膜上动脉、肺动脉、肾动脉、锁骨下动脉、颈动脉 | 招标范围内未中选
外周血管支架类 | 非下肢动脉支架 | 康蒂思（上海）医疗器械有限公司 | 康蒂思公司 Cordis Corporation | 7d42a0b6-6bdc-11ed-9447-b4055d63f15c | 镍钛支架系统 | 国械注进20153133626 |  | 该产品由自扩张镍钛诺支架和传送系统组成。支架两端共有12个钽制射线可探测性标记。传送系统由内管和外鞘构成。环氧乙烷灭菌,一次性使用。货架有效期两年。 | 主要用于治疗外周动脉粥样硬化性疾病,主要包括髂动脉、股浅动脉,同时用于治疗TIPSS(经颈静脉肝内门腔静脉分流术)手术和胆道恶性肿瘤的姑息治疗。 | 119cdd52-6bdc-11ed-9447-b4055d63f15c |  | 02-血管介入治疗类材料 | 06-外周血管介入 | 12-多外周动脉支架 | 001-支架 | 01-合金 | 002-自膨 | 直径×长度：8×80mm 输送系统长度：120cm | C08080MV |  | 国械注进20153133626 | 119cdd52-6bdc-11ed-9447-b4055d63f15c | 非药物涂层 非覆膜 短支架(长度≤100mm) | 肠系膜上动脉、肺动脉、肾动脉、锁骨下动脉、颈动脉 | 招标范围内未中选
外周血管支架类 | 非下肢动脉支架 | 康蒂思（上海）医疗器械有限公司 | 康蒂思公司 Cordis Corporation | 7d42a0b6-6bdc-11ed-9447-b4055d63f15c | 镍钛支架系统 | 国械注进20153133626 |  | 该产品由自扩张镍钛诺支架和传送系统组成。支架两端共有12个钽制射线可探测性标记。传送系统由内管和外鞘构成。环氧乙烷灭菌,一次性使用。货架有效期两年。 | 主要用于治疗外周动脉粥样硬化性疾病,主要包括髂动脉、股浅动脉,同时用于治疗TIPSS(经颈静脉肝内门腔静脉分流术)手术和胆道恶性肿瘤的姑息治疗。 | bf24df99-6bdc-11ed-9447-b4055d63f15c |  | 02-血管介入治疗类材料 | 06-外周血管介入 | 12-多外周动脉支架 | 001-支架 | 01-合金 | 002-自膨 | 直径×长度：6×80mm 输送系统长度：120cm | C06080MV |  | 国械注进20153133626 | bf24df99-6bdc-11ed-9447-b4055d63f15c | 非药物涂层 非覆膜 短支架(长度≤100mm) | 肠系膜上动脉、肺动脉、肾动脉、锁骨下动脉、颈动脉 | 招标范围内未中选
外周血管支架类 | 非下肢动脉支架 | 康蒂思（上海）医疗器械有限公司 | 康蒂思公司 Cordis Corporation | 7d42a0b6-6bdc-11ed-9447-b4055d63f15c | 镍钛支架系统 | 国械注进20153133626 |  | 该产品由自扩张镍钛诺支架和传送系统组成。支架两端共有12个钽制射线可探测性标记。传送系统由内管和外鞘构成。环氧乙烷灭菌,一次性使用。货架有效期两年。 | 主要用于治疗外周动脉粥样硬化性疾病,主要包括髂动脉、股浅动脉,同时用于治疗TIPSS(经颈静脉肝内门腔静脉分流术)手术和胆道恶性肿瘤的姑息治疗。 | bf25a328-6bdc-11ed-9447-b4055d63f15c |  | 02-血管介入治疗类材料 | 06-外周血管介入 | 12-多外周动脉支架 | 001-支架 | 01-合金 | 002-自膨 | 直径×长度：6×20mm 输送系统长度：80cm | C06020SV |  | 国械注进20153133626 | bf25a328-6bdc-11ed-9447-b4055d63f15c | 非药物涂层 非覆膜 短支架(长度≤100mm) | 肠系膜上动脉、肺动脉、肾动脉、锁骨下动脉、颈动脉 | 招标范围内未中选
外周血管支架类 | 非下肢动脉支架 | 康蒂思（上海）医疗器械有限公司 | 康蒂思公司 Cordis Corporation | 7d42a0b6-6bdc-11ed-9447-b4055d63f15c | 镍钛支架系统 | 国械注进20153133626 |  | 该产品由自扩张镍钛诺支架和传送系统组成。支架两端共有12个钽制射线可探测性标记。传送系统由内管和外鞘构成。环氧乙烷灭菌,一次性使用。货架有效期两年。 | 主要用于治疗外周动脉粥样硬化性疾病,主要包括髂动脉、股浅动脉,同时用于治疗TIPSS(经颈静脉肝内门腔静脉分流术)手术和胆道恶性肿瘤的姑息治疗。 | 119ce010-6bdc-11ed-9447-b4055d63f15c |  | 02-血管介入治疗类材料 | 06-外周血管介入 | 12-多外周动脉支架 | 001-支架 | 01-合金 | 002-自膨 | 直径×长度：14×60mm 输送系统长度：120cm | C14060MV |  | 国械注进20153133626 | 119ce010-6bdc-11ed-9447-b4055d63f15c | 非药物涂层 非覆膜 短支架(长度≤100mm) | 肠系膜上动脉、肺动脉、肾动脉、锁骨下动脉、颈动脉 | 招标范围内未中选
外周血管支架类 | 非下肢动脉支架 | 康蒂思（上海）医疗器械有限公司 | 康蒂思公司 Cordis Corporation | 7d42a0b6-6bdc-11ed-9447-b4055d63f15c | 镍钛支架系统 | 国械注进20153133626 |  | 该产品由自扩张镍钛诺支架和传送系统组成。支架两端共有12个钽制射线可探测性标记。传送系统由内管和外鞘构成。环氧乙烷灭菌,一次性使用。货架有效期两年。 | 主要用于治疗外周动脉粥样硬化性疾病,主要包括髂动脉、股浅动脉,同时用于治疗TIPSS(经颈静脉肝内门腔静脉分流术)手术和胆道恶性肿瘤的姑息治疗。 | bf2418a5-6bdc-11ed-9447-b4055d63f15c |  | 02-血管介入治疗类材料 | 06-外周血管介入 | 12-多外周动脉支架 | 001-支架 | 01-合金 | 002-自膨 | 直径×长度：8×60mm 输送系统长度：80cm | C08060SV |  | 国械注进20153133626 | bf2418a5-6bdc-11ed-9447-b4055d63f15c | 非药物涂层 非覆膜 短支架(长度≤100mm) | 肠系膜上动脉、肺动脉、肾动脉、锁骨下动脉、颈动脉 | 招标范围内未中选
外周血管支架类 | 非下肢动脉支架 | 康蒂思（上海）医疗器械有限公司 | 康蒂思公司 Cordis Corporation | 7d42a0b6-6bdc-11ed-9447-b4055d63f15c | 镍钛支架系统 | 国械注进20153133626 |  | 该产品由自扩张镍钛诺支架和传送系统组成。支架两端共有12个钽制射线可探测性标记。传送系统由内管和外鞘构成。环氧乙烷灭菌,一次性使用。货架有效期两年。 | 主要用于治疗外周动脉粥样硬化性疾病,主要包括髂动脉、股浅动脉,同时用于治疗TIPSS(经颈静脉肝内门腔静脉分流术)手术和胆道恶性肿瘤的姑息治疗。 | bf25a056-6bdc-11ed-9447-b4055d63f15c |  | 02-血管介入治疗类材料 | 06-外周血管介入 | 12-多外周动脉支架 | 001-支架 | 01-合金 | 002-自膨 | 直径×长度：10×60mm 输送系统长度：120cm | C10060MV |  | 国械注进20153133626 | bf25a056-6bdc-11ed-9447-b4055d63f15c | 非药物涂层 非覆膜 短支架(长度≤100mm) | 肠系膜上动脉、肺动脉、肾动脉、锁骨下动脉、颈动脉 | 招标范围内未中选
外周血管支架类 | 非下肢动脉支架 | 康蒂思（上海）医疗器械有限公司 | 康蒂思公司 Cordis Corporation | 7d42a0b6-6bdc-11ed-9447-b4055d63f15c | 镍钛支架系统 | 国械注进20153133626 |  | 该产品由自扩张镍钛诺支架和传送系统组成。支架两端共有12个钽制射线可探测性标记。传送系统由内管和外鞘构成。环氧乙烷灭菌,一次性使用。货架有效期两年。 | 主要用于治疗外周动脉粥样硬化性疾病,主要包括髂动脉、股浅动脉,同时用于治疗TIPSS(经颈静脉肝内门腔静脉分流术)手术和胆道恶性肿瘤的姑息治疗。 | 119ceacc-6bdc-11ed-9447-b4055d63f15c |  | 02-血管介入治疗类材料 | 06-外周血管介入 | 12-多外周动脉支架 | 001-支架 | 01-合金 | 002-自膨 | 直径×长度：9×60mm 输送系统长度：120cm | C09060MV |  | 国械注进20153133626 | 119ceacc-6bdc-11ed-9447-b4055d63f15c | 非药物涂层 非覆膜 短支架(长度≤100mm) | 肠系膜上动脉、肺动脉、肾动脉、锁骨下动脉、颈动脉 | 招标范围内未中选
外周血管支架类 | 非下肢动脉支架 | 康蒂思（上海）医疗器械有限公司 | 康蒂思公司 Cordis Corporation | 7d42a0b6-6bdc-11ed-9447-b4055d63f15c | 镍钛支架系统 | 国械注进20153133626 |  | 该产品由自扩张镍钛诺支架和传送系统组成。支架两端共有12个钽制射线可探测性标记。传送系统由内管和外鞘构成。环氧乙烷灭菌,一次性使用。货架有效期两年。 | 主要用于治疗外周动脉粥样硬化性疾病,主要包括髂动脉、股浅动脉,同时用于治疗TIPSS(经颈静脉肝内门腔静脉分流术)手术和胆道恶性肿瘤的姑息治疗。 | bf24be18-6bdc-11ed-9447-b4055d63f15c |  | 02-血管介入治疗类材料 | 06-外周血管介入 | 12-多外周动脉支架 | 001-支架 | 01-合金 | 002-自膨 | 直径×长度：9×80mm 输送系统长度：80cm | C09080SV |  | 国械注进20153133626 | bf24be18-6bdc-11ed-9447-b4055d63f15c | 非药物涂层 非覆膜 短支架(长度≤100mm) | 肠系膜上动脉、肺动脉、肾动脉、锁骨下动脉、颈动脉 | 招标范围内未中选
外周血管支架类 | 非下肢动脉支架 | 康蒂思（上海）医疗器械有限公司 | 康蒂思公司 Cordis Corporation | 7d42a0b6-6bdc-11ed-9447-b4055d63f15c | 镍钛支架系统 | 国械注进20153133626 |  | 该产品由自扩张镍钛诺支架和传送系统组成。支架两端共有12个钽制射线可探测性标记。传送系统由内管和外鞘构成。环氧乙烷灭菌,一次性使用。货架有效期两年。 | 主要用于治疗外周动脉粥样硬化性疾病,主要包括髂动脉、股浅动脉,同时用于治疗TIPSS(经颈静脉肝内门腔静脉分流术)手术和胆道恶性肿瘤的姑息治疗。 | bf259d94-6bdc-11ed-9447-b4055d63f15c |  | 02-血管介入治疗类材料 | 06-外周血管介入 | 12-多外周动脉支架 | 001-支架 | 01-合金 | 002-自膨 | 直径×长度：12×30mm 输送系统长度：80cm | C12030SV |  | 国械注进20153133626 | bf259d94-6bdc-11ed-9447-b4055d63f15c | 非药物涂层 非覆膜 短支架(长度≤100mm) | 肠系膜上动脉、肺动脉、肾动脉、锁骨下动脉、颈动脉 | 招标范围内未中选
外周血管支架类 | 非下肢动脉支架 | 康蒂思（上海）医疗器械有限公司 | 康蒂思公司 Cordis Corporation | 7d42a0b6-6bdc-11ed-9447-b4055d63f15c | 镍钛支架系统 | 国械注进20153133626 |  | 该产品由自扩张镍钛诺支架和传送系统组成。支架两端共有12个钽制射线可探测性标记。传送系统由内管和外鞘构成。环氧乙烷灭菌,一次性使用。货架有效期两年。 | 主要用于治疗外周动脉粥样硬化性疾病,主要包括髂动脉、股浅动脉,同时用于治疗TIPSS(经颈静脉肝内门腔静脉分流术)手术和胆道恶性肿瘤的姑息治疗。 | 119ceda8-6bdc-11ed-9447-b4055d63f15c |  | 02-血管介入治疗类材料 | 06-外周血管介入 | 12-多外周动脉支架 | 001-支架 | 01-合金 | 002-自膨 | 直径×长度：9×30mm 输送系统长度：120cm | C09030MV |  | 国械注进20153133626 | 119ceda8-6bdc-11ed-9447-b4055d63f15c | 非药物涂层 非覆膜 短支架(长度≤100mm) | 肠系膜上动脉、肺动脉、肾动脉、锁骨下动脉、颈动脉 | 招标范围内未中选
外周血管支架类 | 非下肢动脉支架 | 康蒂思（上海）医疗器械有限公司 | 康蒂思公司 Cordis Corporation | 7d42a0b6-6bdc-11ed-9447-b4055d63f15c | 镍钛支架系统 | 国械注进20153133626 |  | 该产品由自扩张镍钛诺支架和传送系统组成。支架两端共有12个钽制射线可探测性标记。传送系统由内管和外鞘构成。环氧乙烷灭菌,一次性使用。货架有效期两年。 | 主要用于治疗外周动脉粥样硬化性疾病,主要包括髂动脉、股浅动脉,同时用于治疗TIPSS(经颈静脉肝内门腔静脉分流术)手术和胆道恶性肿瘤的姑息治疗。 | bf24d688-6bdc-11ed-9447-b4055d63f15c |  | 02-血管介入治疗类材料 | 06-外周血管介入 | 12-多外周动脉支架 | 001-支架 | 01-合金 | 002-自膨 | 直径×长度：8×30mm 输送系统长度：80cm | C08030SV |  | 国械注进20153133626 | bf24d688-6bdc-11ed-9447-b4055d63f15c | 非药物涂层 非覆膜 短支架(长度≤100mm) | 肠系膜上动脉、肺动脉、肾动脉、锁骨下动脉、颈动脉 | 招标范围内未中选
外周血管支架类 | 非下肢动脉支架 | 康蒂思（上海）医疗器械有限公司 | 康蒂思公司 Cordis Corporation | 7d42a0b6-6bdc-11ed-9447-b4055d63f15c | 镍钛支架系统 | 国械注进20153133626 |  | 该产品由自扩张镍钛诺支架和传送系统组成。支架两端共有12个钽制射线可探测性标记。传送系统由内管和外鞘构成。环氧乙烷灭菌,一次性使用。货架有效期两年。 | 主要用于治疗外周动脉粥样硬化性疾病,主要包括髂动脉、股浅动脉,同时用于治疗TIPSS(经颈静脉肝内门腔静脉分流术)手术和胆道恶性肿瘤的姑息治疗。 | bf259aaf-6bdc-11ed-9447-b4055d63f15c |  | 02-血管介入治疗类材料 | 06-外周血管介入 | 12-多外周动脉支架 | 001-支架 | 01-合金 | 002-自膨 | 直径×长度：6×100mm 输送系统长度：120cm | C06100MV |  | 国械注进20153133626 | bf259aaf-6bdc-11ed-9447-b4055d63f15c | 非药物涂层 非覆膜 短支架(长度≤100mm) | 肠系膜上动脉、肺动脉、肾动脉、锁骨下动脉、颈动脉 | 招标范围内未中选
外周血管支架类 | 非下肢动脉支架 | 康蒂思（上海）医疗器械有限公司 | 康蒂思公司 Cordis Corporation | 7d42a0b6-6bdc-11ed-9447-b4055d63f15c | 镍钛支架系统 | 国械注进20153133626 |  | 该产品由自扩张镍钛诺支架和传送系统组成。支架两端共有12个钽制射线可探测性标记。传送系统由内管和外鞘构成。环氧乙烷灭菌,一次性使用。货架有效期两年。 | 主要用于治疗外周动脉粥样硬化性疾病,主要包括髂动脉、股浅动脉,同时用于治疗TIPSS(经颈静脉肝内门腔静脉分流术)手术和胆道恶性肿瘤的姑息治疗。 | 119cf041-6bdc-11ed-9447-b4055d63f15c |  | 02-血管介入治疗类材料 | 06-外周血管介入 | 12-多外周动脉支架 | 001-支架 | 01-合金 | 002-自膨 | 直径×长度：9×60mm 输送系统长度：80cm | C09060SV |  | 国械注进20153133626 | 119cf041-6bdc-11ed-9447-b4055d63f15c | 非药物涂层 非覆膜 短支架(长度≤100mm) | 肠系膜上动脉、肺动脉、肾动脉、锁骨下动脉、颈动脉 | 招标范围内未中选
外周血管支架类 | 非下肢动脉支架 | 康蒂思（上海）医疗器械有限公司 | 康蒂思公司 Cordis Corporation | 7d42a0b6-6bdc-11ed-9447-b4055d63f15c | 镍钛支架系统 | 国械注进20153133626 |  | 该产品由自扩张镍钛诺支架和传送系统组成。支架两端共有12个钽制射线可探测性标记。传送系统由内管和外鞘构成。环氧乙烷灭菌,一次性使用。货架有效期两年。 | 主要用于治疗外周动脉粥样硬化性疾病,主要包括髂动脉、股浅动脉,同时用于治疗TIPSS(经颈静脉肝内门腔静脉分流术)手术和胆道恶性肿瘤的姑息治疗。 | bf246e98-6bdc-11ed-9447-b4055d63f15c |  | 02-血管介入治疗类材料 | 06-外周血管介入 | 12-多外周动脉支架 | 001-支架 | 01-合金 | 002-自膨 | 直径×长度：12×30mm 输送系统长度：120cm | C12030MV |  | 国械注进20153133626 | bf246e98-6bdc-11ed-9447-b4055d63f15c | 非药物涂层 非覆膜 短支架(长度≤100mm) | 肠系膜上动脉、肺动脉、肾动脉、锁骨下动脉、颈动脉 | 招标范围内未中选
外周血管支架类 | 非下肢动脉支架 | 康蒂思（上海）医疗器械有限公司 | 康蒂思公司 Cordis Corporation | 7d42a0b6-6bdc-11ed-9447-b4055d63f15c | 镍钛支架系统 | 国械注进20153133626 |  | 该产品由自扩张镍钛诺支架和传送系统组成。支架两端共有12个钽制射线可探测性标记。传送系统由内管和外鞘构成。环氧乙烷灭菌,一次性使用。货架有效期两年。 | 主要用于治疗外周动脉粥样硬化性疾病,主要包括髂动脉、股浅动脉,同时用于治疗TIPSS(经颈静脉肝内门腔静脉分流术)手术和胆道恶性肿瘤的姑息治疗。 | bf259700-6bdc-11ed-9447-b4055d63f15c |  | 02-血管介入治疗类材料 | 06-外周血管介入 | 12-多外周动脉支架 | 001-支架 | 01-合金 | 002-自膨 | 直径×长度：6×100mm 输送系统长度：80cm | C06100SV |  | 国械注进20153133626 | bf259700-6bdc-11ed-9447-b4055d63f15c | 非药物涂层 非覆膜 短支架(长度≤100mm) | 肠系膜上动脉、肺动脉、肾动脉、锁骨下动脉、颈动脉 | 招标范围内未中选
外周血管支架类 | 非下肢动脉支架 | 康蒂思（上海）医疗器械有限公司 | 康蒂思公司 Cordis Corporation | 7d42a0b6-6bdc-11ed-9447-b4055d63f15c | 镍钛支架系统 | 国械注进20153133626 |  | 该产品由自扩张镍钛诺支架和传送系统组成。支架两端共有12个钽制射线可探测性标记。传送系统由内管和外鞘构成。环氧乙烷灭菌,一次性使用。货架有效期两年。 | 主要用于治疗外周动脉粥样硬化性疾病,主要包括髂动脉、股浅动脉,同时用于治疗TIPSS(经颈静脉肝内门腔静脉分流术)手术和胆道恶性肿瘤的姑息治疗。 | bf24d40a-6bdc-11ed-9447-b4055d63f15c |  | 02-血管介入治疗类材料 | 06-外周血管介入 | 12-多外周动脉支架 | 001-支架 | 01-合金 | 002-自膨 | 直径×长度：9×60mm 输送系统长度：80cm | C09060SV |  | 国械注进20153133626 | bf24d40a-6bdc-11ed-9447-b4055d63f15c | 非药物涂层 非覆膜 短支架(长度≤100mm) | 肠系膜上动脉、肺动脉、肾动脉、锁骨下动脉、颈动脉 | 招标范围内未中选
外周血管支架类 | 非下肢动脉支架 | 康蒂思（上海）医疗器械有限公司 | 康蒂思公司 Cordis Corporation | 7d42a0b6-6bdc-11ed-9447-b4055d63f15c | 镍钛支架系统 | 国械注进20153133626 |  | 该产品由自扩张镍钛诺支架和传送系统组成。支架两端共有12个钽制射线可探测性标记。传送系统由内管和外鞘构成。环氧乙烷灭菌,一次性使用。货架有效期两年。 | 主要用于治疗外周动脉粥样硬化性疾病,主要包括髂动脉、股浅动脉,同时用于治疗TIPSS(经颈静脉肝内门腔静脉分流术)手术和胆道恶性肿瘤的姑息治疗。 | bf24d18c-6bdc-11ed-9447-b4055d63f15c |  | 02-血管介入治疗类材料 | 06-外周血管介入 | 12-多外周动脉支架 | 001-支架 | 01-合金 | 002-自膨 | 直径×长度：9×30mm 输送系统长度：80cm | C09030SV |  | 国械注进20153133626 | bf24d18c-6bdc-11ed-9447-b4055d63f15c | 非药物涂层 非覆膜 短支架(长度≤100mm) | 肠系膜上动脉、肺动脉、肾动脉、锁骨下动脉、颈动脉 | 招标范围内未中选
外周血管支架类 | 非下肢动脉支架 | 康蒂思（上海）医疗器械有限公司 | 康蒂思公司 Cordis Corporation | 7d42a0b6-6bdc-11ed-9447-b4055d63f15c | 镍钛支架系统 | 国械注进20153133626 |  | 该产品由自扩张镍钛诺支架和传送系统组成。支架两端共有12个钽制射线可探测性标记。传送系统由内管和外鞘构成。环氧乙烷灭菌,一次性使用。货架有效期两年。 | 主要用于治疗外周动脉粥样硬化性疾病,主要包括髂动脉、股浅动脉,同时用于治疗TIPSS(经颈静脉肝内门腔静脉分流术)手术和胆道恶性肿瘤的姑息治疗。 | bf258323-6bdc-11ed-9447-b4055d63f15c |  | 02-血管介入治疗类材料 | 06-外周血管介入 | 12-多外周动脉支架 | 001-支架 | 01-合金 | 002-自膨 | 直径×长度：10×80mm 输送系统长度：120cm | C10080MV |  | 国械注进20153133626 | bf258323-6bdc-11ed-9447-b4055d63f15c | 非药物涂层 非覆膜 短支架(长度≤100mm) | 肠系膜上动脉、肺动脉、肾动脉、锁骨下动脉、颈动脉 | 招标范围内未中选
外周血管支架类 | 非下肢动脉支架 | 康蒂思（上海）医疗器械有限公司 | 康蒂思公司 Cordis Corporation | 7d42a0b6-6bdc-11ed-9447-b4055d63f15c | 镍钛支架系统 | 国械注进20153133626 |  | 该产品由自扩张镍钛诺支架和传送系统组成。支架两端共有12个钽制射线可探测性标记。传送系统由内管和外鞘构成。环氧乙烷灭菌,一次性使用。货架有效期两年。 | 主要用于治疗外周动脉粥样硬化性疾病,主要包括髂动脉、股浅动脉,同时用于治疗TIPSS(经颈静脉肝内门腔静脉分流术)手术和胆道恶性肿瘤的姑息治疗。 | 119cf578-6bdc-11ed-9447-b4055d63f15c |  | 02-血管介入治疗类材料 | 06-外周血管介入 | 12-多外周动脉支架 | 001-支架 | 01-合金 | 002-自膨 | 直径×长度：7×30mm 输送系统长度：120cm | C07030MV |  | 国械注进20153133626 | 119cf578-6bdc-11ed-9447-b4055d63f15c | 非药物涂层 非覆膜 短支架(长度≤100mm) | 肠系膜上动脉、肺动脉、肾动脉、锁骨下动脉、颈动脉 | 招标范围内未中选
外周血管支架类 | 非下肢动脉支架 | 康蒂思（上海）医疗器械有限公司 | 康蒂思公司 Cordis Corporation | 7d42a0b6-6bdc-11ed-9447-b4055d63f15c | 镍钛支架系统 | 国械注进20153133626 |  | 该产品由自扩张镍钛诺支架和传送系统组成。支架两端共有12个钽制射线可探测性标记。传送系统由内管和外鞘构成。环氧乙烷灭菌,一次性使用。货架有效期两年。 | 主要用于治疗外周动脉粥样硬化性疾病,主要包括髂动脉、股浅动脉,同时用于治疗TIPSS(经颈静脉肝内门腔静脉分流术)手术和胆道恶性肿瘤的姑息治疗。 | bf24849d-6bdc-11ed-9447-b4055d63f15c |  | 02-血管介入治疗类材料 | 06-外周血管介入 | 12-多外周动脉支架 | 001-支架 | 01-合金 | 002-自膨 | 直径×长度：7×60mm 输送系统长度：80cm | C07060SV |  | 国械注进20153133626 | bf24849d-6bdc-11ed-9447-b4055d63f15c | 非药物涂层 非覆膜 短支架(长度≤100mm) | 肠系膜上动脉、肺动脉、肾动脉、锁骨下动脉、颈动脉 | 招标范围内未中选
外周血管支架类 | 非下肢动脉支架 | 康蒂思（上海）医疗器械有限公司 | 康蒂思公司 Cordis Corporation | 7d42a0b6-6bdc-11ed-9447-b4055d63f15c | 镍钛支架系统 | 国械注进20153133626 |  | 该产品由自扩张镍钛诺支架和传送系统组成。支架两端共有12个钽制射线可探测性标记。传送系统由内管和外鞘构成。环氧乙烷灭菌,一次性使用。货架有效期两年。 | 主要用于治疗外周动脉粥样硬化性疾病,主要包括髂动脉、股浅动脉,同时用于治疗TIPSS(经颈静脉肝内门腔静脉分流术)手术和胆道恶性肿瘤的姑息治疗。 | bf257dfe-6bdc-11ed-9447-b4055d63f15c |  | 02-血管介入治疗类材料 | 06-外周血管介入 | 12-多外周动脉支架 | 001-支架 | 01-合金 | 002-自膨 | 直径×长度：7×40mm 输送系统长度：80cm | C07040SV |  | 国械注进20153133626 | bf257dfe-6bdc-11ed-9447-b4055d63f15c | 非药物涂层 非覆膜 短支架(长度≤100mm) | 肠系膜上动脉、肺动脉、肾动脉、锁骨下动脉、颈动脉 | 招标范围内未中选
外周血管支架类 | 非下肢动脉支架 | 康蒂思（上海）医疗器械有限公司 | 康蒂思公司 Cordis Corporation | 7d42a0b6-6bdc-11ed-9447-b4055d63f15c | 镍钛支架系统 | 国械注进20153133626 |  | 该产品由自扩张镍钛诺支架和传送系统组成。支架两端共有12个钽制射线可探测性标记。传送系统由内管和外鞘构成。环氧乙烷灭菌,一次性使用。货架有效期两年。 | 主要用于治疗外周动脉粥样硬化性疾病,主要包括髂动脉、股浅动脉,同时用于治疗TIPSS(经颈静脉肝内门腔静脉分流术)手术和胆道恶性肿瘤的姑息治疗。 | 119cf7fd-6bdc-11ed-9447-b4055d63f15c |  | 02-血管介入治疗类材料 | 06-外周血管介入 | 12-多外周动脉支架 | 001-支架 | 01-合金 | 002-自膨 | 直径×长度：6×40mm 输送系统长度：80cm | C06040SV |  | 国械注进20153133626 | 119cf7fd-6bdc-11ed-9447-b4055d63f15c | 非药物涂层 非覆膜 短支架(长度≤100mm) | 肠系膜上动脉、肺动脉、肾动脉、锁骨下动脉、颈动脉 | 招标范围内未中选
外周血管支架类 | 非下肢动脉支架 | 康蒂思（上海）医疗器械有限公司 | 康蒂思公司 Cordis Corporation | 7d42a0b6-6bdc-11ed-9447-b4055d63f15c | 镍钛支架系统 | 国械注进20153133626 |  | 该产品由自扩张镍钛诺支架和传送系统组成。支架两端共有12个钽制射线可探测性标记。传送系统由内管和外鞘构成。环氧乙烷灭菌,一次性使用。货架有效期两年。 | 主要用于治疗外周动脉粥样硬化性疾病,主要包括髂动脉、股浅动脉,同时用于治疗TIPSS(经颈静脉肝内门腔静脉分流术)手术和胆道恶性肿瘤的姑息治疗。 | bf24c0ac-6bdc-11ed-9447-b4055d63f15c |  | 02-血管介入治疗类材料 | 06-外周血管介入 | 12-多外周动脉支架 | 001-支架 | 01-合金 | 002-自膨 | 直径×长度：14×80mm 输送系统长度：80cm | C14080SV |  | 国械注进20153133626 | bf24c0ac-6bdc-11ed-9447-b4055d63f15c | 非药物涂层 非覆膜 短支架(长度≤100mm) | 肠系膜上动脉、肺动脉、肾动脉、锁骨下动脉、颈动脉 | 招标范围内未中选
外周血管支架类 | 非下肢动脉支架 | 康蒂思（上海）医疗器械有限公司 | 康蒂思公司 Cordis Corporation | 7d42a0b6-6bdc-11ed-9447-b4055d63f15c | 镍钛支架系统 | 国械注进20153133626 |  | 该产品由自扩张镍钛诺支架和传送系统组成。支架两端共有12个钽制射线可探测性标记。传送系统由内管和外鞘构成。环氧乙烷灭菌,一次性使用。货架有效期两年。 | 主要用于治疗外周动脉粥样硬化性疾病,主要包括髂动脉、股浅动脉,同时用于治疗TIPSS(经颈静脉肝内门腔静脉分流术)手术和胆道恶性肿瘤的姑息治疗。 | bf257b2a-6bdc-11ed-9447-b4055d63f15c |  | 02-血管介入治疗类材料 | 06-外周血管介入 | 12-多外周动脉支架 | 001-支架 | 01-合金 | 002-自膨 | 直径×长度：7×80mm 输送系统长度：80cm | C07080SV |  | 国械注进20153133626 | bf257b2a-6bdc-11ed-9447-b4055d63f15c | 非药物涂层 非覆膜 短支架(长度≤100mm) | 肠系膜上动脉、肺动脉、肾动脉、锁骨下动脉、颈动脉 | 招标范围内未中选
外周血管支架类 | 非下肢动脉支架 | 康蒂思（上海）医疗器械有限公司 | 康蒂思公司 Cordis Corporation | 7d42a0b6-6bdc-11ed-9447-b4055d63f15c | 镍钛支架系统 | 国械注进20153133626 |  | 该产品由自扩张镍钛诺支架和传送系统组成。支架两端共有12个钽制射线可探测性标记。传送系统由内管和外鞘构成。环氧乙烷灭菌,一次性使用。货架有效期两年。 | 主要用于治疗外周动脉粥样硬化性疾病,主要包括髂动脉、股浅动脉,同时用于治疗TIPSS(经颈静脉肝内门腔静脉分流术)手术和胆道恶性肿瘤的姑息治疗。 | 119d0472-6bdc-11ed-9447-b4055d63f15c |  | 02-血管介入治疗类材料 | 06-外周血管介入 | 12-多外周动脉支架 | 001-支架 | 01-合金 | 002-自膨 | 直径×长度：14×30mm 输送系统长度：80cm | C14030SV |  | 国械注进20153133626 | 119d0472-6bdc-11ed-9447-b4055d63f15c | 非药物涂层 非覆膜 短支架(长度≤100mm) | 肠系膜上动脉、肺动脉、肾动脉、锁骨下动脉、颈动脉 | 招标范围内未中选
外周血管支架类 | 非下肢动脉支架 | 康蒂思（上海）医疗器械有限公司 | 康蒂思公司 Cordis Corporation | 7d42a0b6-6bdc-11ed-9447-b4055d63f15c | 镍钛支架系统 | 国械注进20153133626 |  | 该产品由自扩张镍钛诺支架和传送系统组成。支架两端共有12个钽制射线可探测性标记。传送系统由内管和外鞘构成。环氧乙烷灭菌,一次性使用。货架有效期两年。 | 主要用于治疗外周动脉粥样硬化性疾病,主要包括髂动脉、股浅动脉,同时用于治疗TIPSS(经颈静脉肝内门腔静脉分流术)手术和胆道恶性肿瘤的姑息治疗。 | bf24cf03-6bdc-11ed-9447-b4055d63f15c |  | 02-血管介入治疗类材料 | 06-外周血管介入 | 12-多外周动脉支架 | 001-支架 | 01-合金 | 002-自膨 | 直径×长度：8×40mm 输送系统长度：120cm | C08040MV |  | 国械注进20153133626 | bf24cf03-6bdc-11ed-9447-b4055d63f15c | 非药物涂层 非覆膜 短支架(长度≤100mm) | 肠系膜上动脉、肺动脉、肾动脉、锁骨下动脉、颈动脉 | 招标范围内未中选
外周血管支架类 | 非下肢动脉支架 | 康蒂思（上海）医疗器械有限公司 | 康蒂思公司 Cordis Corporation | 7d42a0b6-6bdc-11ed-9447-b4055d63f15c | 镍钛支架系统 | 国械注进20153133626 |  | 该产品由自扩张镍钛诺支架和传送系统组成。支架两端共有12个钽制射线可探测性标记。传送系统由内管和外鞘构成。环氧乙烷灭菌,一次性使用。货架有效期两年。 | 主要用于治疗外周动脉粥样硬化性疾病,主要包括髂动脉、股浅动脉,同时用于治疗TIPSS(经颈静脉肝内门腔静脉分流术)手术和胆道恶性肿瘤的姑息治疗。 | bf2577fe-6bdc-11ed-9447-b4055d63f15c |  | 02-血管介入治疗类材料 | 06-外周血管介入 | 12-多外周动脉支架 | 001-支架 | 01-合金 | 002-自膨 | 直径×长度：7×20mm 输送系统长度：80cm | C07020SV |  | 国械注进20153133626 | bf2577fe-6bdc-11ed-9447-b4055d63f15c | 非药物涂层 非覆膜 短支架(长度≤100mm) | 肠系膜上动脉、肺动脉、肾动脉、锁骨下动脉、颈动脉 | 招标范围内未中选
外周血管支架类 | 非下肢动脉支架 | 康蒂思（上海）医疗器械有限公司 | 康蒂思公司 Cordis Corporation | 7d42a0b6-6bdc-11ed-9447-b4055d63f15c | 镍钛支架系统 | 国械注进20153133626 |  | 该产品由自扩张镍钛诺支架和传送系统组成。支架两端共有12个钽制射线可探测性标记。传送系统由内管和外鞘构成。环氧乙烷灭菌,一次性使用。货架有效期两年。 | 主要用于治疗外周动脉粥样硬化性疾病,主要包括髂动脉、股浅动脉,同时用于治疗TIPSS(经颈静脉肝内门腔静脉分流术)手术和胆道恶性肿瘤的姑息治疗。 | 119d0f43-6bdc-11ed-9447-b4055d63f15c |  | 02-血管介入治疗类材料 | 06-外周血管介入 | 12-多外周动脉支架 | 001-支架 | 01-合金 | 002-自膨 | 直径×长度：8×40mm 输送系统长度：80cm | C08040SV |  | 国械注进20153133626 | 119d0f43-6bdc-11ed-9447-b4055d63f15c | 非药物涂层 非覆膜 短支架(长度≤100mm) | 肠系膜上动脉、肺动脉、肾动脉、锁骨下动脉、颈动脉 | 招标范围内未中选
外周血管支架类 | 非下肢动脉支架 | 康蒂思（上海）医疗器械有限公司 | 康蒂思公司 Cordis Corporation | 7d42a0b6-6bdc-11ed-9447-b4055d63f15c | 镍钛支架系统 | 国械注进20153133626 |  | 该产品由自扩张镍钛诺支架和传送系统组成。支架两端共有12个钽制射线可探测性标记。传送系统由内管和外鞘构成。环氧乙烷灭菌,一次性使用。货架有效期两年。 | 主要用于治疗外周动脉粥样硬化性疾病,主要包括髂动脉、股浅动脉,同时用于治疗TIPSS(经颈静脉肝内门腔静脉分流术)手术和胆道恶性肿瘤的姑息治疗。 | bf2494bd-6bdc-11ed-9447-b4055d63f15c |  | 02-血管介入治疗类材料 | 06-外周血管介入 | 12-多外周动脉支架 | 001-支架 | 01-合金 | 002-自膨 | 直径×长度：12×80mm 输送系统长度：80cm | C12080SV |  | 国械注进20153133626 | bf2494bd-6bdc-11ed-9447-b4055d63f15c | 非药物涂层 非覆膜 短支架(长度≤100mm) | 肠系膜上动脉、肺动脉、肾动脉、锁骨下动脉、颈动脉 | 招标范围内未中选
外周血管支架类 | 非下肢动脉支架 | 康蒂思（上海）医疗器械有限公司 | 康蒂思公司 Cordis Corporation | 7d42a0b6-6bdc-11ed-9447-b4055d63f15c | 镍钛支架系统 | 国械注进20153133626 |  | 该产品由自扩张镍钛诺支架和传送系统组成。支架两端共有12个钽制射线可探测性标记。传送系统由内管和外鞘构成。环氧乙烷灭菌,一次性使用。货架有效期两年。 | 主要用于治疗外周动脉粥样硬化性疾病,主要包括髂动脉、股浅动脉,同时用于治疗TIPSS(经颈静脉肝内门腔静脉分流术)手术和胆道恶性肿瘤的姑息治疗。 | bf25740f-6bdc-11ed-9447-b4055d63f15c |  | 02-血管介入治疗类材料 | 06-外周血管介入 | 12-多外周动脉支架 | 001-支架 | 01-合金 | 002-自膨 | 直径×长度：9×20mm 输送系统长度：80cm | C09020SV |  | 国械注进20153133626 | bf25740f-6bdc-11ed-9447-b4055d63f15c | 非药物涂层 非覆膜 短支架(长度≤100mm) | 肠系膜上动脉、肺动脉、肾动脉、锁骨下动脉、颈动脉 | 招标范围内未中选
外周血管支架类 | 非下肢动脉支架 | 康蒂思（上海）医疗器械有限公司 | 康蒂思公司 Cordis Corporation | 7d42a0b6-6bdc-11ed-9447-b4055d63f15c | 镍钛支架系统 | 国械注进20153133626 |  | 该产品由自扩张镍钛诺支架和传送系统组成。支架两端共有12个钽制射线可探测性标记。传送系统由内管和外鞘构成。环氧乙烷灭菌,一次性使用。货架有效期两年。 | 主要用于治疗外周动脉粥样硬化性疾病,主要包括髂动脉、股浅动脉,同时用于治疗TIPSS(经颈静脉肝内门腔静脉分流术)手术和胆道恶性肿瘤的姑息治疗。 | 119d1abb-6bdc-11ed-9447-b4055d63f15c |  | 02-血管介入治疗类材料 | 06-外周血管介入 | 12-多外周动脉支架 | 001-支架 | 01-合金 | 002-自膨 | 直径×长度：7×80mm 输送系统长度：80cm | C07080SV |  | 国械注进20153133626 | 119d1abb-6bdc-11ed-9447-b4055d63f15c | 非药物涂层 非覆膜 短支架(长度≤100mm) | 肠系膜上动脉、肺动脉、肾动脉、锁骨下动脉、颈动脉 | 招标范围内未中选
外周血管支架类 | 非下肢动脉支架 | 康蒂思（上海）医疗器械有限公司 | 康蒂思公司 Cordis Corporation | 7d42a0b6-6bdc-11ed-9447-b4055d63f15c | 镍钛支架系统 | 国械注进20153133626 |  | 该产品由自扩张镍钛诺支架和传送系统组成。支架两端共有12个钽制射线可探测性标记。传送系统由内管和外鞘构成。环氧乙烷灭菌,一次性使用。货架有效期两年。 | 主要用于治疗外周动脉粥样硬化性疾病,主要包括髂动脉、股浅动脉,同时用于治疗TIPSS(经颈静脉肝内门腔静脉分流术)手术和胆道恶性肿瘤的姑息治疗。 | bf24b229-6bdc-11ed-9447-b4055d63f15c |  | 02-血管介入治疗类材料 | 06-外周血管介入 | 12-多外周动脉支架 | 001-支架 | 01-合金 | 002-自膨 | 直径×长度：7×40mm 输送系统长度：120cm | C07040MV |  | 国械注进20153133626 | bf24b229-6bdc-11ed-9447-b4055d63f15c | 非药物涂层 非覆膜 短支架(长度≤100mm) | 肠系膜上动脉、肺动脉、肾动脉、锁骨下动脉、颈动脉 | 招标范围内未中选
外周血管支架类 | 非下肢动脉支架 | 康蒂思（上海）医疗器械有限公司 | 康蒂思公司 Cordis Corporation | 7d42a0b6-6bdc-11ed-9447-b4055d63f15c | 镍钛支架系统 | 国械注进20153133626 |  | 该产品由自扩张镍钛诺支架和传送系统组成。支架两端共有12个钽制射线可探测性标记。传送系统由内管和外鞘构成。环氧乙烷灭菌,一次性使用。货架有效期两年。 | 主要用于治疗外周动脉粥样硬化性疾病,主要包括髂动脉、股浅动脉,同时用于治疗TIPSS(经颈静脉肝内门腔静脉分流术)手术和胆道恶性肿瘤的姑息治疗。 | bf254b29-6bdc-11ed-9447-b4055d63f15c |  | 02-血管介入治疗类材料 | 06-外周血管介入 | 12-多外周动脉支架 | 001-支架 | 01-合金 | 002-自膨 | 直径×长度：12×40mm 输送系统长度：120cm | C12040MV |  | 国械注进20153133626 | bf254b29-6bdc-11ed-9447-b4055d63f15c | 非药物涂层 非覆膜 短支架(长度≤100mm) | 肠系膜上动脉、肺动脉、肾动脉、锁骨下动脉、颈动脉 | 招标范围内未中选
外周血管支架类 | 非下肢动脉支架 | 康蒂思（上海）医疗器械有限公司 | 康蒂思公司 Cordis Corporation | 7d42a0b6-6bdc-11ed-9447-b4055d63f15c | 镍钛支架系统 | 国械注进20153133626 |  | 该产品由自扩张镍钛诺支架和传送系统组成。支架两端共有12个钽制射线可探测性标记。传送系统由内管和外鞘构成。环氧乙烷灭菌,一次性使用。货架有效期两年。 | 主要用于治疗外周动脉粥样硬化性疾病,主要包括髂动脉、股浅动脉,同时用于治疗TIPSS(经颈静脉肝内门腔静脉分流术)手术和胆道恶性肿瘤的姑息治疗。 | 119d1d53-6bdc-11ed-9447-b4055d63f15c |  | 02-血管介入治疗类材料 | 06-外周血管介入 | 12-多外周动脉支架 | 001-支架 | 01-合金 | 002-自膨 | 直径×长度：6×30mm 输送系统长度：80cm | C06030SV |  | 国械注进20153133626 | 119d1d53-6bdc-11ed-9447-b4055d63f15c | 非药物涂层 非覆膜 短支架(长度≤100mm) | 肠系膜上动脉、肺动脉、肾动脉、锁骨下动脉、颈动脉 | 招标范围内未中选
外周血管支架类 | 非下肢动脉支架 | 康蒂思（上海）医疗器械有限公司 | 康蒂思公司 Cordis Corporation | 7d42a0b6-6bdc-11ed-9447-b4055d63f15c | 镍钛支架系统 | 国械注进20153133626 |  | 该产品由自扩张镍钛诺支架和传送系统组成。支架两端共有12个钽制射线可探测性标记。传送系统由内管和外鞘构成。环氧乙烷灭菌,一次性使用。货架有效期两年。 | 主要用于治疗外周动脉粥样硬化性疾病,主要包括髂动脉、股浅动脉,同时用于治疗TIPSS(经颈静脉肝内门腔静脉分流术)手术和胆道恶性肿瘤的姑息治疗。 | bf250d68-6bdc-11ed-9447-b4055d63f15c |  | 02-血管介入治疗类材料 | 06-外周血管介入 | 12-多外周动脉支架 | 001-支架 | 01-合金 | 002-自膨 | 直径×长度：10×30mm 输送系统长度：80cm | C10030SV |  | 国械注进20153133626 | bf250d68-6bdc-11ed-9447-b4055d63f15c | 非药物涂层 非覆膜 短支架(长度≤100mm) | 肠系膜上动脉、肺动脉、肾动脉、锁骨下动脉、颈动脉 | 招标范围内未中选
外周血管支架类 | 非下肢动脉支架 | 康蒂思（上海）医疗器械有限公司 | 康蒂思公司 Cordis Corporation | 7d42a0b6-6bdc-11ed-9447-b4055d63f15c | 镍钛支架系统 | 国械注进20153133626 |  | 该产品由自扩张镍钛诺支架和传送系统组成。支架两端共有12个钽制射线可探测性标记。传送系统由内管和外鞘构成。环氧乙烷灭菌,一次性使用。货架有效期两年。 | 主要用于治疗外周动脉粥样硬化性疾病,主要包括髂动脉、股浅动脉,同时用于治疗TIPSS(经颈静脉肝内门腔静脉分流术)手术和胆道恶性肿瘤的姑息治疗。 | bf2580a1-6bdc-11ed-9447-b4055d63f15c |  | 02-血管介入治疗类材料 | 06-外周血管介入 | 12-多外周动脉支架 | 001-支架 | 01-合金 | 002-自膨 | 直径×长度：7×30mm 输送系统长度：80cm | C07030SV |  | 国械注进20153133626 | bf2580a1-6bdc-11ed-9447-b4055d63f15c | 非药物涂层 非覆膜 短支架(长度≤100mm) | 肠系膜上动脉、肺动脉、肾动脉、锁骨下动脉、颈动脉 | 招标范围内未中选
外周血管支架类 | 非下肢动脉支架 | 康蒂思（上海）医疗器械有限公司 | 康蒂思公司 Cordis Corporation | 7d42a0b6-6bdc-11ed-9447-b4055d63f15c | 镍钛支架系统 | 国械注进20153133626 |  | 该产品由自扩张镍钛诺支架和传送系统组成。支架两端共有12个钽制射线可探测性标记。传送系统由内管和外鞘构成。环氧乙烷灭菌,一次性使用。货架有效期两年。 | 主要用于治疗外周动脉粥样硬化性疾病,主要包括髂动脉、股浅动脉,同时用于治疗TIPSS(经颈静脉肝内门腔静脉分流术)手术和胆道恶性肿瘤的姑息治疗。 | 119d1fda-6bdc-11ed-9447-b4055d63f15c |  | 02-血管介入治疗类材料 | 06-外周血管介入 | 12-多外周动脉支架 | 001-支架 | 01-合金 | 002-自膨 | 直径×长度：8×40mm 输送系统长度：120cm | C08040MV |  | 国械注进20153133626 | 119d1fda-6bdc-11ed-9447-b4055d63f15c | 非药物涂层 非覆膜 短支架(长度≤100mm) | 肠系膜上动脉、肺动脉、肾动脉、锁骨下动脉、颈动脉 | 招标范围内未中选
外周血管支架类 | 非下肢动脉支架 | 康蒂思（上海）医疗器械有限公司 | 康蒂思公司 Cordis Corporation | 7d42a0b6-6bdc-11ed-9447-b4055d63f15c | 镍钛支架系统 | 国械注进20153133626 |  | 该产品由自扩张镍钛诺支架和传送系统组成。支架两端共有12个钽制射线可探测性标记。传送系统由内管和外鞘构成。环氧乙烷灭菌,一次性使用。货架有效期两年。 | 主要用于治疗外周动脉粥样硬化性疾病,主要包括髂动脉、股浅动脉,同时用于治疗TIPSS(经颈静脉肝内门腔静脉分流术)手术和胆道恶性肿瘤的姑息治疗。 | bf24c594-6bdc-11ed-9447-b4055d63f15c |  | 02-血管介入治疗类材料 | 06-外周血管介入 | 12-多外周动脉支架 | 001-支架 | 01-合金 | 002-自膨 | 直径×长度：9×20mm 输送系统长度：120cm | C09020MV |  | 国械注进20153133626 | bf24c594-6bdc-11ed-9447-b4055d63f15c | 非药物涂层 非覆膜 短支架(长度≤100mm) | 肠系膜上动脉、肺动脉、肾动脉、锁骨下动脉、颈动脉 | 招标范围内未中选
外周血管支架类 | 非下肢动脉支架 | 康蒂思（上海）医疗器械有限公司 | 康蒂思公司 Cordis Corporation | 7d42a0b6-6bdc-11ed-9447-b4055d63f15c | 镍钛支架系统 | 国械注进20153133626 |  | 该产品由自扩张镍钛诺支架和传送系统组成。支架两端共有12个钽制射线可探测性标记。传送系统由内管和外鞘构成。环氧乙烷灭菌,一次性使用。货架有效期两年。 | 主要用于治疗外周动脉粥样硬化性疾病,主要包括髂动脉、股浅动脉,同时用于治疗TIPSS(经颈静脉肝内门腔静脉分流术)手术和胆道恶性肿瘤的姑息治疗。 | bf24e937-6bdc-11ed-9447-b4055d63f15c |  | 02-血管介入治疗类材料 | 06-外周血管介入 | 12-多外周动脉支架 | 001-支架 | 01-合金 | 002-自膨 | 直径×长度：8×100mm 输送系统长度：80cm | C08100SV |  | 国械注进20153133626 | bf24e937-6bdc-11ed-9447-b4055d63f15c | 非药物涂层 非覆膜 短支架(长度≤100mm) | 肠系膜上动脉、肺动脉、肾动脉、锁骨下动脉、颈动脉 | 招标范围内未中选
外周血管支架类 | 非下肢动脉支架 | 康蒂思（上海）医疗器械有限公司 | 康蒂思公司 Cordis Corporation | 7d42a0b6-6bdc-11ed-9447-b4055d63f15c | 镍钛支架系统 | 国械注进20153133626 |  | 该产品由自扩张镍钛诺支架和传送系统组成。支架两端共有12个钽制射线可探测性标记。传送系统由内管和外鞘构成。环氧乙烷灭菌,一次性使用。货架有效期两年。 | 主要用于治疗外周动脉粥样硬化性疾病,主要包括髂动脉、股浅动脉,同时用于治疗TIPSS(经颈静脉肝内门腔静脉分流术)手术和胆道恶性肿瘤的姑息治疗。 | 119d225f-6bdc-11ed-9447-b4055d63f15c |  | 02-血管介入治疗类材料 | 06-外周血管介入 | 12-多外周动脉支架 | 001-支架 | 01-合金 | 002-自膨 | 直径×长度：9×20mm 输送系统长度：80cm | C09020SV |  | 国械注进20153133626 | 119d225f-6bdc-11ed-9447-b4055d63f15c | 非药物涂层 非覆膜 短支架(长度≤100mm) | 肠系膜上动脉、肺动脉、肾动脉、锁骨下动脉、颈动脉 | 招标范围内未中选
外周血管支架类 | 非下肢动脉支架 | 康蒂思（上海）医疗器械有限公司 | 康蒂思公司 Cordis Corporation | 7d42a0b6-6bdc-11ed-9447-b4055d63f15c | 镍钛支架系统 | 国械注进20153133626 |  | 该产品由自扩张镍钛诺支架和传送系统组成。支架两端共有12个钽制射线可探测性标记。传送系统由内管和外鞘构成。环氧乙烷灭菌,一次性使用。货架有效期两年。 | 主要用于治疗外周动脉粥样硬化性疾病,主要包括髂动脉、股浅动脉,同时用于治疗TIPSS(经颈静脉肝内门腔静脉分流术)手术和胆道恶性肿瘤的姑息治疗。 | bf24a6b7-6bdc-11ed-9447-b4055d63f15c |  | 02-血管介入治疗类材料 | 06-外周血管介入 | 12-多外周动脉支架 | 001-支架 | 01-合金 | 002-自膨 | 直径×长度：6×30mm 输送系统长度：80cm | C06030SV |  | 国械注进20153133626 | bf24a6b7-6bdc-11ed-9447-b4055d63f15c | 非药物涂层 非覆膜 短支架(长度≤100mm) | 肠系膜上动脉、肺动脉、肾动脉、锁骨下动脉、颈动脉 | 招标范围内未中选
外周血管支架类 | 非下肢动脉支架 | 康蒂思（上海）医疗器械有限公司 | 康蒂思公司 Cordis Corporation | 7d42a0b6-6bdc-11ed-9447-b4055d63f15c | 镍钛支架系统 | 国械注进20153133626 |  | 该产品由自扩张镍钛诺支架和传送系统组成。支架两端共有12个钽制射线可探测性标记。传送系统由内管和外鞘构成。环氧乙烷灭菌,一次性使用。货架有效期两年。 | 主要用于治疗外周动脉粥样硬化性疾病,主要包括髂动脉、股浅动脉,同时用于治疗TIPSS(经颈静脉肝内门腔静脉分流术)手术和胆道恶性肿瘤的姑息治疗。 | bf24e6d2-6bdc-11ed-9447-b4055d63f15c |  | 02-血管介入治疗类材料 | 06-外周血管介入 | 12-多外周动脉支架 | 001-支架 | 01-合金 | 002-自膨 | 直径×长度：6×40mm 输送系统长度：80cm | C06040SV |  | 国械注进20153133626 | bf24e6d2-6bdc-11ed-9447-b4055d63f15c | 非药物涂层 非覆膜 短支架(长度≤100mm) | 肠系膜上动脉、肺动脉、肾动脉、锁骨下动脉、颈动脉 | 招标范围内未中选
外周血管支架类 | 非下肢动脉支架 | 康蒂思（上海）医疗器械有限公司 | 康蒂思公司 Cordis Corporation | 7d42a0b6-6bdc-11ed-9447-b4055d63f15c | 镍钛支架系统 | 国械注进20153133626 |  | 该产品由自扩张镍钛诺支架和传送系统组成。支架两端共有12个钽制射线可探测性标记。传送系统由内管和外鞘构成。环氧乙烷灭菌,一次性使用。货架有效期两年。 | 主要用于治疗外周动脉粥样硬化性疾病,主要包括髂动脉、股浅动脉,同时用于治疗TIPSS(经颈静脉肝内门腔静脉分流术)手术和胆道恶性肿瘤的姑息治疗。 | 119d24f1-6bdc-11ed-9447-b4055d63f15c |  | 02-血管介入治疗类材料 | 06-外周血管介入 | 12-多外周动脉支架 | 001-支架 | 01-合金 | 002-自膨 | 直径×长度：12×30mm 输送系统长度：120cm | C12030MV |  | 国械注进20153133626 | 119d24f1-6bdc-11ed-9447-b4055d63f15c | 非药物涂层 非覆膜 短支架(长度≤100mm) | 肠系膜上动脉、肺动脉、肾动脉、锁骨下动脉、颈动脉 | 招标范围内未中选
外周血管支架类 | 非下肢动脉支架 | 康蒂思（上海）医疗器械有限公司 | 康蒂思公司 Cordis Corporation | 7d42a0b6-6bdc-11ed-9447-b4055d63f15c | 镍钛支架系统 | 国械注进20153133626 |  | 该产品由自扩张镍钛诺支架和传送系统组成。支架两端共有12个钽制射线可探测性标记。传送系统由内管和外鞘构成。环氧乙烷灭菌,一次性使用。货架有效期两年。 | 主要用于治疗外周动脉粥样硬化性疾病,主要包括髂动脉、股浅动脉,同时用于治疗TIPSS(经颈静脉肝内门腔静脉分流术)手术和胆道恶性肿瘤的姑息治疗。 | bf24bb65-6bdc-11ed-9447-b4055d63f15c |  | 02-血管介入治疗类材料 | 06-外周血管介入 | 12-多外周动脉支架 | 001-支架 | 01-合金 | 002-自膨 | 直径×长度：8×20mm 输送系统长度：120cm | C08020MV |  | 国械注进20153133626 | bf24bb65-6bdc-11ed-9447-b4055d63f15c | 非药物涂层 非覆膜 短支架(长度≤100mm) | 肠系膜上动脉、肺动脉、肾动脉、锁骨下动脉、颈动脉 | 招标范围内未中选
外周血管支架类 | 非下肢动脉支架 | 康蒂思（上海）医疗器械有限公司 | 康蒂思公司 Cordis Corporation | 7d42a0b6-6bdc-11ed-9447-b4055d63f15c | 镍钛支架系统 | 国械注进20153133626 |  | 该产品由自扩张镍钛诺支架和传送系统组成。支架两端共有12个钽制射线可探测性标记。传送系统由内管和外鞘构成。环氧乙烷灭菌,一次性使用。货架有效期两年。 | 主要用于治疗外周动脉粥样硬化性疾病,主要包括髂动脉、股浅动脉,同时用于治疗TIPSS(经颈静脉肝内门腔静脉分流术)手术和胆道恶性肿瘤的姑息治疗。 | bf24e46f-6bdc-11ed-9447-b4055d63f15c |  | 02-血管介入治疗类材料 | 06-外周血管介入 | 12-多外周动脉支架 | 001-支架 | 01-合金 | 002-自膨 | 直径×长度：8×30mm 输送系统长度：120cm | C08030MV |  | 国械注进20153133626 | bf24e46f-6bdc-11ed-9447-b4055d63f15c | 非药物涂层 非覆膜 短支架(长度≤100mm) | 肠系膜上动脉、肺动脉、肾动脉、锁骨下动脉、颈动脉 | 招标范围内未中选
外周血管支架类 | 非下肢动脉支架 | 康蒂思（上海）医疗器械有限公司 | 康蒂思公司 Cordis Corporation | 7d42a0b6-6bdc-11ed-9447-b4055d63f15c | 镍钛支架系统 | 国械注进20153133626 |  | 该产品由自扩张镍钛诺支架和传送系统组成。支架两端共有12个钽制射线可探测性标记。传送系统由内管和外鞘构成。环氧乙烷灭菌,一次性使用。货架有效期两年。 | 主要用于治疗外周动脉粥样硬化性疾病,主要包括髂动脉、股浅动脉,同时用于治疗TIPSS(经颈静脉肝内门腔静脉分流术)手术和胆道恶性肿瘤的姑息治疗。 | 119d2771-6bdc-11ed-9447-b4055d63f15c |  | 02-血管介入治疗类材料 | 06-外周血管介入 | 12-多外周动脉支架 | 001-支架 | 01-合金 | 002-自膨 | 直径×长度：7×100mm 输送系统长度：80cm | C07100SV |  | 国械注进20153133626 | 119d2771-6bdc-11ed-9447-b4055d63f15c | 非药物涂层 非覆膜 短支架(长度≤100mm) | 肠系膜上动脉、肺动脉、肾动脉、锁骨下动脉、颈动脉 | 招标范围内未中选
外周血管支架类 | 非下肢动脉支架 | 康蒂思（上海）医疗器械有限公司 | 康蒂思公司 Cordis Corporation | 7d42a0b6-6bdc-11ed-9447-b4055d63f15c | 镍钛支架系统 | 国械注进20153133626 |  | 该产品由自扩张镍钛诺支架和传送系统组成。支架两端共有12个钽制射线可探测性标记。传送系统由内管和外鞘构成。环氧乙烷灭菌,一次性使用。货架有效期两年。 | 主要用于治疗外周动脉粥样硬化性疾病,主要包括髂动脉、股浅动脉,同时用于治疗TIPSS(经颈静脉肝内门腔静脉分流术)手术和胆道恶性肿瘤的姑息治疗。 | bf24c31b-6bdc-11ed-9447-b4055d63f15c |  | 02-血管介入治疗类材料 | 06-外周血管介入 | 12-多外周动脉支架 | 001-支架 | 01-合金 | 002-自膨 | 直径×长度：9×40mm 输送系统长度：120cm | C09040MV |  | 国械注进20153133626 | bf24c31b-6bdc-11ed-9447-b4055d63f15c | 非药物涂层 非覆膜 短支架(长度≤100mm) | 肠系膜上动脉、肺动脉、肾动脉、锁骨下动脉、颈动脉 | 招标范围内未中选
外周血管支架类 | 非下肢动脉支架 | 康蒂思（上海）医疗器械有限公司 | 康蒂思公司 Cordis Corporation | 7d42a0b6-6bdc-11ed-9447-b4055d63f15c | 镍钛支架系统 | 国械注进20153133626 |  | 该产品由自扩张镍钛诺支架和传送系统组成。支架两端共有12个钽制射线可探测性标记。传送系统由内管和外鞘构成。环氧乙烷灭菌,一次性使用。货架有效期两年。 | 主要用于治疗外周动脉粥样硬化性疾病,主要包括髂动脉、股浅动脉,同时用于治疗TIPSS(经颈静脉肝内门腔静脉分流术)手术和胆道恶性肿瘤的姑息治疗。 | bf24e214-6bdc-11ed-9447-b4055d63f15c |  | 02-血管介入治疗类材料 | 06-外周血管介入 | 12-多外周动脉支架 | 001-支架 | 01-合金 | 002-自膨 | 直径×长度：10×40mm 输送系统长度：120cm | C10040MV |  | 国械注进20153133626 | bf24e214-6bdc-11ed-9447-b4055d63f15c | 非药物涂层 非覆膜 短支架(长度≤100mm) | 肠系膜上动脉、肺动脉、肾动脉、锁骨下动脉、颈动脉 | 招标范围内未中选
外周血管支架类 | 非下肢动脉支架 | 康蒂思（上海）医疗器械有限公司 | 康蒂思公司 Cordis Corporation | 7d42a0b6-6bdc-11ed-9447-b4055d63f15c | 镍钛支架系统 | 国械注进20153133626 |  | 该产品由自扩张镍钛诺支架和传送系统组成。支架两端共有12个钽制射线可探测性标记。传送系统由内管和外鞘构成。环氧乙烷灭菌,一次性使用。货架有效期两年。 | 主要用于治疗外周动脉粥样硬化性疾病,主要包括髂动脉、股浅动脉,同时用于治疗TIPSS(经颈静脉肝内门腔静脉分流术)手术和胆道恶性肿瘤的姑息治疗。 | 119b63aa-6bdc-11ed-9447-b4055d63f15c |  | 02-血管介入治疗类材料 | 06-外周血管介入 | 12-多外周动脉支架 | 001-支架 | 01-合金 | 002-自膨 | 直径×长度：9×80mm 输送系统长度：120cm | C09080MV |  | 国械注进20153133626 | 119b63aa-6bdc-11ed-9447-b4055d63f15c | 非药物涂层 非覆膜 短支架(长度≤100mm) | 肠系膜上动脉、肺动脉、肾动脉、锁骨下动脉、颈动脉 | 招标范围内未中选
外周血管支架类 | 非下肢动脉支架 | 康蒂思（上海）医疗器械有限公司 | 康蒂思公司 Cordis Corporation | 7d42a0b6-6bdc-11ed-9447-b4055d63f15c | 镍钛支架系统 | 国械注进20153133626 |  | 该产品由自扩张镍钛诺支架和传送系统组成。支架两端共有12个钽制射线可探测性标记。传送系统由内管和外鞘构成。环氧乙烷灭菌,一次性使用。货架有效期两年。 | 主要用于治疗外周动脉粥样硬化性疾病,主要包括髂动脉、股浅动脉,同时用于治疗TIPSS(经颈静脉肝内门腔静脉分流术)手术和胆道恶性肿瘤的姑息治疗。 | 119b4839-6bdc-11ed-9447-b4055d63f15c |  | 02-血管介入治疗类材料 | 06-外周血管介入 | 12-多外周动脉支架 | 001-支架 | 01-合金 | 002-自膨 | 直径×长度：9×40mm 输送系统长度：80cm | C09040SV |  | 国械注进20153133626 | 119b4839-6bdc-11ed-9447-b4055d63f15c | 非药物涂层 非覆膜 短支架(长度≤100mm) | 肠系膜上动脉、肺动脉、肾动脉、锁骨下动脉、颈动脉 | 招标范围内未中选
外周血管支架类 | 非下肢动脉支架 | 康蒂思（上海）医疗器械有限公司 | 康蒂思公司 Cordis Corporation | 7d42a0b6-6bdc-11ed-9447-b4055d63f15c | 镍钛支架系统 | 国械注进20153133626 |  | 该产品由自扩张镍钛诺支架和传送系统组成。支架两端共有12个钽制射线可探测性标记。传送系统由内管和外鞘构成。环氧乙烷灭菌,一次性使用。货架有效期两年。 | 主要用于治疗外周动脉粥样硬化性疾病,主要包括髂动脉、股浅动脉,同时用于治疗TIPSS(经颈静脉肝内门腔静脉分流术)手术和胆道恶性肿瘤的姑息治疗。 | 119bb0ff-6bdc-11ed-9447-b4055d63f15c |  | 02-血管介入治疗类材料 | 06-外周血管介入 | 12-多外周动脉支架 | 001-支架 | 01-合金 | 002-自膨 | 直径×长度：6×30mm 输送系统长度：120cm | C06030MV |  | 国械注进20153133626 | 119bb0ff-6bdc-11ed-9447-b4055d63f15c | 非药物涂层 非覆膜 短支架(长度≤100mm) | 肠系膜上动脉、肺动脉、肾动脉、锁骨下动脉、颈动脉 | 招标范围内未中选
外周血管支架类 | 非下肢动脉支架 | 康蒂思（上海）医疗器械有限公司 | 康蒂思公司 Cordis Corporation | 7d42a0b6-6bdc-11ed-9447-b4055d63f15c | 镍钛支架系统 | 国械注进20153133626 |  | 该产品由自扩张镍钛诺支架和传送系统组成。支架两端共有12个钽制射线可探测性标记。传送系统由内管和外鞘构成。环氧乙烷灭菌,一次性使用。货架有效期两年。 | 主要用于治疗外周动脉粥样硬化性疾病,主要包括髂动脉、股浅动脉,同时用于治疗TIPSS(经颈静脉肝内门腔静脉分流术)手术和胆道恶性肿瘤的姑息治疗。 | 119befff-6bdc-11ed-9447-b4055d63f15c |  | 02-血管介入治疗类材料 | 06-外周血管介入 | 12-多外周动脉支架 | 001-支架 | 01-合金 | 002-自膨 | 直径×长度：7×60mm 输送系统长度：120cm | C07060MV |  | 国械注进20153133626 | 119befff-6bdc-11ed-9447-b4055d63f15c | 非药物涂层 非覆膜 短支架(长度≤100mm) | 肠系膜上动脉、肺动脉、肾动脉、锁骨下动脉、颈动脉 | 招标范围内未中选
外周血管支架类 | 非下肢动脉支架 | 康蒂思（上海）医疗器械有限公司 | 康蒂思公司 Cordis Corporation | 7d42a0b6-6bdc-11ed-9447-b4055d63f15c | 镍钛支架系统 | 国械注进20153133626 |  | 该产品由自扩张镍钛诺支架和传送系统组成。支架两端共有12个钽制射线可探测性标记。传送系统由内管和外鞘构成。环氧乙烷灭菌,一次性使用。货架有效期两年。 | 主要用于治疗外周动脉粥样硬化性疾病,主要包括髂动脉、股浅动脉,同时用于治疗TIPSS(经颈静脉肝内门腔静脉分流术)手术和胆道恶性肿瘤的姑息治疗。 | 119b4afe-6bdc-11ed-9447-b4055d63f15c |  | 02-血管介入治疗类材料 | 06-外周血管介入 | 12-多外周动脉支架 | 001-支架 | 01-合金 | 002-自膨 | 直径×长度：10×40mm 输送系统长度：120cm | C10040MV |  | 国械注进20153133626 | 119b4afe-6bdc-11ed-9447-b4055d63f15c | 非药物涂层 非覆膜 短支架(长度≤100mm) | 肠系膜上动脉、肺动脉、肾动脉、锁骨下动脉、颈动脉 | 招标范围内未中选
外周血管支架类 | 非下肢动脉支架 | 康蒂思（上海）医疗器械有限公司 | 康蒂思公司 Cordis Corporation | 7d42a0b6-6bdc-11ed-9447-b4055d63f15c | 镍钛支架系统 | 国械注进20153133626 |  | 该产品由自扩张镍钛诺支架和传送系统组成。支架两端共有12个钽制射线可探测性标记。传送系统由内管和外鞘构成。环氧乙烷灭菌,一次性使用。货架有效期两年。 | 主要用于治疗外周动脉粥样硬化性疾病,主要包括髂动脉、股浅动脉,同时用于治疗TIPSS(经颈静脉肝内门腔静脉分流术)手术和胆道恶性肿瘤的姑息治疗。 | 119ca6dd-6bdc-11ed-9447-b4055d63f15c |  | 02-血管介入治疗类材料 | 06-外周血管介入 | 12-多外周动脉支架 | 001-支架 | 01-合金 | 002-自膨 | 直径×长度：14×80mm 输送系统长度：120cm | C14080MV |  | 国械注进20153133626 | 119ca6dd-6bdc-11ed-9447-b4055d63f15c | 非药物涂层 非覆膜 短支架(长度≤100mm) | 肠系膜上动脉、肺动脉、肾动脉、锁骨下动脉、颈动脉 | 招标范围内未中选
外周血管支架类 | 非下肢动脉支架 | 康蒂思（上海）医疗器械有限公司 | 康蒂思公司 Cordis Corporation | 7d42a0b6-6bdc-11ed-9447-b4055d63f15c | 镍钛支架系统 | 国械注进20153133626 |  | 该产品由自扩张镍钛诺支架和传送系统组成。支架两端共有12个钽制射线可探测性标记。传送系统由内管和外鞘构成。环氧乙烷灭菌,一次性使用。货架有效期两年。 | 主要用于治疗外周动脉粥样硬化性疾病,主要包括髂动脉、股浅动脉,同时用于治疗TIPSS(经颈静脉肝内门腔静脉分流术)手术和胆道恶性肿瘤的姑息治疗。 | 119cd82b-6bdc-11ed-9447-b4055d63f15c |  | 02-血管介入治疗类材料 | 06-外周血管介入 | 12-多外周动脉支架 | 001-支架 | 01-合金 | 002-自膨 | 直径×长度：10×60mm 输送系统长度：80cm | C10060SV |  | 国械注进20153133626 | 119cd82b-6bdc-11ed-9447-b4055d63f15c | 非药物涂层 非覆膜 短支架(长度≤100mm) | 肠系膜上动脉、肺动脉、肾动脉、锁骨下动脉、颈动脉 | 招标范围内未中选
外周血管支架类 | 非下肢动脉支架 | 康蒂思（上海）医疗器械有限公司 | 康蒂思公司 Cordis Corporation | 7d42a0b6-6bdc-11ed-9447-b4055d63f15c | 镍钛支架系统 | 国械注进20153133626 |  | 该产品由自扩张镍钛诺支架和传送系统组成。支架两端共有12个钽制射线可探测性标记。传送系统由内管和外鞘构成。环氧乙烷灭菌,一次性使用。货架有效期两年。 | 主要用于治疗外周动脉粥样硬化性疾病,主要包括髂动脉、股浅动脉,同时用于治疗TIPSS(经颈静脉肝内门腔静脉分流术)手术和胆道恶性肿瘤的姑息治疗。 | 119b4d6a-6bdc-11ed-9447-b4055d63f15c |  | 02-血管介入治疗类材料 | 06-外周血管介入 | 12-多外周动脉支架 | 001-支架 | 01-合金 | 002-自膨 | 直径×长度：6×100mm 输送系统长度：120cm | C06100MV |  | 国械注进20153133626 | 119b4d6a-6bdc-11ed-9447-b4055d63f15c | 非药物涂层 非覆膜 短支架(长度≤100mm) | 肠系膜上动脉、肺动脉、肾动脉、锁骨下动脉、颈动脉 | 招标范围内未中选
外周血管支架类 | 非下肢动脉支架 | 康蒂思（上海）医疗器械有限公司 | 康蒂思公司 Cordis Corporation | 7d42a0b6-6bdc-11ed-9447-b4055d63f15c | 镍钛支架系统 | 国械注进20153133626 |  | 该产品由自扩张镍钛诺支架和传送系统组成。支架两端共有12个钽制射线可探测性标记。传送系统由内管和外鞘构成。环氧乙烷灭菌,一次性使用。货架有效期两年。 | 主要用于治疗外周动脉粥样硬化性疾病,主要包括髂动脉、股浅动脉,同时用于治疗TIPSS(经颈静脉肝内门腔静脉分流术)手术和胆道恶性肿瘤的姑息治疗。 | 119bc311-6bdc-11ed-9447-b4055d63f15c |  | 02-血管介入治疗类材料 | 06-外周血管介入 | 12-多外周动脉支架 | 001-支架 | 01-合金 | 002-自膨 | 直径×长度：9×80mm 输送系统长度：80cm | C09080SV |  | 国械注进20153133626 | 119bc311-6bdc-11ed-9447-b4055d63f15c | 非药物涂层 非覆膜 短支架(长度≤100mm) | 肠系膜上动脉、肺动脉、肾动脉、锁骨下动脉、颈动脉 | 招标范围内未中选
外周血管支架类 | 非下肢动脉支架 | 康蒂思（上海）医疗器械有限公司 | 康蒂思公司 Cordis Corporation | 7d42a0b6-6bdc-11ed-9447-b4055d63f15c | 镍钛支架系统 | 国械注进20153133626 |  | 该产品由自扩张镍钛诺支架和传送系统组成。支架两端共有12个钽制射线可探测性标记。传送系统由内管和外鞘构成。环氧乙烷灭菌,一次性使用。货架有效期两年。 | 主要用于治疗外周动脉粥样硬化性疾病,主要包括髂动脉、股浅动脉,同时用于治疗TIPSS(经颈静脉肝内门腔静脉分流术)手术和胆道恶性肿瘤的姑息治疗。 | 119cd599-6bdc-11ed-9447-b4055d63f15c |  | 02-血管介入治疗类材料 | 06-外周血管介入 | 12-多外周动脉支架 | 001-支架 | 01-合金 | 002-自膨 | 直径×长度：14×80mm 输送系统长度：80cm | C14080SV |  | 国械注进20153133626 | 119cd599-6bdc-11ed-9447-b4055d63f15c | 非药物涂层 非覆膜 短支架(长度≤100mm) | 肠系膜上动脉、肺动脉、肾动脉、锁骨下动脉、颈动脉 | 招标范围内未中选
外周血管支架类 | 非下肢动脉支架 | 康蒂思（上海）医疗器械有限公司 | 康蒂思公司 Cordis Corporation | 7d42a0b6-6bdc-11ed-9447-b4055d63f15c | 镍钛支架系统 | 国械注进20153133626 |  | 该产品由自扩张镍钛诺支架和传送系统组成。支架两端共有12个钽制射线可探测性标记。传送系统由内管和外鞘构成。环氧乙烷灭菌,一次性使用。货架有效期两年。 | 主要用于治疗外周动脉粥样硬化性疾病,主要包括髂动脉、股浅动脉,同时用于治疗TIPSS(经颈静脉肝内门腔静脉分流术)手术和胆道恶性肿瘤的姑息治疗。 | 119b4fea-6bdc-11ed-9447-b4055d63f15c |  | 02-血管介入治疗类材料 | 06-外周血管介入 | 12-多外周动脉支架 | 001-支架 | 01-合金 | 002-自膨 | 直径×长度：10×20mm 输送系统长度：80cm | C10020SV |  | 国械注进20153133626 | 119b4fea-6bdc-11ed-9447-b4055d63f15c | 非药物涂层 非覆膜 短支架(长度≤100mm) | 肠系膜上动脉、肺动脉、肾动脉、锁骨下动脉、颈动脉 | 招标范围内未中选
外周血管支架类 | 非下肢动脉支架 | 康蒂思（上海）医疗器械有限公司 | 康蒂思公司 Cordis Corporation | 7d42a0b6-6bdc-11ed-9447-b4055d63f15c | 镍钛支架系统 | 国械注进20153133626 |  | 该产品由自扩张镍钛诺支架和传送系统组成。支架两端共有12个钽制射线可探测性标记。传送系统由内管和外鞘构成。环氧乙烷灭菌,一次性使用。货架有效期两年。 | 主要用于治疗外周动脉粥样硬化性疾病,主要包括髂动脉、股浅动脉,同时用于治疗TIPSS(经颈静脉肝内门腔静脉分流术)手术和胆道恶性肿瘤的姑息治疗。 | 119c360b-6bdc-11ed-9447-b4055d63f15c |  | 02-血管介入治疗类材料 | 06-外周血管介入 | 12-多外周动脉支架 | 001-支架 | 01-合金 | 002-自膨 | 直径×长度：7×80mm 输送系统长度：120cm | C07080MV |  | 国械注进20153133626 | 119c360b-6bdc-11ed-9447-b4055d63f15c | 非药物涂层 非覆膜 短支架(长度≤100mm) | 肠系膜上动脉、肺动脉、肾动脉、锁骨下动脉、颈动脉 | 招标范围内未中选
外周血管支架类 | 非下肢动脉支架 | 康蒂思（上海）医疗器械有限公司 | 康蒂思公司 Cordis Corporation | 7d42a0b6-6bdc-11ed-9447-b4055d63f15c | 镍钛支架系统 | 国械注进20153133626 |  | 该产品由自扩张镍钛诺支架和传送系统组成。支架两端共有12个钽制射线可探测性标记。传送系统由内管和外鞘构成。环氧乙烷灭菌,一次性使用。货架有效期两年。 | 主要用于治疗外周动脉粥样硬化性疾病,主要包括髂动脉、股浅动脉,同时用于治疗TIPSS(经颈静脉肝内门腔静脉分流术)手术和胆道恶性肿瘤的姑息治疗。 | 119cd306-6bdc-11ed-9447-b4055d63f15c |  | 02-血管介入治疗类材料 | 06-外周血管介入 | 12-多外周动脉支架 | 001-支架 | 01-合金 | 002-自膨 | 直径×长度：6×40mm 输送系统长度：120cm | C06040MV |  | 国械注进20153133626 | 119cd306-6bdc-11ed-9447-b4055d63f15c | 非药物涂层 非覆膜 短支架(长度≤100mm) | 肠系膜上动脉、肺动脉、肾动脉、锁骨下动脉、颈动脉 | 招标范围内未中选
外周血管支架类 | 非下肢动脉支架 | 康蒂思（上海）医疗器械有限公司 | 康蒂思公司 Cordis Corporation | 7d42a0b6-6bdc-11ed-9447-b4055d63f15c | 镍钛支架系统 | 国械注进20153133626 |  | 该产品由自扩张镍钛诺支架和传送系统组成。支架两端共有12个钽制射线可探测性标记。传送系统由内管和外鞘构成。环氧乙烷灭菌,一次性使用。货架有效期两年。 | 主要用于治疗外周动脉粥样硬化性疾病,主要包括髂动脉、股浅动脉,同时用于治疗TIPSS(经颈静脉肝内门腔静脉分流术)手术和胆道恶性肿瘤的姑息治疗。 | 119b590f-6bdc-11ed-9447-b4055d63f15c |  | 02-血管介入治疗类材料 | 06-外周血管介入 | 12-多外周动脉支架 | 001-支架 | 01-合金 | 002-自膨 | 直径×长度：6×80mm 输送系统长度：80cm | C06080SV |  | 国械注进20153133626 | 119b590f-6bdc-11ed-9447-b4055d63f15c | 非药物涂层 非覆膜 短支架(长度≤100mm) | 肠系膜上动脉、肺动脉、肾动脉、锁骨下动脉、颈动脉 | 招标范围内未中选 | 企业在国家编码库重复注册，规格型号和中选数据重复，企业已停用该goodsID。
外周血管支架类 | 非下肢动脉支架 | 康蒂思（上海）医疗器械有限公司 | 康蒂思公司 Cordis Corporation | 7d42a0b6-6bdc-11ed-9447-b4055d63f15c | 镍钛支架系统 | 国械注进20153133626 |  | 该产品由自扩张镍钛诺支架和传送系统组成。支架两端共有12个钽制射线可探测性标记。传送系统由内管和外鞘构成。环氧乙烷灭菌,一次性使用。货架有效期两年。 | 主要用于治疗外周动脉粥样硬化性疾病,主要包括髂动脉、股浅动脉,同时用于治疗TIPSS(经颈静脉肝内门腔静脉分流术)手术和胆道恶性肿瘤的姑息治疗。 | 119ca3b8-6bdc-11ed-9447-b4055d63f15c |  | 02-血管介入治疗类材料 | 06-外周血管介入 | 12-多外周动脉支架 | 001-支架 | 01-合金 | 002-自膨 | 直径×长度：12×20mm 输送系统长度：120cm | C12020MV |  | 国械注进20153133626 | 119ca3b8-6bdc-11ed-9447-b4055d63f15c | 非药物涂层 非覆膜 短支架(长度≤100mm) | 肠系膜上动脉、肺动脉、肾动脉、锁骨下动脉、颈动脉 | 招标范围内未中选 | 企业在国家编码库重复注册，规格型号和中选数据重复，企业已停用该goodsID。
外周血管支架类 | 非下肢动脉支架 | 康蒂思（上海）医疗器械有限公司 | 康蒂思公司 Cordis Corporation | 7d42a0b6-6bdc-11ed-9447-b4055d63f15c | 镍钛支架系统 | 国械注进20153133626 |  | 该产品由自扩张镍钛诺支架和传送系统组成。支架两端共有12个钽制射线可探测性标记。传送系统由内管和外鞘构成。环氧乙烷灭菌,一次性使用。货架有效期两年。 | 主要用于治疗外周动脉粥样硬化性疾病,主要包括髂动脉、股浅动脉,同时用于治疗TIPSS(经颈静脉肝内门腔静脉分流术)手术和胆道恶性肿瘤的姑息治疗。 | 119cd07a-6bdc-11ed-9447-b4055d63f15c |  | 02-血管介入治疗类材料 | 06-外周血管介入 | 12-多外周动脉支架 | 001-支架 | 01-合金 | 002-自膨 | 直径×长度：10×30mm 输送系统长度：120cm | C10030MV |  | 国械注进20153133626 | 119cd07a-6bdc-11ed-9447-b4055d63f15c | 非药物涂层 非覆膜 短支架(长度≤100mm) | 肠系膜上动脉、肺动脉、肾动脉、锁骨下动脉、颈动脉 | 招标范围内未中选 | 企业在国家编码库重复注册，规格型号和中选数据重复，企业已停用该goodsID。
外周血管支架类 | 非下肢动脉支架 | 康蒂思（上海）医疗器械有限公司 | 康蒂思公司 Cordis Corporation | 7d42a0b6-6bdc-11ed-9447-b4055d63f15c | 镍钛支架系统 | 国械注进20153133626 |  | 该产品由自扩张镍钛诺支架和传送系统组成。支架两端共有12个钽制射线可探测性标记。传送系统由内管和外鞘构成。环氧乙烷灭菌,一次性使用。货架有效期两年。 | 主要用于治疗外周动脉粥样硬化性疾病,主要包括髂动脉、股浅动脉,同时用于治疗TIPSS(经颈静脉肝内门腔静脉分流术)手术和胆道恶性肿瘤的姑息治疗。 | 119b5b7f-6bdc-11ed-9447-b4055d63f15c |  | 02-血管介入治疗类材料 | 06-外周血管介入 | 12-多外周动脉支架 | 001-支架 | 01-合金 | 002-自膨 | 直径×长度：14×60mm 输送系统长度：80cm | C14060SV |  | 国械注进20153133626 | 119b5b7f-6bdc-11ed-9447-b4055d63f15c | 非药物涂层 非覆膜 短支架(长度≤100mm) | 肠系膜上动脉、肺动脉、肾动脉、锁骨下动脉、颈动脉 | 招标范围内未中选 | 企业在国家编码库重复注册，规格型号和中选数据重复，企业已停用该goodsID。
外周血管支架类 | 非下肢动脉支架 | 康蒂思（上海）医疗器械有限公司 | 康蒂思公司 Cordis Corporation | 7d42a0b6-6bdc-11ed-9447-b4055d63f15c | 镍钛支架系统 | 国械注进20153133626 |  | 该产品由自扩张镍钛诺支架和传送系统组成。支架两端共有12个钽制射线可探测性标记。传送系统由内管和外鞘构成。环氧乙烷灭菌,一次性使用。货架有效期两年。 | 主要用于治疗外周动脉粥样硬化性疾病,主要包括髂动脉、股浅动脉,同时用于治疗TIPSS(经颈静脉肝内门腔静脉分流术)手术和胆道恶性肿瘤的姑息治疗。 | 119bd4be-6bdc-11ed-9447-b4055d63f15c |  | 02-血管介入治疗类材料 | 06-外周血管介入 | 12-多外周动脉支架 | 001-支架 | 01-合金 | 002-自膨 | 直径×长度：12×80mm 输送系统长度：80cm | C12080SV |  | 国械注进20153133626 | 119bd4be-6bdc-11ed-9447-b4055d63f15c | 非药物涂层 非覆膜 短支架(长度≤100mm) | 肠系膜上动脉、肺动脉、肾动脉、锁骨下动脉、颈动脉 | 招标范围内未中选 | 企业在国家编码库重复注册，规格型号和中选数据重复，企业已停用该goodsID。
外周血管支架类 | 非下肢动脉支架 | 康蒂思（上海）医疗器械有限公司 | 康蒂思公司 Cordis Corporation | 7d42a0b6-6bdc-11ed-9447-b4055d63f15c | 镍钛支架系统 | 国械注进20153133626 |  | 该产品由自扩张镍钛诺支架和传送系统组成。支架两端共有12个钽制射线可探测性标记。传送系统由内管和外鞘构成。环氧乙烷灭菌,一次性使用。货架有效期两年。 | 主要用于治疗外周动脉粥样硬化性疾病,主要包括髂动脉、股浅动脉,同时用于治疗TIPSS(经颈静脉肝内门腔静脉分流术)手术和胆道恶性肿瘤的姑息治疗。 | 119ccdee-6bdc-11ed-9447-b4055d63f15c |  | 02-血管介入治疗类材料 | 06-外周血管介入 | 12-多外周动脉支架 | 001-支架 | 01-合金 | 002-自膨 | 直径×长度：9×20mm 输送系统长度：120cm | C09020MV |  | 国械注进20153133626 | 119ccdee-6bdc-11ed-9447-b4055d63f15c | 非药物涂层 非覆膜 短支架(长度≤100mm) | 肠系膜上动脉、肺动脉、肾动脉、锁骨下动脉、颈动脉 | 招标范围内未中选 | 企业在国家编码库重复注册，规格型号和中选数据重复，企业已停用该goodsID。
外周血管支架类 | 非下肢动脉支架 | 康蒂思（上海）医疗器械有限公司 | 康蒂思公司 Cordis Corporation | 7d42a0b6-6bdc-11ed-9447-b4055d63f15c | 镍钛支架系统 | 国械注进20153133626 |  | 该产品由自扩张镍钛诺支架和传送系统组成。支架两端共有12个钽制射线可探测性标记。传送系统由内管和外鞘构成。环氧乙烷灭菌,一次性使用。货架有效期两年。 | 主要用于治疗外周动脉粥样硬化性疾病,主要包括髂动脉、股浅动脉,同时用于治疗TIPSS(经颈静脉肝内门腔静脉分流术)手术和胆道恶性肿瘤的姑息治疗。 | 119c9984-6bdc-11ed-9447-b4055d63f15c |  | 02-血管介入治疗类材料 | 06-外周血管介入 | 12-多外周动脉支架 | 001-支架 | 01-合金 | 002-自膨 | 直径×长度：14×40mm 输送系统长度：80cm | C14040SV |  | 国械注进20153133626 | 119c9984-6bdc-11ed-9447-b4055d63f15c | 非药物涂层 非覆膜 短支架(长度≤100mm) | 肠系膜上动脉、肺动脉、肾动脉、锁骨下动脉、颈动脉 | 招标范围内未中选 | 企业在国家编码库重复注册，规格型号和中选数据重复，企业已停用该goodsID。
外周血管支架类 | 非下肢动脉支架 | 康蒂思（上海）医疗器械有限公司 | 康蒂思公司 Cordis Corporation | 7d42a0b6-6bdc-11ed-9447-b4055d63f15c | 镍钛支架系统 | 国械注进20153133626 |  | 该产品由自扩张镍钛诺支架和传送系统组成。支架两端共有12个钽制射线可探测性标记。传送系统由内管和外鞘构成。环氧乙烷灭菌,一次性使用。货架有效期两年。 | 主要用于治疗外周动脉粥样硬化性疾病,主要包括髂动脉、股浅动脉,同时用于治疗TIPSS(经颈静脉肝内门腔静脉分流术)手术和胆道恶性肿瘤的姑息治疗。 | 119c8952-6bdc-11ed-9447-b4055d63f15c |  | 02-血管介入治疗类材料 | 06-外周血管介入 | 12-多外周动脉支架 | 001-支架 | 01-合金 | 002-自膨 | 直径×长度：12×20mm 输送系统长度：80cm | C12020SV |  | 国械注进20153133626 | 119c8952-6bdc-11ed-9447-b4055d63f15c | 非药物涂层 非覆膜 短支架(长度≤100mm) | 肠系膜上动脉、肺动脉、肾动脉、锁骨下动脉、颈动脉 | 招标范围内未中选 | 企业在国家编码库重复注册，规格型号和中选数据重复，企业已停用该goodsID。
外周血管支架类 | 非下肢动脉支架 | 康蒂思（上海）医疗器械有限公司 | 康蒂思公司 Cordis Corporation | 7d42a0b6-6bdc-11ed-9447-b4055d63f15c | 镍钛支架系统 | 国械注进20153133626 |  | 该产品由自扩张镍钛诺支架和传送系统组成。支架两端共有12个钽制射线可探测性标记。传送系统由内管和外鞘构成。环氧乙烷灭菌,一次性使用。货架有效期两年。 | 主要用于治疗外周动脉粥样硬化性疾病,主要包括髂动脉、股浅动脉,同时用于治疗TIPSS(经颈静脉肝内门腔静脉分流术)手术和胆道恶性肿瘤的姑息治疗。 | 119ccb71-6bdc-11ed-9447-b4055d63f15c |  | 02-血管介入治疗类材料 | 06-外周血管介入 | 12-多外周动脉支架 | 001-支架 | 01-合金 | 002-自膨 | 直径×长度：6×80mm 输送系统长度：120cm | C06080MV |  | 国械注进20153133626 | 119ccb71-6bdc-11ed-9447-b4055d63f15c | 非药物涂层 非覆膜 短支架(长度≤100mm) | 肠系膜上动脉、肺动脉、肾动脉、锁骨下动脉、颈动脉 | 招标范围内未中选 | 企业在国家编码库重复注册，规格型号和中选数据重复，企业已停用该goodsID。
外周血管支架类 | 非下肢动脉支架 | 康蒂思（上海）医疗器械有限公司 | 康蒂思公司 Cordis Corporation | 7d42a0b6-6bdc-11ed-9447-b4055d63f15c | 镍钛支架系统 | 国械注进20153133626 |  | 该产品由自扩张镍钛诺支架和传送系统组成。支架两端共有12个钽制射线可探测性标记。传送系统由内管和外鞘构成。环氧乙烷灭菌,一次性使用。货架有效期两年。 | 主要用于治疗外周动脉粥样硬化性疾病,主要包括髂动脉、股浅动脉,同时用于治疗TIPSS(经颈静脉肝内门腔静脉分流术)手术和胆道恶性肿瘤的姑息治疗。 | 119b6615-6bdc-11ed-9447-b4055d63f15c |  | 02-血管介入治疗类材料 | 06-外周血管介入 | 12-多外周动脉支架 | 001-支架 | 01-合金 | 002-自膨 | 直径×长度：9×40mm 输送系统长度：120cm | C09040MV |  | 国械注进20153133626 | 119b6615-6bdc-11ed-9447-b4055d63f15c | 非药物涂层 非覆膜 短支架(长度≤100mm) | 肠系膜上动脉、肺动脉、肾动脉、锁骨下动脉、颈动脉 | 招标范围内未中选
外周血管支架类 | 非下肢动脉支架 | 康蒂思（上海）医疗器械有限公司 | 康蒂思公司 Cordis Corporation | 7d42a0b6-6bdc-11ed-9447-b4055d63f15c | 镍钛支架系统 | 国械注进20153133626 |  | 该产品由自扩张镍钛诺支架和传送系统组成。支架两端共有12个钽制射线可探测性标记。传送系统由内管和外鞘构成。环氧乙烷灭菌,一次性使用。货架有效期两年。 | 主要用于治疗外周动脉粥样硬化性疾病,主要包括髂动脉、股浅动脉,同时用于治疗TIPSS(经颈静脉肝内门腔静脉分流术)手术和胆道恶性肿瘤的姑息治疗。 | 119bdd11-6bdc-11ed-9447-b4055d63f15c |  | 02-血管介入治疗类材料 | 06-外周血管介入 | 12-多外周动脉支架 | 001-支架 | 01-合金 | 002-自膨 | 直径×长度：8×100mm 输送系统长度：80cm | C08100SV |  | 国械注进20153133626 | 119bdd11-6bdc-11ed-9447-b4055d63f15c | 非药物涂层 非覆膜 短支架(长度≤100mm) | 肠系膜上动脉、肺动脉、肾动脉、锁骨下动脉、颈动脉 | 招标范围内未中选
外周血管支架类 | 非下肢动脉支架 | 康蒂思（上海）医疗器械有限公司 | 康蒂思公司 Cordis Corporation | 7d42a0b6-6bdc-11ed-9447-b4055d63f15c | 镍钛支架系统 | 国械注进20153133626 |  | 该产品由自扩张镍钛诺支架和传送系统组成。支架两端共有12个钽制射线可探测性标记。传送系统由内管和外鞘构成。环氧乙烷灭菌,一次性使用。货架有效期两年。 | 主要用于治疗外周动脉粥样硬化性疾病,主要包括髂动脉、股浅动脉,同时用于治疗TIPSS(经颈静脉肝内门腔静脉分流术)手术和胆道恶性肿瘤的姑息治疗。 | 119cc5ff-6bdc-11ed-9447-b4055d63f15c |  | 02-血管介入治疗类材料 | 06-外周血管介入 | 12-多外周动脉支架 | 001-支架 | 01-合金 | 002-自膨 | 直径×长度：8×30mm 输送系统长度：120cm | C08030MV |  | 国械注进20153133626 | 119cc5ff-6bdc-11ed-9447-b4055d63f15c | 非药物涂层 非覆膜 短支架(长度≤100mm) | 肠系膜上动脉、肺动脉、肾动脉、锁骨下动脉、颈动脉 | 招标范围内未中选
外周血管支架类 | 非下肢动脉支架 | 康蒂思（上海）医疗器械有限公司 | 康蒂思公司 Cordis Corporation | 7d42a0b6-6bdc-11ed-9447-b4055d63f15c | 镍钛支架系统 | 国械注进20153133626 |  | 该产品由自扩张镍钛诺支架和传送系统组成。支架两端共有12个钽制射线可探测性标记。传送系统由内管和外鞘构成。环氧乙烷灭菌,一次性使用。货架有效期两年。 | 主要用于治疗外周动脉粥样硬化性疾病,主要包括髂动脉、股浅动脉,同时用于治疗TIPSS(经颈静脉肝内门腔静脉分流术)手术和胆道恶性肿瘤的姑息治疗。 | 119b6845-6bdc-11ed-9447-b4055d63f15c |  | 02-血管介入治疗类材料 | 06-外周血管介入 | 12-多外周动脉支架 | 001-支架 | 01-合金 | 002-自膨 | 直径×长度：12×80mm 输送系统长度：120cm | C12080MV |  | 国械注进20153133626 | 119b6845-6bdc-11ed-9447-b4055d63f15c | 非药物涂层 非覆膜 短支架(长度≤100mm) | 肠系膜上动脉、肺动脉、肾动脉、锁骨下动脉、颈动脉 | 招标范围内未中选
外周血管支架类 | 非下肢动脉支架 | 康蒂思（上海）医疗器械有限公司 | 康蒂思公司 Cordis Corporation | 7d42a0b6-6bdc-11ed-9447-b4055d63f15c | 镍钛支架系统 | 国械注进20153133626 |  | 该产品由自扩张镍钛诺支架和传送系统组成。支架两端共有12个钽制射线可探测性标记。传送系统由内管和外鞘构成。环氧乙烷灭菌,一次性使用。货架有效期两年。 | 主要用于治疗外周动脉粥样硬化性疾病,主要包括髂动脉、股浅动脉,同时用于治疗TIPSS(经颈静脉肝内门腔静脉分流术)手术和胆道恶性肿瘤的姑息治疗。 | 119c3e7a-6bdc-11ed-9447-b4055d63f15c |  | 02-血管介入治疗类材料 | 06-外周血管介入 | 12-多外周动脉支架 | 001-支架 | 01-合金 | 002-自膨 | 直径×长度：10×40mm 输送系统长度：80cm | C10040SV |  | 国械注进20153133626 | 119c3e7a-6bdc-11ed-9447-b4055d63f15c | 非药物涂层 非覆膜 短支架(长度≤100mm) | 肠系膜上动脉、肺动脉、肾动脉、锁骨下动脉、颈动脉 | 招标范围内未中选
外周血管支架类 | 非下肢动脉支架 | 康蒂思（上海）医疗器械有限公司 | 康蒂思公司 Cordis Corporation | 7d42a0b6-6bdc-11ed-9447-b4055d63f15c | 镍钛支架系统 | 国械注进20153133626 |  | 该产品由自扩张镍钛诺支架和传送系统组成。支架两端共有12个钽制射线可探测性标记。传送系统由内管和外鞘构成。环氧乙烷灭菌,一次性使用。货架有效期两年。 | 主要用于治疗外周动脉粥样硬化性疾病,主要包括髂动脉、股浅动脉,同时用于治疗TIPSS(经颈静脉肝内门腔静脉分流术)手术和胆道恶性肿瘤的姑息治疗。 | 119cc38f-6bdc-11ed-9447-b4055d63f15c |  | 02-血管介入治疗类材料 | 06-外周血管介入 | 12-多外周动脉支架 | 001-支架 | 01-合金 | 002-自膨 | 直径×长度：10×60mm 输送系统长度：120cm | C10060MV |  | 国械注进20153133626 | 119cc38f-6bdc-11ed-9447-b4055d63f15c | 非药物涂层 非覆膜 短支架(长度≤100mm) | 肠系膜上动脉、肺动脉、肾动脉、锁骨下动脉、颈动脉 | 招标范围内未中选
外周血管支架类 | 非下肢动脉支架 | 康蒂思（上海）医疗器械有限公司 | 康蒂思公司 Cordis Corporation | 7d42a0b6-6bdc-11ed-9447-b4055d63f15c | 镍钛支架系统 | 国械注进20153133626 |  | 该产品由自扩张镍钛诺支架和传送系统组成。支架两端共有12个钽制射线可探测性标记。传送系统由内管和外鞘构成。环氧乙烷灭菌,一次性使用。货架有效期两年。 | 主要用于治疗外周动脉粥样硬化性疾病,主要包括髂动脉、股浅动脉,同时用于治疗TIPSS(经颈静脉肝内门腔静脉分流术)手术和胆道恶性肿瘤的姑息治疗。 | 119b6a87-6bdc-11ed-9447-b4055d63f15c |  | 02-血管介入治疗类材料 | 06-外周血管介入 | 12-多外周动脉支架 | 001-支架 | 01-合金 | 002-自膨 | 直径×长度：7×60mm 输送系统长度：80cm | C07060SV |  | 国械注进20153133626 | 119b6a87-6bdc-11ed-9447-b4055d63f15c | 非药物涂层 非覆膜 短支架(长度≤100mm) | 肠系膜上动脉、肺动脉、肾动脉、锁骨下动脉、颈动脉 | 招标范围内未中选
外周血管支架类 | 非下肢动脉支架 | 康蒂思（上海）医疗器械有限公司 | 康蒂思公司 Cordis Corporation | 7d42a0b6-6bdc-11ed-9447-b4055d63f15c | 镍钛支架系统 | 国械注进20153133626 |  | 该产品由自扩张镍钛诺支架和传送系统组成。支架两端共有12个钽制射线可探测性标记。传送系统由内管和外鞘构成。环氧乙烷灭菌,一次性使用。货架有效期两年。 | 主要用于治疗外周动脉粥样硬化性疾病,主要包括髂动脉、股浅动脉,同时用于治疗TIPSS(经颈静脉肝内门腔静脉分流术)手术和胆道恶性肿瘤的姑息治疗。 | 119c7ee2-6bdc-11ed-9447-b4055d63f15c |  | 02-血管介入治疗类材料 | 06-外周血管介入 | 12-多外周动脉支架 | 001-支架 | 01-合金 | 002-自膨 | 直径×长度：8×60mm 输送系统长度：120cm | C08060MV |  | 国械注进20153133626 | 119c7ee2-6bdc-11ed-9447-b4055d63f15c | 非药物涂层 非覆膜 短支架(长度≤100mm) | 肠系膜上动脉、肺动脉、肾动脉、锁骨下动脉、颈动脉 | 招标范围内未中选
外周血管支架类 | 非下肢动脉支架 | 康蒂思（上海）医疗器械有限公司 | 康蒂思公司 Cordis Corporation | 7d42a0b6-6bdc-11ed-9447-b4055d63f15c | 镍钛支架系统 | 国械注进20153133626 |  | 该产品由自扩张镍钛诺支架和传送系统组成。支架两端共有12个钽制射线可探测性标记。传送系统由内管和外鞘构成。环氧乙烷灭菌,一次性使用。货架有效期两年。 | 主要用于治疗外周动脉粥样硬化性疾病,主要包括髂动脉、股浅动脉,同时用于治疗TIPSS(经颈静脉肝内门腔静脉分流术)手术和胆道恶性肿瘤的姑息治疗。 | 119cc128-6bdc-11ed-9447-b4055d63f15c |  | 02-血管介入治疗类材料 | 06-外周血管介入 | 12-多外周动脉支架 | 001-支架 | 01-合金 | 002-自膨 | 直径×长度：12×40mm 输送系统长度：80cm | C12040SV |  | 国械注进20153133626 | 119cc128-6bdc-11ed-9447-b4055d63f15c | 非药物涂层 非覆膜 短支架(长度≤100mm) | 肠系膜上动脉、肺动脉、肾动脉、锁骨下动脉、颈动脉 | 招标范围内未中选
外周血管支架类 | 非下肢动脉支架 | 康蒂思（上海）医疗器械有限公司 | 康蒂思公司 Cordis Corporation | 7d42a0b6-6bdc-11ed-9447-b4055d63f15c | 镍钛支架系统 | 国械注进20153133626 |  | 该产品由自扩张镍钛诺支架和传送系统组成。支架两端共有12个钽制射线可探测性标记。传送系统由内管和外鞘构成。环氧乙烷灭菌,一次性使用。货架有效期两年。 | 主要用于治疗外周动脉粥样硬化性疾病,主要包括髂动脉、股浅动脉,同时用于治疗TIPSS(经颈静脉肝内门腔静脉分流术)手术和胆道恶性肿瘤的姑息治疗。 | 119b6cf3-6bdc-11ed-9447-b4055d63f15c |  | 02-血管介入治疗类材料 | 06-外周血管介入 | 12-多外周动脉支架 | 001-支架 | 01-合金 | 002-自膨 | 直径×长度：8×20mm 输送系统长度：120cm | C08020MV |  | 国械注进20153133626 | 119b6cf3-6bdc-11ed-9447-b4055d63f15c | 非药物涂层 非覆膜 短支架(长度≤100mm) | 肠系膜上动脉、肺动脉、肾动脉、锁骨下动脉、颈动脉 | 招标范围内未中选
外周血管支架类 | 非下肢动脉支架 | 康蒂思（上海）医疗器械有限公司 | 康蒂思公司 Cordis Corporation | 7d42a0b6-6bdc-11ed-9447-b4055d63f15c | 镍钛支架系统 | 国械注进20153133626 |  | 该产品由自扩张镍钛诺支架和传送系统组成。支架两端共有12个钽制射线可探测性标记。传送系统由内管和外鞘构成。环氧乙烷灭菌,一次性使用。货架有效期两年。 | 主要用于治疗外周动脉粥样硬化性疾病,主要包括髂动脉、股浅动脉,同时用于治疗TIPSS(经颈静脉肝内门腔静脉分流术)手术和胆道恶性肿瘤的姑息治疗。 | 119be570-6bdc-11ed-9447-b4055d63f15c |  | 02-血管介入治疗类材料 | 06-外周血管介入 | 12-多外周动脉支架 | 001-支架 | 01-合金 | 002-自膨 | 直径×长度：6×20mm 输送系统长度：80cm | C06020SV |  | 国械注进20153133626 | 119be570-6bdc-11ed-9447-b4055d63f15c | 非药物涂层 非覆膜 短支架(长度≤100mm) | 肠系膜上动脉、肺动脉、肾动脉、锁骨下动脉、颈动脉 | 招标范围内未中选
外周血管支架类 | 非下肢动脉支架 | 康蒂思（上海）医疗器械有限公司 | 康蒂思公司 Cordis Corporation | 7d42a0b6-6bdc-11ed-9447-b4055d63f15c | 镍钛支架系统 | 国械注进20153133626 |  | 该产品由自扩张镍钛诺支架和传送系统组成。支架两端共有12个钽制射线可探测性标记。传送系统由内管和外鞘构成。环氧乙烷灭菌,一次性使用。货架有效期两年。 | 主要用于治疗外周动脉粥样硬化性疾病,主要包括髂动脉、股浅动脉,同时用于治疗TIPSS(经颈静脉肝内门腔静脉分流术)手术和胆道恶性肿瘤的姑息治疗。 | 119cbea9-6bdc-11ed-9447-b4055d63f15c |  | 02-血管介入治疗类材料 | 06-外周血管介入 | 12-多外周动脉支架 | 001-支架 | 01-合金 | 002-自膨 | 直径×长度：8×80mm 输送系统长度：80cm | C08080SV |  | 国械注进20153133626 | 119cbea9-6bdc-11ed-9447-b4055d63f15c | 非药物涂层 非覆膜 短支架(长度≤100mm) | 肠系膜上动脉、肺动脉、肾动脉、锁骨下动脉、颈动脉 | 招标范围内未中选
外周血管支架类 | 非下肢动脉支架 | 康蒂思（上海）医疗器械有限公司 | 康蒂思公司 Cordis Corporation | 7d42a0b6-6bdc-11ed-9447-b4055d63f15c | 镍钛支架系统 | 国械注进20153133626 |  | 该产品由自扩张镍钛诺支架和传送系统组成。支架两端共有12个钽制射线可探测性标记。传送系统由内管和外鞘构成。环氧乙烷灭菌,一次性使用。货架有效期两年。 | 主要用于治疗外周动脉粥样硬化性疾病,主要包括髂动脉、股浅动脉,同时用于治疗TIPSS(经颈静脉肝内门腔静脉分流术)手术和胆道恶性肿瘤的姑息治疗。 | 119b75bf-6bdc-11ed-9447-b4055d63f15c |  | 02-血管介入治疗类材料 | 06-外周血管介入 | 12-多外周动脉支架 | 001-支架 | 01-合金 | 002-自膨 | 直径×长度：9×30mm 输送系统长度：80cm | C09030SV |  | 国械注进20153133626 | 119b75bf-6bdc-11ed-9447-b4055d63f15c | 非药物涂层 非覆膜 短支架(长度≤100mm) | 肠系膜上动脉、肺动脉、肾动脉、锁骨下动脉、颈动脉 | 招标范围内未中选
外周血管支架类 | 非下肢动脉支架 | 康蒂思（上海）医疗器械有限公司 | 康蒂思公司 Cordis Corporation | 7d42a0b6-6bdc-11ed-9447-b4055d63f15c | 镍钛支架系统 | 国械注进20153133626 |  | 该产品由自扩张镍钛诺支架和传送系统组成。支架两端共有12个钽制射线可探测性标记。传送系统由内管和外鞘构成。环氧乙烷灭菌,一次性使用。货架有效期两年。 | 主要用于治疗外周动脉粥样硬化性疾病,主要包括髂动脉、股浅动脉,同时用于治疗TIPSS(经颈静脉肝内门腔静脉分流术)手术和胆道恶性肿瘤的姑息治疗。 | 119c194f-6bdc-11ed-9447-b4055d63f15c |  | 02-血管介入治疗类材料 | 06-外周血管介入 | 12-多外周动脉支架 | 001-支架 | 01-合金 | 002-自膨 | 直径×长度：12×60mm 输送系统长度：80cm | C12060SV |  | 国械注进20153133626 | 119c194f-6bdc-11ed-9447-b4055d63f15c | 非药物涂层 非覆膜 短支架(长度≤100mm) | 肠系膜上动脉、肺动脉、肾动脉、锁骨下动脉、颈动脉 | 招标范围内未中选
外周血管支架类 | 非下肢动脉支架 | 康蒂思（上海）医疗器械有限公司 | 康蒂思公司 Cordis Corporation | 7d42a0b6-6bdc-11ed-9447-b4055d63f15c | 镍钛支架系统 | 国械注进20153133626 |  | 该产品由自扩张镍钛诺支架和传送系统组成。支架两端共有12个钽制射线可探测性标记。传送系统由内管和外鞘构成。环氧乙烷灭菌,一次性使用。货架有效期两年。 | 主要用于治疗外周动脉粥样硬化性疾病,主要包括髂动脉、股浅动脉,同时用于治疗TIPSS(经颈静脉肝内门腔静脉分流术)手术和胆道恶性肿瘤的姑息治疗。 | 119cbc16-6bdc-11ed-9447-b4055d63f15c |  | 02-血管介入治疗类材料 | 06-外周血管介入 | 12-多外周动脉支架 | 001-支架 | 01-合金 | 002-自膨 | 直径×长度：6×60mm 输送系统长度：80cm | C06060SV |  | 国械注进20153133626 | 119cbc16-6bdc-11ed-9447-b4055d63f15c | 非药物涂层 非覆膜 短支架(长度≤100mm) | 肠系膜上动脉、肺动脉、肾动脉、锁骨下动脉、颈动脉 | 招标范围内未中选
外周血管支架类 | 非下肢动脉支架 | 康蒂思（上海）医疗器械有限公司 | 康蒂思公司 Cordis Corporation | 7d42a0b6-6bdc-11ed-9447-b4055d63f15c | 镍钛支架系统 | 国械注进20153133626 |  | 该产品由自扩张镍钛诺支架和传送系统组成。支架两端共有12个钽制射线可探测性标记。传送系统由内管和外鞘构成。环氧乙烷灭菌,一次性使用。货架有效期两年。 | 主要用于治疗外周动脉粥样硬化性疾病,主要包括髂动脉、股浅动脉,同时用于治疗TIPSS(经颈静脉肝内门腔静脉分流术)手术和胆道恶性肿瘤的姑息治疗。 | 119b7828-6bdc-11ed-9447-b4055d63f15c |  | 02-血管介入治疗类材料 | 06-外周血管介入 | 12-多外周动脉支架 | 001-支架 | 01-合金 | 002-自膨 | 直径×长度：7×40mm 输送系统长度：120cm | C07040MV |  | 国械注进20153133626 | 119b7828-6bdc-11ed-9447-b4055d63f15c | 非药物涂层 非覆膜 短支架(长度≤100mm) | 肠系膜上动脉、肺动脉、肾动脉、锁骨下动脉、颈动脉 | 招标范围内未中选
外周血管支架类 | 非下肢动脉支架 | 康蒂思（上海）医疗器械有限公司 | 康蒂思公司 Cordis Corporation | 7d42a0b6-6bdc-11ed-9447-b4055d63f15c | 镍钛支架系统 | 国械注进20153133626 |  | 该产品由自扩张镍钛诺支架和传送系统组成。支架两端共有12个钽制射线可探测性标记。传送系统由内管和外鞘构成。环氧乙烷灭菌,一次性使用。货架有效期两年。 | 主要用于治疗外周动脉粥样硬化性疾病,主要包括髂动脉、股浅动脉,同时用于治疗TIPSS(经颈静脉肝内门腔静脉分流术)手术和胆道恶性肿瘤的姑息治疗。 | 119cb98b-6bdc-11ed-9447-b4055d63f15c |  | 02-血管介入治疗类材料 | 06-外周血管介入 | 12-多外周动脉支架 | 001-支架 | 01-合金 | 002-自膨 | 直径×长度：12×40mm 输送系统长度：120cm | C12040MV |  | 国械注进20153133626 | 119cb98b-6bdc-11ed-9447-b4055d63f15c | 非药物涂层 非覆膜 短支架(长度≤100mm) | 肠系膜上动脉、肺动脉、肾动脉、锁骨下动脉、颈动脉 | 招标范围内未中选
外周血管支架类 | 非下肢动脉支架 | 康蒂思（上海）医疗器械有限公司 | 康蒂思公司 Cordis Corporation | 7d42a0b6-6bdc-11ed-9447-b4055d63f15c | 镍钛支架系统 | 国械注进20153133626 |  | 该产品由自扩张镍钛诺支架和传送系统组成。支架两端共有12个钽制射线可探测性标记。传送系统由内管和外鞘构成。环氧乙烷灭菌,一次性使用。货架有效期两年。 | 主要用于治疗外周动脉粥样硬化性疾病,主要包括髂动脉、股浅动脉,同时用于治疗TIPSS(经颈静脉肝内门腔静脉分流术)手术和胆道恶性肿瘤的姑息治疗。 | 119cc89f-6bdc-11ed-9447-b4055d63f15c |  | 02-血管介入治疗类材料 | 06-外周血管介入 | 12-多外周动脉支架 | 001-支架 | 01-合金 | 002-自膨 | 直径×长度：10×80mm 输送系统长度：80cm | C10080SV |  | 国械注进20153133626 | 119cc89f-6bdc-11ed-9447-b4055d63f15c | 非药物涂层 非覆膜 短支架(长度≤100mm) | 肠系膜上动脉、肺动脉、肾动脉、锁骨下动脉、颈动脉 | 招标范围内未中选
外周血管支架类 | 非下肢动脉支架 | 康蒂思（上海）医疗器械有限公司 | 康蒂思公司 Cordis Corporation | 7d42a0b6-6bdc-11ed-9447-b4055d63f15c | 镍钛支架系统 | 国械注进20153133626 |  | 该产品由自扩张镍钛诺支架和传送系统组成。支架两端共有12个钽制射线可探测性标记。传送系统由内管和外鞘构成。环氧乙烷灭菌,一次性使用。货架有效期两年。 | 主要用于治疗外周动脉粥样硬化性疾病,主要包括髂动脉、股浅动脉,同时用于治疗TIPSS(经颈静脉肝内门腔静脉分流术)手术和胆道恶性肿瘤的姑息治疗。 | 119b8157-6bdc-11ed-9447-b4055d63f15c |  | 02-血管介入治疗类材料 | 06-外周血管介入 | 12-多外周动脉支架 | 001-支架 | 01-合金 | 002-自膨 | 直径×长度：6×100mm 输送系统长度：80cm | C06100SV |  | 国械注进20153133626 | 119b8157-6bdc-11ed-9447-b4055d63f15c | 非药物涂层 非覆膜 短支架(长度≤100mm) | 肠系膜上动脉、肺动脉、肾动脉、锁骨下动脉、颈动脉 | 招标范围内未中选
外周血管支架类 | 非下肢动脉支架 | 康蒂思（上海）医疗器械有限公司 | 康蒂思公司 Cordis Corporation | 7d42a0b6-6bdc-11ed-9447-b4055d63f15c | 镍钛支架系统 | 国械注进20153133626 |  | 该产品由自扩张镍钛诺支架和传送系统组成。支架两端共有12个钽制射线可探测性标记。传送系统由内管和外鞘构成。环氧乙烷灭菌,一次性使用。货架有效期两年。 | 主要用于治疗外周动脉粥样硬化性疾病,主要包括髂动脉、股浅动脉,同时用于治疗TIPSS(经颈静脉肝内门腔静脉分流术)手术和胆道恶性肿瘤的姑息治疗。 | 119c616d-6bdc-11ed-9447-b4055d63f15c |  | 02-血管介入治疗类材料 | 06-外周血管介入 | 12-多外周动脉支架 | 001-支架 | 01-合金 | 002-自膨 | 直径×长度：7×30mm 输送系统长度：80cm | C07030SV |  | 国械注进20153133626 | 119c616d-6bdc-11ed-9447-b4055d63f15c | 非药物涂层 非覆膜 短支架(长度≤100mm) | 肠系膜上动脉、肺动脉、肾动脉、锁骨下动脉、颈动脉 | 招标范围内未中选
外周血管支架类 | 非下肢动脉支架 | 康蒂思（上海）医疗器械有限公司 | 康蒂思公司 Cordis Corporation | 7d42a0b6-6bdc-11ed-9447-b4055d63f15c | 镍钛支架系统 | 国械注进20153133626 |  | 该产品由自扩张镍钛诺支架和传送系统组成。支架两端共有12个钽制射线可探测性标记。传送系统由内管和外鞘构成。环氧乙烷灭菌,一次性使用。货架有效期两年。 | 主要用于治疗外周动脉粥样硬化性疾病,主要包括髂动脉、股浅动脉,同时用于治疗TIPSS(经颈静脉肝内门腔静脉分流术)手术和胆道恶性肿瘤的姑息治疗。 | 119cb70d-6bdc-11ed-9447-b4055d63f15c |  | 02-血管介入治疗类材料 | 06-外周血管介入 | 12-多外周动脉支架 | 001-支架 | 01-合金 | 002-自膨 | 直径×长度：14×40mm 输送系统长度：120cm | C14040MV |  | 国械注进20153133626 | 119cb70d-6bdc-11ed-9447-b4055d63f15c | 非药物涂层 非覆膜 短支架(长度≤100mm) | 肠系膜上动脉、肺动脉、肾动脉、锁骨下动脉、颈动脉 | 招标范围内未中选
外周血管支架类 | 非下肢动脉支架 | 康蒂思（上海）医疗器械有限公司 | 康蒂思公司 Cordis Corporation | 7d42a0b6-6bdc-11ed-9447-b4055d63f15c | 镍钛支架系统 | 国械注进20153133626 |  | 该产品由自扩张镍钛诺支架和传送系统组成。支架两端共有12个钽制射线可探测性标记。传送系统由内管和外鞘构成。环氧乙烷灭菌,一次性使用。货架有效期两年。 | 主要用于治疗外周动脉粥样硬化性疾病,主要包括髂动脉、股浅动脉,同时用于治疗TIPSS(经颈静脉肝内门腔静脉分流术)手术和胆道恶性肿瘤的姑息治疗。 | 119b83de-6bdc-11ed-9447-b4055d63f15c |  | 02-血管介入治疗类材料 | 06-外周血管介入 | 12-多外周动脉支架 | 001-支架 | 01-合金 | 002-自膨 | 直径×长度：7×100mm 输送系统长度：120cm | C07100MV |  | 国械注进20153133626 | 119b83de-6bdc-11ed-9447-b4055d63f15c | 非药物涂层 非覆膜 短支架(长度≤100mm) | 肠系膜上动脉、肺动脉、肾动脉、锁骨下动脉、颈动脉 | 招标范围内未中选
外周血管支架类 | 非下肢动脉支架 | 康蒂思（上海）医疗器械有限公司 | 康蒂思公司 Cordis Corporation | 7d42a0b6-6bdc-11ed-9447-b4055d63f15c | 镍钛支架系统 | 国械注进20153133626 |  | 该产品由自扩张镍钛诺支架和传送系统组成。支架两端共有12个钽制射线可探测性标记。传送系统由内管和外鞘构成。环氧乙烷灭菌,一次性使用。货架有效期两年。 | 主要用于治疗外周动脉粥样硬化性疾病,主要包括髂动脉、股浅动脉,同时用于治疗TIPSS(经颈静脉肝内门腔静脉分流术)手术和胆道恶性肿瘤的姑息治疗。 | 119be7e0-6bdc-11ed-9447-b4055d63f15c |  | 02-血管介入治疗类材料 | 06-外周血管介入 | 12-多外周动脉支架 | 001-支架 | 01-合金 | 002-自膨 | 直径×长度：7×20mm 输送系统长度：80cm | C07020SV |  | 国械注进20153133626 | 119be7e0-6bdc-11ed-9447-b4055d63f15c | 非药物涂层 非覆膜 短支架(长度≤100mm) | 肠系膜上动脉、肺动脉、肾动脉、锁骨下动脉、颈动脉 | 招标范围内未中选
外周血管支架类 | 非下肢动脉支架 | 康蒂思（上海）医疗器械有限公司 | 康蒂思公司 Cordis Corporation | 7d42a0b6-6bdc-11ed-9447-b4055d63f15c | 镍钛支架系统 | 国械注进20153133626 |  | 该产品由自扩张镍钛诺支架和传送系统组成。支架两端共有12个钽制射线可探测性标记。传送系统由内管和外鞘构成。环氧乙烷灭菌,一次性使用。货架有效期两年。 | 主要用于治疗外周动脉粥样硬化性疾病,主要包括髂动脉、股浅动脉,同时用于治疗TIPSS(经颈静脉肝内门腔静脉分流术)手术和胆道恶性肿瘤的姑息治疗。 | 119cb478-6bdc-11ed-9447-b4055d63f15c |  | 02-血管介入治疗类材料 | 06-外周血管介入 | 12-多外周动脉支架 | 001-支架 | 01-合金 | 002-自膨 | 直径×长度：12×30mm 输送系统长度：80cm | C12030SV |  | 国械注进20153133626 | 119cb478-6bdc-11ed-9447-b4055d63f15c | 非药物涂层 非覆膜 短支架(长度≤100mm) | 肠系膜上动脉、肺动脉、肾动脉、锁骨下动脉、颈动脉 | 招标范围内未中选
外周血管支架类 | 非下肢动脉支架 | 康蒂思（上海）医疗器械有限公司 | 康蒂思公司 Cordis Corporation | 7d42a0b6-6bdc-11ed-9447-b4055d63f15c | 镍钛支架系统 | 国械注进20153133626 |  | 该产品由自扩张镍钛诺支架和传送系统组成。支架两端共有12个钽制射线可探测性标记。传送系统由内管和外鞘构成。环氧乙烷灭菌,一次性使用。货架有效期两年。 | 主要用于治疗外周动脉粥样硬化性疾病,主要包括髂动脉、股浅动脉,同时用于治疗TIPSS(经颈静脉肝内门腔静脉分流术)手术和胆道恶性肿瘤的姑息治疗。 | 119b8646-6bdc-11ed-9447-b4055d63f15c |  | 02-血管介入治疗类材料 | 06-外周血管介入 | 12-多外周动脉支架 | 001-支架 | 01-合金 | 002-自膨 | 直径×长度：8×60mm 输送系统长度：80cm | C08060SV |  | 国械注进20153133626 | 119b8646-6bdc-11ed-9447-b4055d63f15c | 非药物涂层 非覆膜 短支架(长度≤100mm) | 肠系膜上动脉、肺动脉、肾动脉、锁骨下动脉、颈动脉 | 招标范围内未中选
外周血管支架类 | 非下肢动脉支架 | 康蒂思（上海）医疗器械有限公司 | 康蒂思公司 Cordis Corporation | 7d42a0b6-6bdc-11ed-9447-b4055d63f15c | 镍钛支架系统 | 国械注进20153133626 |  | 该产品由自扩张镍钛诺支架和传送系统组成。支架两端共有12个钽制射线可探测性标记。传送系统由内管和外鞘构成。环氧乙烷灭菌,一次性使用。货架有效期两年。 | 主要用于治疗外周动脉粥样硬化性疾病,主要包括髂动脉、股浅动脉,同时用于治疗TIPSS(经颈静脉肝内门腔静脉分流术)手术和胆道恶性肿瘤的姑息治疗。 | 119c2cac-6bdc-11ed-9447-b4055d63f15c |  | 02-血管介入治疗类材料 | 06-外周血管介入 | 12-多外周动脉支架 | 001-支架 | 01-合金 | 002-自膨 | 直径×长度：12×60mm 输送系统长度：120cm | C12060MV |  | 国械注进20153133626 | 119c2cac-6bdc-11ed-9447-b4055d63f15c | 非药物涂层 非覆膜 短支架(长度≤100mm) | 肠系膜上动脉、肺动脉、肾动脉、锁骨下动脉、颈动脉 | 招标范围内未中选
外周血管支架类 | 非下肢动脉支架 | 康蒂思（上海）医疗器械有限公司 | 康蒂思公司 Cordis Corporation | 7d42a0b6-6bdc-11ed-9447-b4055d63f15c | 镍钛支架系统 | 国械注进20153133626 |  | 该产品由自扩张镍钛诺支架和传送系统组成。支架两端共有12个钽制射线可探测性标记。传送系统由内管和外鞘构成。环氧乙烷灭菌,一次性使用。货架有效期两年。 | 主要用于治疗外周动脉粥样硬化性疾病,主要包括髂动脉、股浅动脉,同时用于治疗TIPSS(经颈静脉肝内门腔静脉分流术)手术和胆道恶性肿瘤的姑息治疗。 | 119cb213-6bdc-11ed-9447-b4055d63f15c |  | 02-血管介入治疗类材料 | 06-外周血管介入 | 12-多外周动脉支架 | 001-支架 | 01-合金 | 002-自膨 | 直径×长度：8×30mm 输送系统长度：80cm | C08030SV |  | 国械注进20153133626 | 119cb213-6bdc-11ed-9447-b4055d63f15c | 非药物涂层 非覆膜 短支架(长度≤100mm) | 肠系膜上动脉、肺动脉、肾动脉、锁骨下动脉、颈动脉 | 招标范围内未中选 | 性能结构及组成变更、适用范围变更
外周血管支架类 | 非下肢动脉支架 | 康蒂思（上海）医疗器械有限公司 | 康蒂思公司 Cordis Corporation | 7d42a0b6-6bdc-11ed-9447-b4055d63f15c | 镍钛支架系统 | 国械注进20153133626 |  | 该产品由自扩张镍钛诺支架和传送系统组成。支架两端共有12个钽制射线可探测性标记。传送系统由内管和外鞘构成。环氧乙烷灭菌,一次性使用。货架有效期两年。 | 主要用于治疗外周动脉粥样硬化性疾病,主要包括髂动脉、股浅动脉,同时用于治疗TIPSS(经颈静脉肝内门腔静脉分流术)手术和胆道恶性肿瘤的姑息治疗。 | 119b8895-6bdc-11ed-9447-b4055d63f15c |  | 02-血管介入治疗类材料 | 06-外周血管介入 | 12-多外周动脉支架 | 001-支架 | 01-合金 | 002-自膨 | 直径×长度：10×80mm 输送系统长度：120cm | C10080MV |  | 国械注进20153133626 | 119b8895-6bdc-11ed-9447-b4055d63f15c | 非药物涂层 非覆膜 短支架(长度≤100mm) | 肠系膜上动脉、肺动脉、肾动脉、锁骨下动脉、颈动脉 | 招标范围内未中选 | 性能结构及组成变更、适用范围变更
外周血管支架类 | 非下肢动脉支架 | 康蒂思（上海）医疗器械有限公司 | 康蒂思公司 Cordis Corporation | 7d42a0b6-6bdc-11ed-9447-b4055d63f15c | 镍钛支架系统 | 国械注进20153133626 |  | 该产品由自扩张镍钛诺支架和传送系统组成。支架两端共有12个钽制射线可探测性标记。传送系统由内管和外鞘构成。环氧乙烷灭菌,一次性使用。货架有效期两年。 | 主要用于治疗外周动脉粥样硬化性疾病,主要包括髂动脉、股浅动脉,同时用于治疗TIPSS(经颈静脉肝内门腔静脉分流术)手术和胆道恶性肿瘤的姑息治疗。 | 119c40df-6bdc-11ed-9447-b4055d63f15c |  | 02-血管介入治疗类材料 | 06-外周血管介入 | 12-多外周动脉支架 | 001-支架 | 01-合金 | 002-自膨 | 直径×长度：14×30mm 输送系统长度：120cm | C14030MV |  | 国械注进20153133626 | 119c40df-6bdc-11ed-9447-b4055d63f15c | 非药物涂层 非覆膜 短支架(长度≤100mm) | 肠系膜上动脉、肺动脉、肾动脉、锁骨下动脉、颈动脉 | 招标范围内未中选 | 性能结构及组成变更、适用范围变更
外周血管支架类 | 非下肢动脉支架 | 康蒂思（上海）医疗器械有限公司 | 康蒂思公司 Cordis Corporation | 7d42a0b6-6bdc-11ed-9447-b4055d63f15c | 镍钛支架系统 | 国械注进20153133626 |  | 该产品由自扩张镍钛诺支架和传送系统组成。支架两端共有12个钽制射线可探测性标记。传送系统由内管和外鞘构成。环氧乙烷灭菌,一次性使用。货架有效期两年。 | 主要用于治疗外周动脉粥样硬化性疾病,主要包括髂动脉、股浅动脉,同时用于治疗TIPSS(经颈静脉肝内门腔静脉分流术)手术和胆道恶性肿瘤的姑息治疗。 | 119caf9a-6bdc-11ed-9447-b4055d63f15c |  | 02-血管介入治疗类材料 | 06-外周血管介入 | 12-多外周动脉支架 | 001-支架 | 01-合金 | 002-自膨 | 直径×长度：10×20mm 输送系统长度：120cm | C10020MV |  | 国械注进20153133626 | 119caf9a-6bdc-11ed-9447-b4055d63f15c | 非药物涂层 非覆膜 短支架(长度≤100mm) | 肠系膜上动脉、肺动脉、肾动脉、锁骨下动脉、颈动脉 | 招标范围内未中选 | 性能结构及组成变更、适用范围变更
外周血管支架类 | 非下肢动脉支架 | 康蒂思（上海）医疗器械有限公司 | 康蒂思（爱尔兰）Cordis Cashel | b908a534-69b2-11eb-ba25-fa163e311f19-1 | 支架系统-1 | 国械注进20163132897 | 国械注进20163462897 | 该产品由球囊扩张导管和支架组成。支架由316L不锈钢管激光雕刻而成。球囊扩张导管为OTW型设计，由球囊（尼龙12）、导管（Pebax；尼龙）。应力释放装置（聚亚安酯）、标记带（金、银、铜）、头端（Pebax、硫酸钡）轴杆（Pebax；尼龙；硫酸钡）、底座（聚碳酸酯）。环氧乙烷灭菌，一次性使用，货架有效期3年。 | 该产品用于主动脉弓以下的外周血管的动脉粥样硬化性疾病的治疗及胆道内恶性肿瘤的姑息疗法。 | 2f42aa1e-6ca5-11ed-9447-b4055d63f15c |  | 02-血管介入治疗类材料 | 06-外周血管介入 | 12-多外周动脉支架 | 001-支架 | 03-不锈钢 | 001-球扩 | 直径×长度：9×79 mm，输送器135cm OPTA PRO球囊 | PG7990PPX |  | 国械注进20163462897 | 2f42aa1e-6ca5-11ed-9447-b4055d63f15c | 非药物涂层 非覆膜 短支架(长度≤100mm) | 肠系膜上动脉、肺动脉、肾动脉、脾动脉、锁骨下动脉 | 招标范围内未中选 | 性能结构及组成变更、适用范围变更
外周血管支架类 | 非下肢动脉支架 | 康蒂思（上海）医疗器械有限公司 | 康蒂思（爱尔兰）Cordis Cashel | b908a534-69b2-11eb-ba25-fa163e311f19-1 | 支架系统-1 | 国械注进20163132897 | 国械注进20163462897 | 该产品由球囊扩张导管和支架组成。支架由316L不锈钢管激光雕刻而成。球囊扩张导管为OTW型设计，由球囊（尼龙12）、导管（Pebax；尼龙）。应力释放装置（聚亚安酯）、标记带（金、银、铜）、头端（Pebax、硫酸钡）轴杆（Pebax；尼龙；硫酸钡）、底座（聚碳酸酯）。环氧乙烷灭菌，一次性使用，货架有效期3年。 | 该产品用于主动脉弓以下的外周血管的动脉粥样硬化性疾病的治疗及胆道内恶性肿瘤的姑息疗法。 | 2f433acf-6ca5-11ed-9447-b4055d63f15c |  | 02-血管介入治疗类材料 | 06-外周血管介入 | 12-多外周动脉支架 | 001-支架 | 03-不锈钢 | 001-球扩 | 直径×长度：4×15 mm，输送器80cm OPTA PRO球囊 | PG1540PPS |  | 国械注进20163462897 | 2f433acf-6ca5-11ed-9447-b4055d63f15c | 非药物涂层 非覆膜 短支架(长度≤100mm) | 肠系膜上动脉、肺动脉、肾动脉、脾动脉、锁骨下动脉 | 招标范围内未中选 | 性能结构及组成变更、适用范围变更
外周血管支架类 | 非下肢动脉支架 | 康蒂思（上海）医疗器械有限公司 | 康蒂思（爱尔兰）Cordis Cashel | b908a534-69b2-11eb-ba25-fa163e311f19-1 | 支架系统-1 | 国械注进20163132897 | 国械注进20163462897 | 该产品由球囊扩张导管和支架组成。支架由316L不锈钢管激光雕刻而成。球囊扩张导管为OTW型设计，由球囊（尼龙12）、导管（Pebax；尼龙）。应力释放装置（聚亚安酯）、标记带（金、银、铜）、头端（Pebax、硫酸钡）轴杆（Pebax；尼龙；硫酸钡）、底座（聚碳酸酯）。环氧乙烷灭菌，一次性使用，货架有效期3年。 | 该产品用于主动脉弓以下的外周血管的动脉粥样硬化性疾病的治疗及胆道内恶性肿瘤的姑息疗法。 | 2f41fc4c-6ca5-11ed-9447-b4055d63f15c |  | 02-血管介入治疗类材料 | 06-外周血管介入 | 12-多外周动脉支架 | 001-支架 | 03-不锈钢 | 001-球扩 | 直径×长度：7×18 mm，输送器135cm OPTA PRO球囊 | PG1870PPX |  | 国械注进20163462897 | 2f41fc4c-6ca5-11ed-9447-b4055d63f15c | 非药物涂层 非覆膜 短支架(长度≤100mm) | 肠系膜上动脉、肺动脉、肾动脉、脾动脉、锁骨下动脉 | 招标范围内未中选 | 性能结构及组成变更、适用范围变更
外周血管支架类 | 非下肢动脉支架 | 康蒂思（上海）医疗器械有限公司 | 康蒂思（爱尔兰）Cordis Cashel | b908a534-69b2-11eb-ba25-fa163e311f19-1 | 支架系统-1 | 国械注进20163132897 | 国械注进20163462897 | 该产品由球囊扩张导管和支架组成。支架由316L不锈钢管激光雕刻而成。球囊扩张导管为OTW型设计，由球囊（尼龙12）、导管（Pebax；尼龙）。应力释放装置（聚亚安酯）、标记带（金、银、铜）、头端（Pebax、硫酸钡）轴杆（Pebax；尼龙；硫酸钡）、底座（聚碳酸酯）。环氧乙烷灭菌，一次性使用，货架有效期3年。 | 该产品用于主动脉弓以下的外周血管的动脉粥样硬化性疾病的治疗及胆道内恶性肿瘤的姑息疗法。 | 2f433326-6ca5-11ed-9447-b4055d63f15c |  | 02-血管介入治疗类材料 | 06-外周血管介入 | 12-多外周动脉支架 | 001-支架 | 03-不锈钢 | 001-球扩 | 直径×长度：7×15 mm，输送器80cm OPTA PRO球囊 | PG1570PPS |  | 国械注进20163462897 | 2f433326-6ca5-11ed-9447-b4055d63f15c | 非药物涂层 非覆膜 短支架(长度≤100mm) | 肠系膜上动脉、肺动脉、肾动脉、脾动脉、锁骨下动脉 | 招标范围内未中选 | 性能结构及组成变更、适用范围变更
外周血管支架类 | 非下肢动脉支架 | 康蒂思（上海）医疗器械有限公司 | 康蒂思（爱尔兰）Cordis Cashel | b908a534-69b2-11eb-ba25-fa163e311f19-1 | 支架系统-1 | 国械注进20163132897 | 国械注进20163462897 | 该产品由球囊扩张导管和支架组成。支架由316L不锈钢管激光雕刻而成。球囊扩张导管为OTW型设计，由球囊（尼龙12）、导管（Pebax；尼龙）。应力释放装置（聚亚安酯）、标记带（金、银、铜）、头端（Pebax、硫酸钡）轴杆（Pebax；尼龙；硫酸钡）、底座（聚碳酸酯）。环氧乙烷灭菌，一次性使用，货架有效期3年。 | 该产品用于主动脉弓以下的外周血管的动脉粥样硬化性疾病的治疗及胆道内恶性肿瘤的姑息疗法。 | 2f420a4e-6ca5-11ed-9447-b4055d63f15c |  | 02-血管介入治疗类材料 | 06-外周血管介入 | 12-多外周动脉支架 | 001-支架 | 03-不锈钢 | 001-球扩 | 直径×长度：7×12 mm，输送器80cm OPTA PRO球囊 | PG1270PPS |  | 国械注进20163462897 | 2f420a4e-6ca5-11ed-9447-b4055d63f15c | 非药物涂层 非覆膜 短支架(长度≤100mm) | 肠系膜上动脉、肺动脉、肾动脉、脾动脉、锁骨下动脉 | 招标范围内未中选 | 性能结构及组成变更、适用范围变更
外周血管支架类 | 非下肢动脉支架 | 康蒂思（上海）医疗器械有限公司 | 康蒂思（爱尔兰）Cordis Cashel | b908a534-69b2-11eb-ba25-fa163e311f19-1 | 支架系统-1 | 国械注进20163132897 | 国械注进20163462897 | 该产品由球囊扩张导管和支架组成。支架由316L不锈钢管激光雕刻而成。球囊扩张导管为OTW型设计，由球囊（尼龙12）、导管（Pebax；尼龙）。应力释放装置（聚亚安酯）、标记带（金、银、铜）、头端（Pebax、硫酸钡）轴杆（Pebax；尼龙；硫酸钡）、底座（聚碳酸酯）。环氧乙烷灭菌，一次性使用，货架有效期3年。 | 该产品用于主动脉弓以下的外周血管的动脉粥样硬化性疾病的治疗及胆道内恶性肿瘤的姑息疗法。 | 2f43242c-6ca5-11ed-9447-b4055d63f15c |  | 02-血管介入治疗类材料 | 06-外周血管介入 | 12-多外周动脉支架 | 001-支架 | 03-不锈钢 | 001-球扩 | 直径×长度：10×29 mm，输送器80cm OPTA PRO球囊 | PG2910PPS |  | 国械注进20163462897 | 2f43242c-6ca5-11ed-9447-b4055d63f15c | 非药物涂层 非覆膜 短支架(长度≤100mm) | 肠系膜上动脉、肺动脉、肾动脉、脾动脉、锁骨下动脉 | 招标范围内未中选
外周血管支架类 | 非下肢动脉支架 | 康蒂思（上海）医疗器械有限公司 | 康蒂思（爱尔兰）Cordis Cashel | b908a534-69b2-11eb-ba25-fa163e311f19-1 | 支架系统-1 | 国械注进20163132897 | 国械注进20163462897 | 该产品由球囊扩张导管和支架组成。支架由316L不锈钢管激光雕刻而成。球囊扩张导管为OTW型设计，由球囊（尼龙12）、导管（Pebax；尼龙）。应力释放装置（聚亚安酯）、标记带（金、银、铜）、头端（Pebax、硫酸钡）轴杆（Pebax；尼龙；硫酸钡）、底座（聚碳酸酯）。环氧乙烷灭菌，一次性使用，货架有效期3年。 | 该产品用于主动脉弓以下的外周血管的动脉粥样硬化性疾病的治疗及胆道内恶性肿瘤的姑息疗法。 | 2f42381f-6ca5-11ed-9447-b4055d63f15c |  | 02-血管介入治疗类材料 | 06-外周血管介入 | 12-多外周动脉支架 | 001-支架 | 03-不锈钢 | 001-球扩 | 直径×长度：10×59 mm，输送器80cm OPTA PRO球囊 | PG5910PPS |  | 国械注进20163462897 | 2f42381f-6ca5-11ed-9447-b4055d63f15c | 非药物涂层 非覆膜 短支架(长度≤100mm) | 肠系膜上动脉、肺动脉、肾动脉、脾动脉、锁骨下动脉 | 招标范围内未中选 | 性能结构及组成变更、适用范围变更
外周血管支架类 | 非下肢动脉支架 | 康蒂思（上海）医疗器械有限公司 | 康蒂思（爱尔兰）Cordis Cashel | b908a534-69b2-11eb-ba25-fa163e311f19-1 | 支架系统-1 | 国械注进20163132897 | 国械注进20163462897 | 该产品由球囊扩张导管和支架组成。支架由316L不锈钢管激光雕刻而成。球囊扩张导管为OTW型设计，由球囊（尼龙12）、导管（Pebax；尼龙）。应力释放装置（聚亚安酯）、标记带（金、银、铜）、头端（Pebax、硫酸钡）轴杆（Pebax；尼龙；硫酸钡）、底座（聚碳酸酯）。环氧乙烷灭菌，一次性使用，货架有效期3年。 | 该产品用于主动脉弓以下的外周血管的动脉粥样硬化性疾病的治疗及胆道内恶性肿瘤的姑息疗法。 | 2f431d34-6ca5-11ed-9447-b4055d63f15c |  | 02-血管介入治疗类材料 | 06-外周血管介入 | 12-多外周动脉支架 | 001-支架 | 03-不锈钢 | 001-球扩 | 直径×长度：9×25 mm，输送器80cm OPTA PRO球囊 | PG2590PPS |  | 国械注进20163462897 | 2f431d34-6ca5-11ed-9447-b4055d63f15c | 非药物涂层 非覆膜 短支架(长度≤100mm) | 肠系膜上动脉、肺动脉、肾动脉、脾动脉、锁骨下动脉 | 招标范围内未中选 | 性能结构及组成变更、适用范围变更
外周血管支架类 | 非下肢动脉支架 | 康蒂思（上海）医疗器械有限公司 | 康蒂思（爱尔兰）Cordis Cashel | b908a534-69b2-11eb-ba25-fa163e311f19-1 | 支架系统-1 | 国械注进20163132897 | 国械注进20163462897 | 该产品由球囊扩张导管和支架组成。支架由316L不锈钢管激光雕刻而成。球囊扩张导管为OTW型设计，由球囊（尼龙12）、导管（Pebax；尼龙）。应力释放装置（聚亚安酯）、标记带（金、银、铜）、头端（Pebax、硫酸钡）轴杆（Pebax；尼龙；硫酸钡）、底座（聚碳酸酯）。环氧乙烷灭菌，一次性使用，货架有效期3年。 | 该产品用于主动脉弓以下的外周血管的动脉粥样硬化性疾病的治疗及胆道内恶性肿瘤的姑息疗法。 | 2f426219-6ca5-11ed-9447-b4055d63f15c |  | 02-血管介入治疗类材料 | 06-外周血管介入 | 12-多外周动脉支架 | 001-支架 | 03-不锈钢 | 001-球扩 | 直径×长度：8×59 mm，输送器135cm OPTA PRO球囊 | PG5980PPX |  | 国械注进20163462897 | 2f426219-6ca5-11ed-9447-b4055d63f15c | 非药物涂层 非覆膜 短支架(长度≤100mm) | 肠系膜上动脉、肺动脉、肾动脉、脾动脉、锁骨下动脉 | 招标范围内未中选 | 性能结构及组成变更、适用范围变更
外周血管支架类 | 非下肢动脉支架 | 康蒂思（上海）医疗器械有限公司 | 康蒂思（爱尔兰）Cordis Cashel | b908a534-69b2-11eb-ba25-fa163e311f19-1 | 支架系统-1 | 国械注进20163132897 | 国械注进20163462897 | 该产品由球囊扩张导管和支架组成。支架由316L不锈钢管激光雕刻而成。球囊扩张导管为OTW型设计，由球囊（尼龙12）、导管（Pebax；尼龙）。应力释放装置（聚亚安酯）、标记带（金、银、铜）、头端（Pebax、硫酸钡）轴杆（Pebax；尼龙；硫酸钡）、底座（聚碳酸酯）。环氧乙烷灭菌，一次性使用，货架有效期3年。 | 该产品用于主动脉弓以下的外周血管的动脉粥样硬化性疾病的治疗及胆道内恶性肿瘤的姑息疗法。 | 2f43166e-6ca5-11ed-9447-b4055d63f15c |  | 02-血管介入治疗类材料 | 06-外周血管介入 | 12-多外周动脉支架 | 001-支架 | 03-不锈钢 | 001-球扩 | 直径×长度：4×24 mm，输送器80cm OPTA PRO球囊 | PG2440PPS |  | 国械注进20163462897 | 2f43166e-6ca5-11ed-9447-b4055d63f15c | 非药物涂层 非覆膜 短支架(长度≤100mm) | 肠系膜上动脉、肺动脉、肾动脉、脾动脉、锁骨下动脉 | 招标范围内未中选 | 性能结构及组成变更、适用范围变更
外周血管支架类 | 非下肢动脉支架 | 康蒂思（上海）医疗器械有限公司 | 康蒂思（爱尔兰）Cordis Cashel | b908a534-69b2-11eb-ba25-fa163e311f19-1 | 支架系统-1 | 国械注进20163132897 | 国械注进20163462897 | 该产品由球囊扩张导管和支架组成。支架由316L不锈钢管激光雕刻而成。球囊扩张导管为OTW型设计，由球囊（尼龙12）、导管（Pebax；尼龙）。应力释放装置（聚亚安酯）、标记带（金、银、铜）、头端（Pebax、硫酸钡）轴杆（Pebax；尼龙；硫酸钡）、底座（聚碳酸酯）。环氧乙烷灭菌，一次性使用，货架有效期3年。 | 该产品用于主动脉弓以下的外周血管的动脉粥样硬化性疾病的治疗及胆道内恶性肿瘤的姑息疗法。 | 2f427059-6ca5-11ed-9447-b4055d63f15c |  | 02-血管介入治疗类材料 | 06-外周血管介入 | 12-多外周动脉支架 | 001-支架 | 03-不锈钢 | 001-球扩 | 直径×长度：10×25 mm，输送器80cm OPTA PRO球囊 | PG2510PPS |  | 国械注进20163462897 | 2f427059-6ca5-11ed-9447-b4055d63f15c | 非药物涂层 非覆膜 短支架(长度≤100mm) | 肠系膜上动脉、肺动脉、肾动脉、脾动脉、锁骨下动脉 | 招标范围内未中选 | 性能结构及组成变更、适用范围变更
外周血管支架类 | 非下肢动脉支架 | 康蒂思（上海）医疗器械有限公司 | 康蒂思（爱尔兰）Cordis Cashel | b908a534-69b2-11eb-ba25-fa163e311f19-1 | 支架系统-1 | 国械注进20163132897 | 国械注进20163462897 | 该产品由球囊扩张导管和支架组成。支架由316L不锈钢管激光雕刻而成。球囊扩张导管为OTW型设计，由球囊（尼龙12）、导管（Pebax；尼龙）。应力释放装置（聚亚安酯）、标记带（金、银、铜）、头端（Pebax、硫酸钡）轴杆（Pebax；尼龙；硫酸钡）、底座（聚碳酸酯）。环氧乙烷灭菌，一次性使用，货架有效期3年。 | 该产品用于主动脉弓以下的外周血管的动脉粥样硬化性疾病的治疗及胆道内恶性肿瘤的姑息疗法。 | 2f42f21b-6ca5-11ed-9447-b4055d63f15c |  | 02-血管介入治疗类材料 | 06-外周血管介入 | 12-多外周动脉支架 | 001-支架 | 03-不锈钢 | 001-球扩 | 直径×长度：5×15 mm，输送器80cm OPTA PRO球囊 | PG1550PPS |  | 国械注进20163462897 | 2f42f21b-6ca5-11ed-9447-b4055d63f15c | 非药物涂层 非覆膜 短支架(长度≤100mm) | 肠系膜上动脉、肺动脉、肾动脉、脾动脉、锁骨下动脉 | 招标范围内未中选 | 性能结构及组成变更、适用范围变更
外周血管支架类 | 非下肢动脉支架 | 康蒂思（上海）医疗器械有限公司 | 康蒂思（爱尔兰）Cordis Cashel | b908a534-69b2-11eb-ba25-fa163e311f19-1 | 支架系统-1 | 国械注进20163132897 | 国械注进20163462897 | 该产品由球囊扩张导管和支架组成。支架由316L不锈钢管激光雕刻而成。球囊扩张导管为OTW型设计，由球囊（尼龙12）、导管（Pebax；尼龙）。应力释放装置（聚亚安酯）、标记带（金、银、铜）、头端（Pebax、硫酸钡）轴杆（Pebax；尼龙；硫酸钡）、底座（聚碳酸酯）。环氧乙烷灭菌，一次性使用，货架有效期3年。 | 该产品用于主动脉弓以下的外周血管的动脉粥样硬化性疾病的治疗及胆道内恶性肿瘤的姑息疗法。 | 2f4294b5-6ca5-11ed-9447-b4055d63f15c |  | 02-血管介入治疗类材料 | 06-外周血管介入 | 12-多外周动脉支架 | 001-支架 | 03-不锈钢 | 001-球扩 | 直径×长度：6×39 mm，输送器135cm OPTA PRO球囊 | PG3960PPX |  | 国械注进20163462897 | 2f4294b5-6ca5-11ed-9447-b4055d63f15c | 非药物涂层 非覆膜 短支架(长度≤100mm) | 肠系膜上动脉、肺动脉、肾动脉、脾动脉、锁骨下动脉 | 招标范围内未中选 | 性能结构及组成变更、适用范围变更
外周血管支架类 | 非下肢动脉支架 | 康蒂思（上海）医疗器械有限公司 | 康蒂思（爱尔兰）Cordis Cashel | b908a534-69b2-11eb-ba25-fa163e311f19-1 | 支架系统-1 | 国械注进20163132897 | 国械注进20163462897 | 该产品由球囊扩张导管和支架组成。支架由316L不锈钢管激光雕刻而成。球囊扩张导管为OTW型设计，由球囊（尼龙12）、导管（Pebax；尼龙）。应力释放装置（聚亚安酯）、标记带（金、银、铜）、头端（Pebax、硫酸钡）轴杆（Pebax；尼龙；硫酸钡）、底座（聚碳酸酯）。环氧乙烷灭菌，一次性使用，货架有效期3年。 | 该产品用于主动脉弓以下的外周血管的动脉粥样硬化性疾病的治疗及胆道内恶性肿瘤的姑息疗法。 | 2f42d026-6ca5-11ed-9447-b4055d63f15c |  | 02-血管介入治疗类材料 | 06-外周血管介入 | 12-多外周动脉支架 | 001-支架 | 03-不锈钢 | 001-球扩 | 直径×长度：8×15 mm，输送器80cm OPTA PRO球囊 | PG1580PPS |  | 国械注进20163462897 | 2f42d026-6ca5-11ed-9447-b4055d63f15c | 非药物涂层 非覆膜 短支架(长度≤100mm) | 肠系膜上动脉、肺动脉、肾动脉、脾动脉、锁骨下动脉 | 招标范围内未中选 | 性能结构及组成变更、适用范围变更
外周血管支架类 | 非下肢动脉支架 | 康蒂思（上海）医疗器械有限公司 | 康蒂思（爱尔兰）Cordis Cashel | b908a534-69b2-11eb-ba25-fa163e311f19-1 | 支架系统-1 | 国械注进20163132897 | 国械注进20163462897 | 该产品由球囊扩张导管和支架组成。支架由316L不锈钢管激光雕刻而成。球囊扩张导管为OTW型设计，由球囊（尼龙12）、导管（Pebax；尼龙）。应力释放装置（聚亚安酯）、标记带（金、银、铜）、头端（Pebax、硫酸钡）轴杆（Pebax；尼龙；硫酸钡）、底座（聚碳酸酯）。环氧乙烷灭菌，一次性使用，货架有效期3年。 | 该产品用于主动脉弓以下的外周血管的动脉粥样硬化性疾病的治疗及胆道内恶性肿瘤的姑息疗法。 | 2f42a4ab-6ca5-11ed-9447-b4055d63f15c |  | 02-血管介入治疗类材料 | 06-外周血管介入 | 12-多外周动脉支架 | 001-支架 | 03-不锈钢 | 001-球扩 | 直径×长度：7×29 mm，输送器80cm OPTA PRO球囊 | PG2970PPS |  | 国械注进20163462897 | 2f42a4ab-6ca5-11ed-9447-b4055d63f15c | 非药物涂层 非覆膜 短支架(长度≤100mm) | 肠系膜上动脉、肺动脉、肾动脉、脾动脉、锁骨下动脉 | 招标范围内未中选 | 性能结构及组成变更、适用范围变更
外周血管支架类 | 非下肢动脉支架 | 康蒂思（上海）医疗器械有限公司 | 康蒂思（爱尔兰）Cordis Cashel | b908a534-69b2-11eb-ba25-fa163e311f19-1 | 支架系统-1 | 国械注进20163132897 | 国械注进20163462897 | 该产品由球囊扩张导管和支架组成。支架由316L不锈钢管激光雕刻而成。球囊扩张导管为OTW型设计，由球囊（尼龙12）、导管（Pebax；尼龙）。应力释放装置（聚亚安酯）、标记带（金、银、铜）、头端（Pebax、硫酸钡）轴杆（Pebax；尼龙；硫酸钡）、底座（聚碳酸酯）。环氧乙烷灭菌，一次性使用，货架有效期3年。 | 该产品用于主动脉弓以下的外周血管的动脉粥样硬化性疾病的治疗及胆道内恶性肿瘤的姑息疗法。 | 2f437177-6ca5-11ed-9447-b4055d63f15c |  | 02-血管介入治疗类材料 | 06-外周血管介入 | 12-多外周动脉支架 | 001-支架 | 03-不锈钢 | 001-球扩 | 直径×长度：6×15 mm，输送器135cm OPTA PRO球囊 | PG1560PPX |  | 国械注进20163462897 | 2f437177-6ca5-11ed-9447-b4055d63f15c | 非药物涂层 非覆膜 短支架(长度≤100mm) | 肠系膜上动脉、肺动脉、肾动脉、脾动脉、锁骨下动脉 | 招标范围内未中选 | 性能结构及组成变更、适用范围变更
外周血管支架类 | 非下肢动脉支架 | 康蒂思（上海）医疗器械有限公司 | 康蒂思（爱尔兰）Cordis Cashel | b908a534-69b2-11eb-ba25-fa163e311f19-1 | 支架系统-1 | 国械注进20163132897 | 国械注进20163462897 | 该产品由球囊扩张导管和支架组成。支架由316L不锈钢管激光雕刻而成。球囊扩张导管为OTW型设计，由球囊（尼龙12）、导管（Pebax；尼龙）。应力释放装置（聚亚安酯）、标记带（金、银、铜）、头端（Pebax、硫酸钡）轴杆（Pebax；尼龙；硫酸钡）、底座（聚碳酸酯）。环氧乙烷灭菌，一次性使用，货架有效期3年。 | 该产品用于主动脉弓以下的外周血管的动脉粥样硬化性疾病的治疗及胆道内恶性肿瘤的姑息疗法。 | 3cf0f32b-6ca5-11ed-9447-b4055d63f15c |  | 02-血管介入治疗类材料 | 06-外周血管介入 | 12-多外周动脉支架 | 001-支架 | 03-不锈钢 | 001-球扩 | 直径×长度：5×29 mm，输送器80cm OPTA PRO球囊 | PG2950PPS |  | 国械注进20163462897 | 3cf0f32b-6ca5-11ed-9447-b4055d63f15c | 非药物涂层 非覆膜 短支架(长度≤100mm) | 肠系膜上动脉、肺动脉、肾动脉、脾动脉、锁骨下动脉 | 招标范围内未中选 | 性能结构及组成变更、适用范围变更
外周血管支架类 | 非下肢动脉支架 | 康蒂思（上海）医疗器械有限公司 | 康蒂思（爱尔兰）Cordis Cashel | b908a534-69b2-11eb-ba25-fa163e311f19-1 | 支架系统-1 | 国械注进20163132897 | 国械注进20163462897 | 该产品由球囊扩张导管和支架组成。支架由316L不锈钢管激光雕刻而成。球囊扩张导管为OTW型设计，由球囊（尼龙12）、导管（Pebax；尼龙）。应力释放装置（聚亚安酯）、标记带（金、银、铜）、头端（Pebax、硫酸钡）轴杆（Pebax；尼龙；硫酸钡）、底座（聚碳酸酯）。环氧乙烷灭菌，一次性使用，货架有效期3年。 | 该产品用于主动脉弓以下的外周血管的动脉粥样硬化性疾病的治疗及胆道内恶性肿瘤的姑息疗法。 | 3cef8330-6ca5-11ed-9447-b4055d63f15c |  | 02-血管介入治疗类材料 | 06-外周血管介入 | 12-多外周动脉支架 | 001-支架 | 03-不锈钢 | 001-球扩 | 直径×长度：7×24 mm，输送器135cm OPTA PRO球囊 | PG2470PPX |  | 国械注进20163462897 | 3cef8330-6ca5-11ed-9447-b4055d63f15c | 非药物涂层 非覆膜 短支架(长度≤100mm) | 肠系膜上动脉、肺动脉、肾动脉、脾动脉、锁骨下动脉 | 招标范围内未中选 | 性能结构及组成变更、适用范围变更
外周血管支架类 | 非下肢动脉支架 | 康蒂思（上海）医疗器械有限公司 | 康蒂思（爱尔兰）Cordis Cashel | b908a534-69b2-11eb-ba25-fa163e311f19-1 | 支架系统-1 | 国械注进20163132897 | 国械注进20163462897 | 该产品由球囊扩张导管和支架组成。支架由316L不锈钢管激光雕刻而成。球囊扩张导管为OTW型设计，由球囊（尼龙12）、导管（Pebax；尼龙）。应力释放装置（聚亚安酯）、标记带（金、银、铜）、头端（Pebax、硫酸钡）轴杆（Pebax；尼龙；硫酸钡）、底座（聚碳酸酯）。环氧乙烷灭菌，一次性使用，货架有效期3年。 | 该产品用于主动脉弓以下的外周血管的动脉粥样硬化性疾病的治疗及胆道内恶性肿瘤的姑息疗法。 | 3cf1e182-6ca5-11ed-9447-b4055d63f15c |  | 02-血管介入治疗类材料 | 06-外周血管介入 | 12-多外周动脉支架 | 001-支架 | 03-不锈钢 | 001-球扩 | 直径×长度：5×29 mm，输送器135cm OPTA PRO球囊 | PG2950PPX |  | 国械注进20163462897 | 3cf1e182-6ca5-11ed-9447-b4055d63f15c | 非药物涂层 非覆膜 短支架(长度≤100mm) | 肠系膜上动脉、肺动脉、肾动脉、脾动脉、锁骨下动脉 | 招标范围内未中选
外周血管支架类 | 非下肢动脉支架 | 康蒂思（上海）医疗器械有限公司 | 康蒂思（爱尔兰）Cordis Cashel | b908a534-69b2-11eb-ba25-fa163e311f19-1 | 支架系统-1 | 国械注进20163132897 | 国械注进20163462897 | 该产品由球囊扩张导管和支架组成。支架由316L不锈钢管激光雕刻而成。球囊扩张导管为OTW型设计，由球囊（尼龙12）、导管（Pebax；尼龙）。应力释放装置（聚亚安酯）、标记带（金、银、铜）、头端（Pebax、硫酸钡）轴杆（Pebax；尼龙；硫酸钡）、底座（聚碳酸酯）。环氧乙烷灭菌，一次性使用，货架有效期3年。 | 该产品用于主动脉弓以下的外周血管的动脉粥样硬化性疾病的治疗及胆道内恶性肿瘤的姑息疗法。 | 3cef9ed4-6ca5-11ed-9447-b4055d63f15c |  | 02-血管介入治疗类材料 | 06-外周血管介入 | 12-多外周动脉支架 | 001-支架 | 03-不锈钢 | 001-球扩 | 直径×长度：10×59 mm，输送器80cm OPTA PRO球囊 | PG5910PPS |  | 国械注进20163462897 | 3cef9ed4-6ca5-11ed-9447-b4055d63f15c | 非药物涂层 非覆膜 短支架(长度≤100mm) | 肠系膜上动脉、肺动脉、肾动脉、脾动脉、锁骨下动脉 | 招标范围内未中选
外周血管支架类 | 非下肢动脉支架 | 康蒂思（上海）医疗器械有限公司 | 康蒂思（爱尔兰）Cordis Cashel | b908a534-69b2-11eb-ba25-fa163e311f19-1 | 支架系统-1 | 国械注进20163132897 | 国械注进20163462897 | 该产品由球囊扩张导管和支架组成。支架由316L不锈钢管激光雕刻而成。球囊扩张导管为OTW型设计，由球囊（尼龙12）、导管（Pebax；尼龙）。应力释放装置（聚亚安酯）、标记带（金、银、铜）、头端（Pebax、硫酸钡）轴杆（Pebax；尼龙；硫酸钡）、底座（聚碳酸酯）。环氧乙烷灭菌，一次性使用，货架有效期3年。 | 该产品用于主动脉弓以下的外周血管的动脉粥样硬化性疾病的治疗及胆道内恶性肿瘤的姑息疗法。 | 3cf0fce4-6ca5-11ed-9447-b4055d63f15c |  | 02-血管介入治疗类材料 | 06-外周血管介入 | 12-多外周动脉支架 | 001-支架 | 03-不锈钢 | 001-球扩 | 直径×长度：7×29 mm，输送器80cm OPTA PRO球囊 | PG2970PPS |  | 国械注进20163462897 | 3cf0fce4-6ca5-11ed-9447-b4055d63f15c | 非药物涂层 非覆膜 短支架(长度≤100mm) | 肠系膜上动脉、肺动脉、肾动脉、脾动脉、锁骨下动脉 | 招标范围内未中选
外周血管支架类 | 非下肢动脉支架 | 康蒂思（上海）医疗器械有限公司 | 康蒂思（爱尔兰）Cordis Cashel | b908a534-69b2-11eb-ba25-fa163e311f19-1 | 支架系统-1 | 国械注进20163132897 | 国械注进20163462897 | 该产品由球囊扩张导管和支架组成。支架由316L不锈钢管激光雕刻而成。球囊扩张导管为OTW型设计，由球囊（尼龙12）、导管（Pebax；尼龙）。应力释放装置（聚亚安酯）、标记带（金、银、铜）、头端（Pebax、硫酸钡）轴杆（Pebax；尼龙；硫酸钡）、底座（聚碳酸酯）。环氧乙烷灭菌，一次性使用，货架有效期3年。 | 该产品用于主动脉弓以下的外周血管的动脉粥样硬化性疾病的治疗及胆道内恶性肿瘤的姑息疗法。 | 3cefaeef-6ca5-11ed-9447-b4055d63f15c |  | 02-血管介入治疗类材料 | 06-外周血管介入 | 12-多外周动脉支架 | 001-支架 | 03-不锈钢 | 001-球扩 | 直径×长度：4×15 mm，输送器80cm OPTA PRO球囊 | PG1540PPS |  | 国械注进20163462897 | 3cefaeef-6ca5-11ed-9447-b4055d63f15c | 非药物涂层 非覆膜 短支架(长度≤100mm) | 肠系膜上动脉、肺动脉、肾动脉、脾动脉、锁骨下动脉 | 招标范围内未中选
外周血管支架类 | 非下肢动脉支架 | 康蒂思（上海）医疗器械有限公司 | 康蒂思（爱尔兰）Cordis Cashel | b908a534-69b2-11eb-ba25-fa163e311f19-1 | 支架系统-1 | 国械注进20163132897 | 国械注进20163462897 | 该产品由球囊扩张导管和支架组成。支架由316L不锈钢管激光雕刻而成。球囊扩张导管为OTW型设计，由球囊（尼龙12）、导管（Pebax；尼龙）。应力释放装置（聚亚安酯）、标记带（金、银、铜）、头端（Pebax、硫酸钡）轴杆（Pebax；尼龙；硫酸钡）、底座（聚碳酸酯）。环氧乙烷灭菌，一次性使用，货架有效期3年。 | 该产品用于主动脉弓以下的外周血管的动脉粥样硬化性疾病的治疗及胆道内恶性肿瘤的姑息疗法。 | 3cf2dbbf-6ca5-11ed-9447-b4055d63f15c |  | 02-血管介入治疗类材料 | 06-外周血管介入 | 12-多外周动脉支架 | 001-支架 | 03-不锈钢 | 001-球扩 | 直径×长度：6×12 mm，输送器80cm OPTA PRO球囊 | PG1260PPS |  | 国械注进20163462897 | 3cf2dbbf-6ca5-11ed-9447-b4055d63f15c | 非药物涂层 非覆膜 短支架(长度≤100mm) | 肠系膜上动脉、肺动脉、肾动脉、脾动脉、锁骨下动脉 | 招标范围内未中选
外周血管支架类 | 非下肢动脉支架 | 康蒂思（上海）医疗器械有限公司 | 康蒂思（爱尔兰）Cordis Cashel | b908a534-69b2-11eb-ba25-fa163e311f19-1 | 支架系统-1 | 国械注进20163132897 | 国械注进20163462897 | 该产品由球囊扩张导管和支架组成。支架由316L不锈钢管激光雕刻而成。球囊扩张导管为OTW型设计，由球囊（尼龙12）、导管（Pebax；尼龙）。应力释放装置（聚亚安酯）、标记带（金、银、铜）、头端（Pebax、硫酸钡）轴杆（Pebax；尼龙；硫酸钡）、底座（聚碳酸酯）。环氧乙烷灭菌，一次性使用，货架有效期3年。 | 该产品用于主动脉弓以下的外周血管的动脉粥样硬化性疾病的治疗及胆道内恶性肿瘤的姑息疗法。 | 3cefc329-6ca5-11ed-9447-b4055d63f15c |  | 02-血管介入治疗类材料 | 06-外周血管介入 | 12-多外周动脉支架 | 001-支架 | 03-不锈钢 | 001-球扩 | 直径×长度：6×24 mm，输送器80cm OPTA PRO球囊 | PG2460PPS |  | 国械注进20163462897 | 3cefc329-6ca5-11ed-9447-b4055d63f15c | 非药物涂层 非覆膜 短支架(长度≤100mm) | 肠系膜上动脉、肺动脉、肾动脉、脾动脉、锁骨下动脉 | 招标范围内未中选
外周血管支架类 | 非下肢动脉支架 | 康蒂思（上海）医疗器械有限公司 | 康蒂思（爱尔兰）Cordis Cashel | b908a534-69b2-11eb-ba25-fa163e311f19-1 | 支架系统-1 | 国械注进20163132897 | 国械注进20163462897 | 该产品由球囊扩张导管和支架组成。支架由316L不锈钢管激光雕刻而成。球囊扩张导管为OTW型设计，由球囊（尼龙12）、导管（Pebax；尼龙）。应力释放装置（聚亚安酯）、标记带（金、银、铜）、头端（Pebax、硫酸钡）轴杆（Pebax；尼龙；硫酸钡）、底座（聚碳酸酯）。环氧乙烷灭菌，一次性使用，货架有效期3年。 | 该产品用于主动脉弓以下的外周血管的动脉粥样硬化性疾病的治疗及胆道内恶性肿瘤的姑息疗法。 | 3cf1068e-6ca5-11ed-9447-b4055d63f15c |  | 02-血管介入治疗类材料 | 06-外周血管介入 | 12-多外周动脉支架 | 001-支架 | 03-不锈钢 | 001-球扩 | 直径×长度：8×15 mm，输送器80cm OPTA PRO球囊 | PG1580PPS |  | 国械注进20163462897 | 3cf1068e-6ca5-11ed-9447-b4055d63f15c | 非药物涂层 非覆膜 短支架(长度≤100mm) | 肠系膜上动脉、肺动脉、肾动脉、脾动脉、锁骨下动脉 | 招标范围内未中选
外周血管支架类 | 非下肢动脉支架 | 康蒂思（上海）医疗器械有限公司 | 康蒂思（爱尔兰）Cordis Cashel | b908a534-69b2-11eb-ba25-fa163e311f19-1 | 支架系统-1 | 国械注进20163132897 | 国械注进20163462897 | 该产品由球囊扩张导管和支架组成。支架由316L不锈钢管激光雕刻而成。球囊扩张导管为OTW型设计，由球囊（尼龙12）、导管（Pebax；尼龙）。应力释放装置（聚亚安酯）、标记带（金、银、铜）、头端（Pebax、硫酸钡）轴杆（Pebax；尼龙；硫酸钡）、底座（聚碳酸酯）。环氧乙烷灭菌，一次性使用，货架有效期3年。 | 该产品用于主动脉弓以下的外周血管的动脉粥样硬化性疾病的治疗及胆道内恶性肿瘤的姑息疗法。 | 3cefcd3d-6ca5-11ed-9447-b4055d63f15c |  | 02-血管介入治疗类材料 | 06-外周血管介入 | 12-多外周动脉支架 | 001-支架 | 03-不锈钢 | 001-球扩 | 直径×长度：4×24 mm，输送器80cm OPTA PRO球囊 | PG2440PPS |  | 国械注进20163462897 | 3cefcd3d-6ca5-11ed-9447-b4055d63f15c | 非药物涂层 非覆膜 短支架(长度≤100mm) | 肠系膜上动脉、肺动脉、肾动脉、脾动脉、锁骨下动脉 | 招标范围内未中选
外周血管支架类 | 非下肢动脉支架 | 康蒂思（上海）医疗器械有限公司 | 康蒂思（爱尔兰）Cordis Cashel | b908a534-69b2-11eb-ba25-fa163e311f19-1 | 支架系统-1 | 国械注进20163132897 | 国械注进20163462897 | 该产品由球囊扩张导管和支架组成。支架由316L不锈钢管激光雕刻而成。球囊扩张导管为OTW型设计，由球囊（尼龙12）、导管（Pebax；尼龙）。应力释放装置（聚亚安酯）、标记带（金、银、铜）、头端（Pebax、硫酸钡）轴杆（Pebax；尼龙；硫酸钡）、底座（聚碳酸酯）。环氧乙烷灭菌，一次性使用，货架有效期3年。 | 该产品用于主动脉弓以下的外周血管的动脉粥样硬化性疾病的治疗及胆道内恶性肿瘤的姑息疗法。 | 3cf1eae4-6ca5-11ed-9447-b4055d63f15c |  | 02-血管介入治疗类材料 | 06-外周血管介入 | 12-多外周动脉支架 | 001-支架 | 03-不锈钢 | 001-球扩 | 直径×长度：5×39 mm，输送器80cm OPTA PRO球囊 | PG3950PPS |  | 国械注进20163462897 | 3cf1eae4-6ca5-11ed-9447-b4055d63f15c | 非药物涂层 非覆膜 短支架(长度≤100mm) | 肠系膜上动脉、肺动脉、肾动脉、脾动脉、锁骨下动脉 | 招标范围内未中选
外周血管支架类 | 非下肢动脉支架 | 康蒂思（上海）医疗器械有限公司 | 康蒂思（爱尔兰）Cordis Cashel | b908a534-69b2-11eb-ba25-fa163e311f19-1 | 支架系统-1 | 国械注进20163132897 | 国械注进20163462897 | 该产品由球囊扩张导管和支架组成。支架由316L不锈钢管激光雕刻而成。球囊扩张导管为OTW型设计，由球囊（尼龙12）、导管（Pebax；尼龙）。应力释放装置（聚亚安酯）、标记带（金、银、铜）、头端（Pebax、硫酸钡）轴杆（Pebax；尼龙；硫酸钡）、底座（聚碳酸酯）。环氧乙烷灭菌，一次性使用，货架有效期3年。 | 该产品用于主动脉弓以下的外周血管的动脉粥样硬化性疾病的治疗及胆道内恶性肿瘤的姑息疗法。 | 3ceffc48-6ca5-11ed-9447-b4055d63f15c |  | 02-血管介入治疗类材料 | 06-外周血管介入 | 12-多外周动脉支架 | 001-支架 | 03-不锈钢 | 001-球扩 | 直径×长度：5×24 mm，输送器80cm OPTA PRO球囊 | PG2450PPS |  | 国械注进20163462897 | 3ceffc48-6ca5-11ed-9447-b4055d63f15c | 非药物涂层 非覆膜 短支架(长度≤100mm) | 肠系膜上动脉、肺动脉、肾动脉、脾动脉、锁骨下动脉 | 招标范围内未中选
外周血管支架类 | 非下肢动脉支架 | 康蒂思（上海）医疗器械有限公司 | 康蒂思（爱尔兰）Cordis Cashel | b908a534-69b2-11eb-ba25-fa163e311f19-1 | 支架系统-1 | 国械注进20163132897 | 国械注进20163462897 | 该产品由球囊扩张导管和支架组成。支架由316L不锈钢管激光雕刻而成。球囊扩张导管为OTW型设计，由球囊（尼龙12）、导管（Pebax；尼龙）。应力释放装置（聚亚安酯）、标记带（金、银、铜）、头端（Pebax、硫酸钡）轴杆（Pebax；尼龙；硫酸钡）、底座（聚碳酸酯）。环氧乙烷灭菌，一次性使用，货架有效期3年。 | 该产品用于主动脉弓以下的外周血管的动脉粥样硬化性疾病的治疗及胆道内恶性肿瘤的姑息疗法。 | 3cf13a4d-6ca5-11ed-9447-b4055d63f15c |  | 02-血管介入治疗类材料 | 06-外周血管介入 | 12-多外周动脉支架 | 001-支架 | 03-不锈钢 | 001-球扩 | 直径×长度：9×79 mm，输送器80cm OPTA PRO球囊 | PG7990PPS |  | 国械注进20163462897 | 3cf13a4d-6ca5-11ed-9447-b4055d63f15c | 非药物涂层 非覆膜 短支架(长度≤100mm) | 肠系膜上动脉、肺动脉、肾动脉、脾动脉、锁骨下动脉 | 招标范围内未中选 | 性能结构及组成变更、适用范围变更
外周血管支架类 | 非下肢动脉支架 | 康蒂思（上海）医疗器械有限公司 | 康蒂思（爱尔兰）Cordis Cashel | b908a534-69b2-11eb-ba25-fa163e311f19-1 | 支架系统-1 | 国械注进20163132897 | 国械注进20163462897 | 该产品由球囊扩张导管和支架组成。支架由316L不锈钢管激光雕刻而成。球囊扩张导管为OTW型设计，由球囊（尼龙12）、导管（Pebax；尼龙）。应力释放装置（聚亚安酯）、标记带（金、银、铜）、头端（Pebax、硫酸钡）轴杆（Pebax；尼龙；硫酸钡）、底座（聚碳酸酯）。环氧乙烷灭菌，一次性使用，货架有效期3年。 | 该产品用于主动脉弓以下的外周血管的动脉粥样硬化性疾病的治疗及胆道内恶性肿瘤的姑息疗法。 | 3cf01022-6ca5-11ed-9447-b4055d63f15c |  | 02-血管介入治疗类材料 | 06-外周血管介入 | 12-多外周动脉支架 | 001-支架 | 03-不锈钢 | 001-球扩 | 直径×长度：6×39 mm，输送器80cm OPTA PRO球囊 | PG3960PPS |  | 国械注进20163462897 | 3cf01022-6ca5-11ed-9447-b4055d63f15c | 非药物涂层 非覆膜 短支架(长度≤100mm) | 肠系膜上动脉、肺动脉、肾动脉、脾动脉、锁骨下动脉 | 招标范围内未中选
外周血管支架类 | 非下肢动脉支架 | 康蒂思（上海）医疗器械有限公司 | 康蒂思（爱尔兰）Cordis Cashel | b908a534-69b2-11eb-ba25-fa163e311f19-1 | 支架系统-1 | 国械注进20163132897 | 国械注进20163462897 | 该产品由球囊扩张导管和支架组成。支架由316L不锈钢管激光雕刻而成。球囊扩张导管为OTW型设计，由球囊（尼龙12）、导管（Pebax；尼龙）。应力释放装置（聚亚安酯）、标记带（金、银、铜）、头端（Pebax、硫酸钡）轴杆（Pebax；尼龙；硫酸钡）、底座（聚碳酸酯）。环氧乙烷灭菌，一次性使用，货架有效期3年。 | 该产品用于主动脉弓以下的外周血管的动脉粥样硬化性疾病的治疗及胆道内恶性肿瘤的姑息疗法。 | 3cf24a8d-6ca5-11ed-9447-b4055d63f15c |  | 02-血管介入治疗类材料 | 06-外周血管介入 | 12-多外周动脉支架 | 001-支架 | 03-不锈钢 | 001-球扩 | 直径×长度：7×18 mm，输送器135cm OPTA PRO球囊 | PG1870PPX |  | 国械注进20163462897 | 3cf24a8d-6ca5-11ed-9447-b4055d63f15c | 非药物涂层 非覆膜 短支架(长度≤100mm) | 肠系膜上动脉、肺动脉、肾动脉、脾动脉、锁骨下动脉 | 招标范围内未中选
外周血管支架类 | 非下肢动脉支架 | 康蒂思（上海）医疗器械有限公司 | 康蒂思（爱尔兰）Cordis Cashel | b908a534-69b2-11eb-ba25-fa163e311f19-1 | 支架系统-1 | 国械注进20163132897 | 国械注进20163462897 | 该产品由球囊扩张导管和支架组成。支架由316L不锈钢管激光雕刻而成。球囊扩张导管为OTW型设计，由球囊（尼龙12）、导管（Pebax；尼龙）。应力释放装置（聚亚安酯）、标记带（金、银、铜）、头端（Pebax、硫酸钡）轴杆（Pebax；尼龙；硫酸钡）、底座（聚碳酸酯）。环氧乙烷灭菌，一次性使用，货架有效期3年。 | 该产品用于主动脉弓以下的外周血管的动脉粥样硬化性疾病的治疗及胆道内恶性肿瘤的姑息疗法。 | 3cf01a0b-6ca5-11ed-9447-b4055d63f15c |  | 02-血管介入治疗类材料 | 06-外周血管介入 | 12-多外周动脉支架 | 001-支架 | 03-不锈钢 | 001-球扩 | 直径×长度：10×79 mm，输送器80cm OPTA PRO球囊 | PG7910PPS |  | 国械注进20163462897 | 3cf01a0b-6ca5-11ed-9447-b4055d63f15c | 非药物涂层 非覆膜 短支架(长度≤100mm) | 肠系膜上动脉、肺动脉、肾动脉、脾动脉、锁骨下动脉 | 招标范围内未中选
外周血管支架类 | 非下肢动脉支架 | 康蒂思（上海）医疗器械有限公司 | 康蒂思（爱尔兰）Cordis Cashel | b908a534-69b2-11eb-ba25-fa163e311f19-1 | 支架系统-1 | 国械注进20163132897 | 国械注进20163462897 | 该产品由球囊扩张导管和支架组成。支架由316L不锈钢管激光雕刻而成。球囊扩张导管为OTW型设计，由球囊（尼龙12）、导管（Pebax；尼龙）。应力释放装置（聚亚安酯）、标记带（金、银、铜）、头端（Pebax、硫酸钡）轴杆（Pebax；尼龙；硫酸钡）、底座（聚碳酸酯）。环氧乙烷灭菌，一次性使用，货架有效期3年。 | 该产品用于主动脉弓以下的外周血管的动脉粥样硬化性疾病的治疗及胆道内恶性肿瘤的姑息疗法。 | 3cf1440e-6ca5-11ed-9447-b4055d63f15c |  | 02-血管介入治疗类材料 | 06-外周血管介入 | 12-多外周动脉支架 | 001-支架 | 03-不锈钢 | 001-球扩 | 直径×长度：7×18 mm，输送器80cm OPTA PRO球囊 | PG1870PPS |  | 国械注进20163462897 | 3cf1440e-6ca5-11ed-9447-b4055d63f15c | 非药物涂层 非覆膜 短支架(长度≤100mm) | 肠系膜上动脉、肺动脉、肾动脉、脾动脉、锁骨下动脉 | 招标范围内未中选 | 性能结构及组成变更、适用范围变更
外周血管支架类 | 非下肢动脉支架 | 康蒂思（上海）医疗器械有限公司 | 康蒂思（爱尔兰）Cordis Cashel | b908a534-69b2-11eb-ba25-fa163e311f19-1 | 支架系统-1 | 国械注进20163132897 | 国械注进20163462897 | 该产品由球囊扩张导管和支架组成。支架由316L不锈钢管激光雕刻而成。球囊扩张导管为OTW型设计，由球囊（尼龙12）、导管（Pebax；尼龙）。应力释放装置（聚亚安酯）、标记带（金、银、铜）、头端（Pebax、硫酸钡）轴杆（Pebax；尼龙；硫酸钡）、底座（聚碳酸酯）。环氧乙烷灭菌，一次性使用，货架有效期3年。 | 该产品用于主动脉弓以下的外周血管的动脉粥样硬化性疾病的治疗及胆道内恶性肿瘤的姑息疗法。 | 3cf02c4e-6ca5-11ed-9447-b4055d63f15c |  | 02-血管介入治疗类材料 | 06-外周血管介入 | 12-多外周动脉支架 | 001-支架 | 03-不锈钢 | 001-球扩 | 直径×长度：6×12 mm，输送器135cm OPTA PRO球囊 | PG1260PPX |  | 国械注进20163462897 | 3cf02c4e-6ca5-11ed-9447-b4055d63f15c | 非药物涂层 非覆膜 短支架(长度≤100mm) | 肠系膜上动脉、肺动脉、肾动脉、脾动脉、锁骨下动脉 | 招标范围内未中选
外周血管支架类 | 非下肢动脉支架 | 康蒂思（上海）医疗器械有限公司 | 康蒂思（爱尔兰）Cordis Cashel | b908a534-69b2-11eb-ba25-fa163e311f19-1 | 支架系统-1 | 国械注进20163132897 | 国械注进20163462897 | 该产品由球囊扩张导管和支架组成。支架由316L不锈钢管激光雕刻而成。球囊扩张导管为OTW型设计，由球囊（尼龙12）、导管（Pebax；尼龙）。应力释放装置（聚亚安酯）、标记带（金、银、铜）、头端（Pebax、硫酸钡）轴杆（Pebax；尼龙；硫酸钡）、底座（聚碳酸酯）。环氧乙烷灭菌，一次性使用，货架有效期3年。 | 该产品用于主动脉弓以下的外周血管的动脉粥样硬化性疾病的治疗及胆道内恶性肿瘤的姑息疗法。 | 3cf45ec1-6ca5-11ed-9447-b4055d63f15c |  | 02-血管介入治疗类材料 | 06-外周血管介入 | 12-多外周动脉支架 | 001-支架 | 03-不锈钢 | 001-球扩 | 直径×长度：8×59 mm，输送器80cm OPTA PRO球囊 | PG5980PPS |  | 国械注进20163462897 | 3cf45ec1-6ca5-11ed-9447-b4055d63f15c | 非药物涂层 非覆膜 短支架(长度≤100mm) | 肠系膜上动脉、肺动脉、肾动脉、脾动脉、锁骨下动脉 | 招标范围内未中选 | 性能结构及组成变更、适用范围变更
外周血管支架类 | 非下肢动脉支架 | 康蒂思（上海）医疗器械有限公司 | 康蒂思（爱尔兰）Cordis Cashel | b908a534-69b2-11eb-ba25-fa163e311f19-1 | 支架系统-1 | 国械注进20163132897 | 国械注进20163462897 | 该产品由球囊扩张导管和支架组成。支架由316L不锈钢管激光雕刻而成。球囊扩张导管为OTW型设计，由球囊（尼龙12）、导管（Pebax；尼龙）。应力释放装置（聚亚安酯）、标记带（金、银、铜）、头端（Pebax、硫酸钡）轴杆（Pebax；尼龙；硫酸钡）、底座（聚碳酸酯）。环氧乙烷灭菌，一次性使用，货架有效期3年。 | 该产品用于主动脉弓以下的外周血管的动脉粥样硬化性疾病的治疗及胆道内恶性肿瘤的姑息疗法。 | 3cf02ec3-6ca5-11ed-9447-b4055d63f15c |  | 02-血管介入治疗类材料 | 06-外周血管介入 | 12-多外周动脉支架 | 001-支架 | 03-不锈钢 | 001-球扩 | 直径×长度：10×39 mm，输送器80cm OPTA PRO球囊 | PG3910PPS |  | 国械注进20163462897 | 3cf02ec3-6ca5-11ed-9447-b4055d63f15c | 非药物涂层 非覆膜 短支架(长度≤100mm) | 肠系膜上动脉、肺动脉、肾动脉、脾动脉、锁骨下动脉 | 招标范围内未中选
外周血管支架类 | 非下肢动脉支架 | 康蒂思（上海）医疗器械有限公司 | 康蒂思（爱尔兰）Cordis Cashel | b908a534-69b2-11eb-ba25-fa163e311f19-1 | 支架系统-1 | 国械注进20163132897 | 国械注进20163462897 | 该产品由球囊扩张导管和支架组成。支架由316L不锈钢管激光雕刻而成。球囊扩张导管为OTW型设计，由球囊（尼龙12）、导管（Pebax；尼龙）。应力释放装置（聚亚安酯）、标记带（金、银、铜）、头端（Pebax、硫酸钡）轴杆（Pebax；尼龙；硫酸钡）、底座（聚碳酸酯）。环氧乙烷灭菌，一次性使用，货架有效期3年。 | 该产品用于主动脉弓以下的外周血管的动脉粥样硬化性疾病的治疗及胆道内恶性肿瘤的姑息疗法。 | 3cf1f2eb-6ca5-11ed-9447-b4055d63f15c |  | 02-血管介入治疗类材料 | 06-外周血管介入 | 12-多外周动脉支架 | 001-支架 | 03-不锈钢 | 001-球扩 | 直径×长度：6×59 mm，输送器135cm OPTA PRO球囊 | PG5960PPX |  | 国械注进20163462897 | 3cf1f2eb-6ca5-11ed-9447-b4055d63f15c | 非药物涂层 非覆膜 短支架(长度≤100mm) | 肠系膜上动脉、肺动脉、肾动脉、脾动脉、锁骨下动脉 | 招标范围内未中选
外周血管支架类 | 非下肢动脉支架 | 康蒂思（上海）医疗器械有限公司 | 康蒂思（爱尔兰）Cordis Cashel | b908a534-69b2-11eb-ba25-fa163e311f19-1 | 支架系统-1 | 国械注进20163132897 | 国械注进20163462897 | 该产品由球囊扩张导管和支架组成。支架由316L不锈钢管激光雕刻而成。球囊扩张导管为OTW型设计，由球囊（尼龙12）、导管（Pebax；尼龙）。应力释放装置（聚亚安酯）、标记带（金、银、铜）、头端（Pebax、硫酸钡）轴杆（Pebax；尼龙；硫酸钡）、底座（聚碳酸酯）。环氧乙烷灭菌，一次性使用，货架有效期3年。 | 该产品用于主动脉弓以下的外周血管的动脉粥样硬化性疾病的治疗及胆道内恶性肿瘤的姑息疗法。 | 3cf040d4-6ca5-11ed-9447-b4055d63f15c |  | 02-血管介入治疗类材料 | 06-外周血管介入 | 12-多外周动脉支架 | 001-支架 | 03-不锈钢 | 001-球扩 | 直径×长度：9×79 mm，输送器135cm OPTA PRO球囊 | PG7990PPX |  | 国械注进20163462897 | 3cf040d4-6ca5-11ed-9447-b4055d63f15c | 非药物涂层 非覆膜 短支架(长度≤100mm) | 肠系膜上动脉、肺动脉、肾动脉、脾动脉、锁骨下动脉 | 招标范围内未中选
外周血管支架类 | 非下肢动脉支架 | 康蒂思（上海）医疗器械有限公司 | 康蒂思（爱尔兰）Cordis Cashel | b908a534-69b2-11eb-ba25-fa163e311f19-1 | 支架系统-1 | 国械注进20163132897 | 国械注进20163462897 | 该产品由球囊扩张导管和支架组成。支架由316L不锈钢管激光雕刻而成。球囊扩张导管为OTW型设计，由球囊（尼龙12）、导管（Pebax；尼龙）。应力释放装置（聚亚安酯）、标记带（金、银、铜）、头端（Pebax、硫酸钡）轴杆（Pebax；尼龙；硫酸钡）、底座（聚碳酸酯）。环氧乙烷灭菌，一次性使用，货架有效期3年。 | 该产品用于主动脉弓以下的外周血管的动脉粥样硬化性疾病的治疗及胆道内恶性肿瘤的姑息疗法。 | 3cf177e4-6ca5-11ed-9447-b4055d63f15c |  | 02-血管介入治疗类材料 | 06-外周血管介入 | 12-多外周动脉支架 | 001-支架 | 03-不锈钢 | 001-球扩 | 直径×长度：7×79 mm，输送器80cm OPTA PRO球囊 | PG7970PPS |  | 国械注进20163462897 | 3cf177e4-6ca5-11ed-9447-b4055d63f15c | 非药物涂层 非覆膜 短支架(长度≤100mm) | 肠系膜上动脉、肺动脉、肾动脉、脾动脉、锁骨下动脉 | 招标范围内未中选
外周血管支架类 | 非下肢动脉支架 | 康蒂思（上海）医疗器械有限公司 | 康蒂思（爱尔兰）Cordis Cashel | b908a534-69b2-11eb-ba25-fa163e311f19-1 | 支架系统-1 | 国械注进20163132897 | 国械注进20163462897 | 该产品由球囊扩张导管和支架组成。支架由316L不锈钢管激光雕刻而成。球囊扩张导管为OTW型设计，由球囊（尼龙12）、导管（Pebax；尼龙）。应力释放装置（聚亚安酯）、标记带（金、银、铜）、头端（Pebax、硫酸钡）轴杆（Pebax；尼龙；硫酸钡）、底座（聚碳酸酯）。环氧乙烷灭菌，一次性使用，货架有效期3年。 | 该产品用于主动脉弓以下的外周血管的动脉粥样硬化性疾病的治疗及胆道内恶性肿瘤的姑息疗法。 | 3cf04348-6ca5-11ed-9447-b4055d63f15c |  | 02-血管介入治疗类材料 | 06-外周血管介入 | 12-多外周动脉支架 | 001-支架 | 03-不锈钢 | 001-球扩 | 直径×长度：8×24 mm，输送器135cm OPTA PRO球囊 | PG2480PPX |  | 国械注进20163462897 | 3cf04348-6ca5-11ed-9447-b4055d63f15c | 非药物涂层 非覆膜 短支架(长度≤100mm) | 肠系膜上动脉、肺动脉、肾动脉、脾动脉、锁骨下动脉 | 招标范围内未中选
外周血管支架类 | 非下肢动脉支架 | 康蒂思（上海）医疗器械有限公司 | 康蒂思（爱尔兰）Cordis Cashel | b908a534-69b2-11eb-ba25-fa163e311f19-1 | 支架系统-1 | 国械注进20163132897 | 国械注进20163462897 | 该产品由球囊扩张导管和支架组成。支架由316L不锈钢管激光雕刻而成。球囊扩张导管为OTW型设计，由球囊（尼龙12）、导管（Pebax；尼龙）。应力释放装置（聚亚安酯）、标记带（金、银、铜）、头端（Pebax、硫酸钡）轴杆（Pebax；尼龙；硫酸钡）、底座（聚碳酸酯）。环氧乙烷灭菌，一次性使用，货架有效期3年。 | 该产品用于主动脉弓以下的外周血管的动脉粥样硬化性疾病的治疗及胆道内恶性肿瘤的姑息疗法。 | 3cf2bc84-6ca5-11ed-9447-b4055d63f15c |  | 02-血管介入治疗类材料 | 06-外周血管介入 | 12-多外周动脉支架 | 001-支架 | 03-不锈钢 | 001-球扩 | 直径×长度：8×12 mm，输送器80cm OPTA PRO球囊 | PG1280PPS |  | 国械注进20163462897 | 3cf2bc84-6ca5-11ed-9447-b4055d63f15c | 非药物涂层 非覆膜 短支架(长度≤100mm) | 肠系膜上动脉、肺动脉、肾动脉、脾动脉、锁骨下动脉 | 招标范围内未中选
外周血管支架类 | 非下肢动脉支架 | 康蒂思（上海）医疗器械有限公司 | 康蒂思（爱尔兰）Cordis Cashel | b908a534-69b2-11eb-ba25-fa163e311f19-1 | 支架系统-1 | 国械注进20163132897 | 国械注进20163462897 | 该产品由球囊扩张导管和支架组成。支架由316L不锈钢管激光雕刻而成。球囊扩张导管为OTW型设计，由球囊（尼龙12）、导管（Pebax；尼龙）。应力释放装置（聚亚安酯）、标记带（金、银、铜）、头端（Pebax、硫酸钡）轴杆（Pebax；尼龙；硫酸钡）、底座（聚碳酸酯）。环氧乙烷灭菌，一次性使用，货架有效期3年。 | 该产品用于主动脉弓以下的外周血管的动脉粥样硬化性疾病的治疗及胆道内恶性肿瘤的姑息疗法。 | 3cf04c20-6ca5-11ed-9447-b4055d63f15c |  | 02-血管介入治疗类材料 | 06-外周血管介入 | 12-多外周动脉支架 | 001-支架 | 03-不锈钢 | 001-球扩 | 直径×长度：6×18 mm，输送器80cm OPTA PRO球囊 | PG1860PPS |  | 国械注进20163462897 | 3cf04c20-6ca5-11ed-9447-b4055d63f15c | 非药物涂层 非覆膜 短支架(长度≤100mm) | 肠系膜上动脉、肺动脉、肾动脉、脾动脉、锁骨下动脉 | 招标范围内未中选
外周血管支架类 | 非下肢动脉支架 | 康蒂思（上海）医疗器械有限公司 | 康蒂思（爱尔兰）Cordis Cashel | b908a534-69b2-11eb-ba25-fa163e311f19-1 | 支架系统-1 | 国械注进20163132897 | 国械注进20163462897 | 该产品由球囊扩张导管和支架组成。支架由316L不锈钢管激光雕刻而成。球囊扩张导管为OTW型设计，由球囊（尼龙12）、导管（Pebax；尼龙）。应力释放装置（聚亚安酯）、标记带（金、银、铜）、头端（Pebax、硫酸钡）轴杆（Pebax；尼龙；硫酸钡）、底座（聚碳酸酯）。环氧乙烷灭菌，一次性使用，货架有效期3年。 | 该产品用于主动脉弓以下的外周血管的动脉粥样硬化性疾病的治疗及胆道内恶性肿瘤的姑息疗法。 | 3cf18eca-6ca5-11ed-9447-b4055d63f15c |  | 02-血管介入治疗类材料 | 06-外周血管介入 | 12-多外周动脉支架 | 001-支架 | 03-不锈钢 | 001-球扩 | 直径×长度：8×79 mm，输送器135cm OPTA PRO球囊 | PG7980PPX |  | 国械注进20163462897 | 3cf18eca-6ca5-11ed-9447-b4055d63f15c | 非药物涂层 非覆膜 短支架(长度≤100mm) | 肠系膜上动脉、肺动脉、肾动脉、脾动脉、锁骨下动脉 | 招标范围内未中选
外周血管支架类 | 非下肢动脉支架 | 康蒂思（上海）医疗器械有限公司 | 康蒂思（爱尔兰）Cordis Cashel | b908a534-69b2-11eb-ba25-fa163e311f19-1 | 支架系统-1 | 国械注进20163132897 | 国械注进20163462897 | 该产品由球囊扩张导管和支架组成。支架由316L不锈钢管激光雕刻而成。球囊扩张导管为OTW型设计，由球囊（尼龙12）、导管（Pebax；尼龙）。应力释放装置（聚亚安酯）、标记带（金、银、铜）、头端（Pebax、硫酸钡）轴杆（Pebax；尼龙；硫酸钡）、底座（聚碳酸酯）。环氧乙烷灭菌，一次性使用，货架有效期3年。 | 该产品用于主动脉弓以下的外周血管的动脉粥样硬化性疾病的治疗及胆道内恶性肿瘤的姑息疗法。 | 3cf07e75-6ca5-11ed-9447-b4055d63f15c |  | 02-血管介入治疗类材料 | 06-外周血管介入 | 12-多外周动脉支架 | 001-支架 | 03-不锈钢 | 001-球扩 | 直径×长度：5×15 mm，输送器135cm OPTA PRO球囊 | PG1550PPX |  | 国械注进20163462897 | 3cf07e75-6ca5-11ed-9447-b4055d63f15c | 非药物涂层 非覆膜 短支架(长度≤100mm) | 肠系膜上动脉、肺动脉、肾动脉、脾动脉、锁骨下动脉 | 招标范围内未中选
外周血管支架类 | 非下肢动脉支架 | 康蒂思（上海）医疗器械有限公司 | 康蒂思（爱尔兰）Cordis Cashel | b908a534-69b2-11eb-ba25-fa163e311f19-1 | 支架系统-1 | 国械注进20163132897 | 国械注进20163462897 | 该产品由球囊扩张导管和支架组成。支架由316L不锈钢管激光雕刻而成。球囊扩张导管为OTW型设计，由球囊（尼龙12）、导管（Pebax；尼龙）。应力释放装置（聚亚安酯）、标记带（金、银、铜）、头端（Pebax、硫酸钡）轴杆（Pebax；尼龙；硫酸钡）、底座（聚碳酸酯）。环氧乙烷灭菌，一次性使用，货架有效期3年。 | 该产品用于主动脉弓以下的外周血管的动脉粥样硬化性疾病的治疗及胆道内恶性肿瘤的姑息疗法。 | 3cf202ce-6ca5-11ed-9447-b4055d63f15c |  | 02-血管介入治疗类材料 | 06-外周血管介入 | 12-多外周动脉支架 | 001-支架 | 03-不锈钢 | 001-球扩 | 直径×长度：5×12 mm，输送器135cm OPTA PRO球囊 | PG1250PPX |  | 国械注进20163462897 | 3cf202ce-6ca5-11ed-9447-b4055d63f15c | 非药物涂层 非覆膜 短支架(长度≤100mm) | 肠系膜上动脉、肺动脉、肾动脉、脾动脉、锁骨下动脉 | 招标范围内未中选
外周血管支架类 | 非下肢动脉支架 | 康蒂思（上海）医疗器械有限公司 | 康蒂思（爱尔兰）Cordis Cashel | b908a534-69b2-11eb-ba25-fa163e311f19-1 | 支架系统-1 | 国械注进20163132897 | 国械注进20163462897 | 该产品由球囊扩张导管和支架组成。支架由316L不锈钢管激光雕刻而成。球囊扩张导管为OTW型设计，由球囊（尼龙12）、导管（Pebax；尼龙）。应力释放装置（聚亚安酯）、标记带（金、银、铜）、头端（Pebax、硫酸钡）轴杆（Pebax；尼龙；硫酸钡）、底座（聚碳酸酯）。环氧乙烷灭菌，一次性使用，货架有效期3年。 | 该产品用于主动脉弓以下的外周血管的动脉粥样硬化性疾病的治疗及胆道内恶性肿瘤的姑息疗法。 | 3cf08b28-6ca5-11ed-9447-b4055d63f15c |  | 02-血管介入治疗类材料 | 06-外周血管介入 | 12-多外周动脉支架 | 001-支架 | 03-不锈钢 | 001-球扩 | 直径×长度：7×12 mm，输送器135cm OPTA PRO球囊 | PG1270PPX |  | 国械注进20163462897 | 3cf08b28-6ca5-11ed-9447-b4055d63f15c | 非药物涂层 非覆膜 短支架(长度≤100mm) | 肠系膜上动脉、肺动脉、肾动脉、脾动脉、锁骨下动脉 | 招标范围内未中选
外周血管支架类 | 非下肢动脉支架 | 康蒂思（上海）医疗器械有限公司 | 康蒂思（爱尔兰）Cordis Cashel | b908a534-69b2-11eb-ba25-fa163e311f19-1 | 支架系统-1 | 国械注进20163132897 | 国械注进20163462897 | 该产品由球囊扩张导管和支架组成。支架由316L不锈钢管激光雕刻而成。球囊扩张导管为OTW型设计，由球囊（尼龙12）、导管（Pebax；尼龙）。应力释放装置（聚亚安酯）、标记带（金、银、铜）、头端（Pebax、硫酸钡）轴杆（Pebax；尼龙；硫酸钡）、底座（聚碳酸酯）。环氧乙烷灭菌，一次性使用，货架有效期3年。 | 该产品用于主动脉弓以下的外周血管的动脉粥样硬化性疾病的治疗及胆道内恶性肿瘤的姑息疗法。 | 3cf19d47-6ca5-11ed-9447-b4055d63f15c |  | 02-血管介入治疗类材料 | 06-外周血管介入 | 12-多外周动脉支架 | 001-支架 | 03-不锈钢 | 001-球扩 | 直径×长度：8×18 mm，输送器135cm OPTA PRO球囊 | PG1880PPX |  | 国械注进20163462897 | 3cf19d47-6ca5-11ed-9447-b4055d63f15c | 非药物涂层 非覆膜 短支架(长度≤100mm) | 肠系膜上动脉、肺动脉、肾动脉、脾动脉、锁骨下动脉 | 招标范围内未中选
外周血管支架类 | 非下肢动脉支架 | 康蒂思（上海）医疗器械有限公司 | 康蒂思（爱尔兰）Cordis Cashel | b908a534-69b2-11eb-ba25-fa163e311f19-1 | 支架系统-1 | 国械注进20163132897 | 国械注进20163462897 | 该产品由球囊扩张导管和支架组成。支架由316L不锈钢管激光雕刻而成。球囊扩张导管为OTW型设计，由球囊（尼龙12）、导管（Pebax；尼龙）。应力释放装置（聚亚安酯）、标记带（金、银、铜）、头端（Pebax、硫酸钡）轴杆（Pebax；尼龙；硫酸钡）、底座（聚碳酸酯）。环氧乙烷灭菌，一次性使用，货架有效期3年。 | 该产品用于主动脉弓以下的外周血管的动脉粥样硬化性疾病的治疗及胆道内恶性肿瘤的姑息疗法。 | 3cf094cf-6ca5-11ed-9447-b4055d63f15c |  | 02-血管介入治疗类材料 | 06-外周血管介入 | 12-多外周动脉支架 | 001-支架 | 03-不锈钢 | 001-球扩 | 直径×长度：7×12 mm，输送器80cm OPTA PRO球囊 | PG1270PPS |  | 国械注进20163462897 | 3cf094cf-6ca5-11ed-9447-b4055d63f15c | 非药物涂层 非覆膜 短支架(长度≤100mm) | 肠系膜上动脉、肺动脉、肾动脉、脾动脉、锁骨下动脉 | 招标范围内未中选
外周血管支架类 | 非下肢动脉支架 | 康蒂思（上海）医疗器械有限公司 | 康蒂思（爱尔兰）Cordis Cashel | b908a534-69b2-11eb-ba25-fa163e311f19-1 | 支架系统-1 | 国械注进20163132897 | 国械注进20163462897 | 该产品由球囊扩张导管和支架组成。支架由316L不锈钢管激光雕刻而成。球囊扩张导管为OTW型设计，由球囊（尼龙12）、导管（Pebax；尼龙）。应力释放装置（聚亚安酯）、标记带（金、银、铜）、头端（Pebax、硫酸钡）轴杆（Pebax；尼龙；硫酸钡）、底座（聚碳酸酯）。环氧乙烷灭菌，一次性使用，货架有效期3年。 | 该产品用于主动脉弓以下的外周血管的动脉粥样硬化性疾病的治疗及胆道内恶性肿瘤的姑息疗法。 | 3cf25522-6ca5-11ed-9447-b4055d63f15c |  | 02-血管介入治疗类材料 | 06-外周血管介入 | 12-多外周动脉支架 | 001-支架 | 03-不锈钢 | 001-球扩 | 直径×长度：8×39 mm，输送器80cm OPTA PRO球囊 | PG3980PPS |  | 国械注进20163462897 | 3cf25522-6ca5-11ed-9447-b4055d63f15c | 非药物涂层 非覆膜 短支架(长度≤100mm) | 肠系膜上动脉、肺动脉、肾动脉、脾动脉、锁骨下动脉 | 招标范围内未中选
外周血管支架类 | 非下肢动脉支架 | 康蒂思（上海）医疗器械有限公司 | 康蒂思（爱尔兰）Cordis Cashel | b908a534-69b2-11eb-ba25-fa163e311f19-1 | 支架系统-1 | 国械注进20163132897 | 国械注进20163462897 | 该产品由球囊扩张导管和支架组成。支架由316L不锈钢管激光雕刻而成。球囊扩张导管为OTW型设计，由球囊（尼龙12）、导管（Pebax；尼龙）。应力释放装置（聚亚安酯）、标记带（金、银、铜）、头端（Pebax、硫酸钡）轴杆（Pebax；尼龙；硫酸钡）、底座（聚碳酸酯）。环氧乙烷灭菌，一次性使用，货架有效期3年。 | 该产品用于主动脉弓以下的外周血管的动脉粥样硬化性疾病的治疗及胆道内恶性肿瘤的姑息疗法。 | 3cf0c1fa-6ca5-11ed-9447-b4055d63f15c |  | 02-血管介入治疗类材料 | 06-外周血管介入 | 12-多外周动脉支架 | 001-支架 | 03-不锈钢 | 001-球扩 | 直径×长度：6×24 mm，输送器135cm OPTA PRO球囊 | PG2460PPX |  | 国械注进20163462897 | 3cf0c1fa-6ca5-11ed-9447-b4055d63f15c | 非药物涂层 非覆膜 短支架(长度≤100mm) | 肠系膜上动脉、肺动脉、肾动脉、脾动脉、锁骨下动脉 | 招标范围内未中选 | 性能结构及组成变更、适用范围变更
外周血管支架类 | 非下肢动脉支架 | 康蒂思（上海）医疗器械有限公司 | 康蒂思（爱尔兰）Cordis Cashel | b908a534-69b2-11eb-ba25-fa163e311f19-1 | 支架系统-1 | 国械注进20163132897 | 国械注进20163462897 | 该产品由球囊扩张导管和支架组成。支架由316L不锈钢管激光雕刻而成。球囊扩张导管为OTW型设计，由球囊（尼龙12）、导管（Pebax；尼龙）。应力释放装置（聚亚安酯）、标记带（金、银、铜）、头端（Pebax、硫酸钡）轴杆（Pebax；尼龙；硫酸钡）、底座（聚碳酸酯）。环氧乙烷灭菌，一次性使用，货架有效期3年。 | 该产品用于主动脉弓以下的外周血管的动脉粥样硬化性疾病的治疗及胆道内恶性肿瘤的姑息疗法。 | 3cf1ad6b-6ca5-11ed-9447-b4055d63f15c |  | 02-血管介入治疗类材料 | 06-外周血管介入 | 12-多外周动脉支架 | 001-支架 | 03-不锈钢 | 001-球扩 | 直径×长度：8×29 mm，输送器135cm OPTA PRO球囊 | PG2980PPX |  | 国械注进20163462897 | 3cf1ad6b-6ca5-11ed-9447-b4055d63f15c | 非药物涂层 非覆膜 短支架(长度≤100mm) | 肠系膜上动脉、肺动脉、肾动脉、脾动脉、锁骨下动脉 | 招标范围内未中选 | 性能结构及组成变更、适用范围变更
外周血管支架类 | 非下肢动脉支架 | 康蒂思（上海）医疗器械有限公司 | 康蒂思（爱尔兰）Cordis Cashel | b908a534-69b2-11eb-ba25-fa163e311f19-1 | 支架系统-1 | 国械注进20163132897 | 国械注进20163462897 | 该产品由球囊扩张导管和支架组成。支架由316L不锈钢管激光雕刻而成。球囊扩张导管为OTW型设计，由球囊（尼龙12）、导管（Pebax；尼龙）。应力释放装置（聚亚安酯）、标记带（金、银、铜）、头端（Pebax、硫酸钡）轴杆（Pebax；尼龙；硫酸钡）、底座（聚碳酸酯）。环氧乙烷灭菌，一次性使用，货架有效期3年。 | 该产品用于主动脉弓以下的外周血管的动脉粥样硬化性疾病的治疗及胆道内恶性肿瘤的姑息疗法。 | 3cf0df42-6ca5-11ed-9447-b4055d63f15c |  | 02-血管介入治疗类材料 | 06-外周血管介入 | 12-多外周动脉支架 | 001-支架 | 03-不锈钢 | 001-球扩 | 直径×长度：6×18 mm，输送器135cm OPTA PRO球囊 | PG1860PPX |  | 国械注进20163462897 | 3cf0df42-6ca5-11ed-9447-b4055d63f15c | 非药物涂层 非覆膜 短支架(长度≤100mm) | 肠系膜上动脉、肺动脉、肾动脉、脾动脉、锁骨下动脉 | 招标范围内未中选 | 性能结构及组成变更、适用范围变更
外周血管支架类 | 非下肢动脉支架 | 康蒂思（上海）医疗器械有限公司 | 康蒂思（爱尔兰）Cordis Cashel | b908a534-69b2-11eb-ba25-fa163e311f19-1 | 支架系统-1 | 国械注进20163132897 | 国械注进20163462897 | 该产品由球囊扩张导管和支架组成。支架由316L不锈钢管激光雕刻而成。球囊扩张导管为OTW型设计，由球囊（尼龙12）、导管（Pebax；尼龙）。应力释放装置（聚亚安酯）、标记带（金、银、铜）、头端（Pebax、硫酸钡）轴杆（Pebax；尼龙；硫酸钡）、底座（聚碳酸酯）。环氧乙烷灭菌，一次性使用，货架有效期3年。 | 该产品用于主动脉弓以下的外周血管的动脉粥样硬化性疾病的治疗及胆道内恶性肿瘤的姑息疗法。 | 3cf21f48-6ca5-11ed-9447-b4055d63f15c |  | 02-血管介入治疗类材料 | 06-外周血管介入 | 12-多外周动脉支架 | 001-支架 | 03-不锈钢 | 001-球扩 | 直径×长度：8×39 mm，输送器135cm OPTA PRO球囊 | PG3980PPX |  | 国械注进20163462897 | 3cf21f48-6ca5-11ed-9447-b4055d63f15c | 非药物涂层 非覆膜 短支架(长度≤100mm) | 肠系膜上动脉、肺动脉、肾动脉、脾动脉、锁骨下动脉 | 招标范围内未中选 | 性能结构及组成变更、适用范围变更
外周血管支架类 | 非下肢动脉支架 | 康蒂思（上海）医疗器械有限公司 | 康蒂思（爱尔兰）Cordis Cashel | b908a534-69b2-11eb-ba25-fa163e311f19-1 | 支架系统-1 | 国械注进20163132897 | 国械注进20163462897 | 该产品由球囊扩张导管和支架组成。支架由316L不锈钢管激光雕刻而成。球囊扩张导管为OTW型设计，由球囊（尼龙12）、导管（Pebax；尼龙）。应力释放装置（聚亚安酯）、标记带（金、银、铜）、头端（Pebax、硫酸钡）轴杆（Pebax；尼龙；硫酸钡）、底座（聚碳酸酯）。环氧乙烷灭菌，一次性使用，货架有效期3年。 | 该产品用于主动脉弓以下的外周血管的动脉粥样硬化性疾病的治疗及胆道内恶性肿瘤的姑息疗法。 | 3cf30867-6ca5-11ed-9447-b4055d63f15c |  | 02-血管介入治疗类材料 | 06-外周血管介入 | 12-多外周动脉支架 | 001-支架 | 03-不锈钢 | 001-球扩 | 直径×长度：9×19 mm，输送器80cm OPTA PRO球囊 | PG1990PPS |  | 国械注进20163462897 | 3cf30867-6ca5-11ed-9447-b4055d63f15c | 非药物涂层 非覆膜 短支架(长度≤100mm) | 肠系膜上动脉、肺动脉、肾动脉、脾动脉、锁骨下动脉 | 招标范围内未中选 | 性能结构及组成变更、适用范围变更
外周血管支架类 | 非下肢动脉支架 | 康蒂思（上海）医疗器械有限公司 | 康蒂思（爱尔兰）Cordis Cashel | b908a534-69b2-11eb-ba25-fa163e311f19-1 | 支架系统-1 | 国械注进20163132897 | 国械注进20163462897 | 该产品由球囊扩张导管和支架组成。支架由316L不锈钢管激光雕刻而成。球囊扩张导管为OTW型设计，由球囊（尼龙12）、导管（Pebax；尼龙）。应力释放装置（聚亚安酯）、标记带（金、银、铜）、头端（Pebax、硫酸钡）轴杆（Pebax；尼龙；硫酸钡）、底座（聚碳酸酯）。环氧乙烷灭菌，一次性使用，货架有效期3年。 | 该产品用于主动脉弓以下的外周血管的动脉粥样硬化性疾病的治疗及胆道内恶性肿瘤的姑息疗法。 | 3cf31264-6ca5-11ed-9447-b4055d63f15c |  | 02-血管介入治疗类材料 | 06-外周血管介入 | 12-多外周动脉支架 | 001-支架 | 03-不锈钢 | 001-球扩 | 直径×长度：9×59 mm，输送器135cm OPTA PRO球囊 | PG5990PPX |  | 国械注进20163462897 | 3cf31264-6ca5-11ed-9447-b4055d63f15c | 非药物涂层 非覆膜 短支架(长度≤100mm) | 肠系膜上动脉、肺动脉、肾动脉、脾动脉、锁骨下动脉 | 招标范围内未中选 | 性能结构及组成变更、适用范围变更
外周血管支架类 | 非下肢动脉支架 | 康蒂思（上海）医疗器械有限公司 | 康蒂思（爱尔兰）Cordis Cashel | b908a534-69b2-11eb-ba25-fa163e311f19-1 | 支架系统-1 | 国械注进20163132897 | 国械注进20163462897 | 该产品由球囊扩张导管和支架组成。支架由316L不锈钢管激光雕刻而成。球囊扩张导管为OTW型设计，由球囊（尼龙12）、导管（Pebax；尼龙）。应力释放装置（聚亚安酯）、标记带（金、银、铜）、头端（Pebax、硫酸钡）轴杆（Pebax；尼龙；硫酸钡）、底座（聚碳酸酯）。环氧乙烷灭菌，一次性使用，货架有效期3年。 | 该产品用于主动脉弓以下的外周血管的动脉粥样硬化性疾病的治疗及胆道内恶性肿瘤的姑息疗法。 | 3cf3405e-6ca5-11ed-9447-b4055d63f15c |  | 02-血管介入治疗类材料 | 06-外周血管介入 | 12-多外周动脉支架 | 001-支架 | 03-不锈钢 | 001-球扩 | 直径×长度：6×29 mm，输送器80cm OPTA PRO球囊 | PG2960PPS |  | 国械注进20163462897 | 3cf3405e-6ca5-11ed-9447-b4055d63f15c | 非药物涂层 非覆膜 短支架(长度≤100mm) | 肠系膜上动脉、肺动脉、肾动脉、脾动脉、锁骨下动脉 | 招标范围内未中选 | 性能结构及组成变更、适用范围变更
外周血管支架类 | 非下肢动脉支架 | 康蒂思（上海）医疗器械有限公司 | 康蒂思（爱尔兰）Cordis Cashel | b908a534-69b2-11eb-ba25-fa163e311f19-1 | 支架系统-1 | 国械注进20163132897 | 国械注进20163462897 | 该产品由球囊扩张导管和支架组成。支架由316L不锈钢管激光雕刻而成。球囊扩张导管为OTW型设计，由球囊（尼龙12）、导管（Pebax；尼龙）。应力释放装置（聚亚安酯）、标记带（金、银、铜）、头端（Pebax、硫酸钡）轴杆（Pebax；尼龙；硫酸钡）、底座（聚碳酸酯）。环氧乙烷灭菌，一次性使用，货架有效期3年。 | 该产品用于主动脉弓以下的外周血管的动脉粥样硬化性疾病的治疗及胆道内恶性肿瘤的姑息疗法。 | 3cf36cdc-6ca5-11ed-9447-b4055d63f15c |  | 02-血管介入治疗类材料 | 06-外周血管介入 | 12-多外周动脉支架 | 001-支架 | 03-不锈钢 | 001-球扩 | 直径×长度：4×18 mm，输送器80cm OPTA PRO球囊 | PG1840PPS |  | 国械注进20163462897 | 3cf36cdc-6ca5-11ed-9447-b4055d63f15c | 非药物涂层 非覆膜 短支架(长度≤100mm) | 肠系膜上动脉、肺动脉、肾动脉、脾动脉、锁骨下动脉 | 招标范围内未中选 | 性能结构及组成变更、适用范围变更
外周血管支架类 | 非下肢动脉支架 | 康蒂思（上海）医疗器械有限公司 | 康蒂思（爱尔兰）Cordis Cashel | b908a534-69b2-11eb-ba25-fa163e311f19-1 | 支架系统-1 | 国械注进20163132897 | 国械注进20163462897 | 该产品由球囊扩张导管和支架组成。支架由316L不锈钢管激光雕刻而成。球囊扩张导管为OTW型设计，由球囊（尼龙12）、导管（Pebax；尼龙）。应力释放装置（聚亚安酯）、标记带（金、银、铜）、头端（Pebax、硫酸钡）轴杆（Pebax；尼龙；硫酸钡）、底座（聚碳酸酯）。环氧乙烷灭菌，一次性使用，货架有效期3年。 | 该产品用于主动脉弓以下的外周血管的动脉粥样硬化性疾病的治疗及胆道内恶性肿瘤的姑息疗法。 | 3cf36f50-6ca5-11ed-9447-b4055d63f15c |  | 02-血管介入治疗类材料 | 06-外周血管介入 | 12-多外周动脉支架 | 001-支架 | 03-不锈钢 | 001-球扩 | 直径×长度：7×59 mm，输送器80cm OPTA PRO球囊 | PG5970PPS |  | 国械注进20163462897 | 3cf36f50-6ca5-11ed-9447-b4055d63f15c | 非药物涂层 非覆膜 短支架(长度≤100mm) | 肠系膜上动脉、肺动脉、肾动脉、脾动脉、锁骨下动脉 | 招标范围内未中选 | 性能结构及组成变更、适用范围变更
外周血管支架类 | 非下肢动脉支架 | 康蒂思（上海）医疗器械有限公司 | 康蒂思（爱尔兰）Cordis Cashel | b908a534-69b2-11eb-ba25-fa163e311f19-1 | 支架系统-1 | 国械注进20163132897 | 国械注进20163462897 | 该产品由球囊扩张导管和支架组成。支架由316L不锈钢管激光雕刻而成。球囊扩张导管为OTW型设计，由球囊（尼龙12）、导管（Pebax；尼龙）。应力释放装置（聚亚安酯）、标记带（金、银、铜）、头端（Pebax、硫酸钡）轴杆（Pebax；尼龙；硫酸钡）、底座（聚碳酸酯）。环氧乙烷灭菌，一次性使用，货架有效期3年。 | 该产品用于主动脉弓以下的外周血管的动脉粥样硬化性疾病的治疗及胆道内恶性肿瘤的姑息疗法。 | 3cf37ea1-6ca5-11ed-9447-b4055d63f15c |  | 02-血管介入治疗类材料 | 06-外周血管介入 | 12-多外周动脉支架 | 001-支架 | 03-不锈钢 | 001-球扩 | 直径×长度：6×15 mm，输送器135cm OPTA PRO球囊 | PG1560PPX |  | 国械注进20163462897 | 3cf37ea1-6ca5-11ed-9447-b4055d63f15c | 非药物涂层 非覆膜 短支架(长度≤100mm) | 肠系膜上动脉、肺动脉、肾动脉、脾动脉、锁骨下动脉 | 招标范围内未中选 | 性能结构及组成变更、适用范围变更
外周血管支架类 | 非下肢动脉支架 | 康蒂思（上海）医疗器械有限公司 | 康蒂思（爱尔兰）Cordis Cashel | b908a534-69b2-11eb-ba25-fa163e311f19-1 | 支架系统-1 | 国械注进20163132897 | 国械注进20163462897 | 该产品由球囊扩张导管和支架组成。支架由316L不锈钢管激光雕刻而成。球囊扩张导管为OTW型设计，由球囊（尼龙12）、导管（Pebax；尼龙）。应力释放装置（聚亚安酯）、标记带（金、银、铜）、头端（Pebax、硫酸钡）轴杆（Pebax；尼龙；硫酸钡）、底座（聚碳酸酯）。环氧乙烷灭菌，一次性使用，货架有效期3年。 | 该产品用于主动脉弓以下的外周血管的动脉粥样硬化性疾病的治疗及胆道内恶性肿瘤的姑息疗法。 | 3cf38952-6ca5-11ed-9447-b4055d63f15c |  | 02-血管介入治疗类材料 | 06-外周血管介入 | 12-多外周动脉支架 | 001-支架 | 03-不锈钢 | 001-球扩 | 直径×长度：5×59 mm，输送器135cm OPTA PRO球囊 | PG5950PPX |  | 国械注进20163462897 | 3cf38952-6ca5-11ed-9447-b4055d63f15c | 非药物涂层 非覆膜 短支架(长度≤100mm) | 肠系膜上动脉、肺动脉、肾动脉、脾动脉、锁骨下动脉 | 招标范围内未中选 | 性能结构及组成变更、适用范围变更
外周血管支架类 | 非下肢动脉支架 | 康蒂思（上海）医疗器械有限公司 | 康蒂思（爱尔兰）Cordis Cashel | b908a534-69b2-11eb-ba25-fa163e311f19-1 | 支架系统-1 | 国械注进20163132897 | 国械注进20163462897 | 该产品由球囊扩张导管和支架组成。支架由316L不锈钢管激光雕刻而成。球囊扩张导管为OTW型设计，由球囊（尼龙12）、导管（Pebax；尼龙）。应力释放装置（聚亚安酯）、标记带（金、银、铜）、头端（Pebax、硫酸钡）轴杆（Pebax；尼龙；硫酸钡）、底座（聚碳酸酯）。环氧乙烷灭菌，一次性使用，货架有效期3年。 | 该产品用于主动脉弓以下的外周血管的动脉粥样硬化性疾病的治疗及胆道内恶性肿瘤的姑息疗法。 | 3cf39162-6ca5-11ed-9447-b4055d63f15c |  | 02-血管介入治疗类材料 | 06-外周血管介入 | 12-多外周动脉支架 | 001-支架 | 03-不锈钢 | 001-球扩 | 直径×长度：7×29 mm，输送器135cm OPTA PRO球囊 | PG2970PPX |  | 国械注进20163462897 | 3cf39162-6ca5-11ed-9447-b4055d63f15c | 非药物涂层 非覆膜 短支架(长度≤100mm) | 肠系膜上动脉、肺动脉、肾动脉、脾动脉、锁骨下动脉 | 招标范围内未中选 | 性能结构及组成变更、适用范围变更
外周血管支架类 | 非下肢动脉支架 | 康蒂思（上海）医疗器械有限公司 | 康蒂思（爱尔兰）Cordis Cashel | b908a534-69b2-11eb-ba25-fa163e311f19-1 | 支架系统-1 | 国械注进20163132897 | 国械注进20163462897 | 该产品由球囊扩张导管和支架组成。支架由316L不锈钢管激光雕刻而成。球囊扩张导管为OTW型设计，由球囊（尼龙12）、导管（Pebax；尼龙）。应力释放装置（聚亚安酯）、标记带（金、银、铜）、头端（Pebax、硫酸钡）轴杆（Pebax；尼龙；硫酸钡）、底座（聚碳酸酯）。环氧乙烷灭菌，一次性使用，货架有效期3年。 | 该产品用于主动脉弓以下的外周血管的动脉粥样硬化性疾病的治疗及胆道内恶性肿瘤的姑息疗法。 | 3cf394f3-6ca5-11ed-9447-b4055d63f15c |  | 02-血管介入治疗类材料 | 06-外周血管介入 | 12-多外周动脉支架 | 001-支架 | 03-不锈钢 | 001-球扩 | 直径×长度：8×15 mm，输送器135cm OPTA PRO球囊 | PG1580PPX |  | 国械注进20163462897 | 3cf394f3-6ca5-11ed-9447-b4055d63f15c | 非药物涂层 非覆膜 短支架(长度≤100mm) | 肠系膜上动脉、肺动脉、肾动脉、脾动脉、锁骨下动脉 | 招标范围内未中选
外周血管支架类 | 非下肢动脉支架 | 康蒂思（上海）医疗器械有限公司 | 康蒂思（爱尔兰）Cordis Cashel | b908a534-69b2-11eb-ba25-fa163e311f19-1 | 支架系统-1 | 国械注进20163132897 | 国械注进20163462897 | 该产品由球囊扩张导管和支架组成。支架由316L不锈钢管激光雕刻而成。球囊扩张导管为OTW型设计，由球囊（尼龙12）、导管（Pebax；尼龙）。应力释放装置（聚亚安酯）、标记带（金、银、铜）、头端（Pebax、硫酸钡）轴杆（Pebax；尼龙；硫酸钡）、底座（聚碳酸酯）。环氧乙烷灭菌，一次性使用，货架有效期3年。 | 该产品用于主动脉弓以下的外周血管的动脉粥样硬化性疾病的治疗及胆道内恶性肿瘤的姑息疗法。 | 3cf39fda-6ca5-11ed-9447-b4055d63f15c |  | 02-血管介入治疗类材料 | 06-外周血管介入 | 12-多外周动脉支架 | 001-支架 | 03-不锈钢 | 001-球扩 | 直径×长度：6×39 mm，输送器135cm OPTA PRO球囊 | PG3960PPX |  | 国械注进20163462897 | 3cf39fda-6ca5-11ed-9447-b4055d63f15c | 非药物涂层 非覆膜 短支架(长度≤100mm) | 肠系膜上动脉、肺动脉、肾动脉、脾动脉、锁骨下动脉 | 招标范围内未中选
外周血管支架类 | 非下肢动脉支架 | 康蒂思（上海）医疗器械有限公司 | 康蒂思（爱尔兰）Cordis Cashel | b908a534-69b2-11eb-ba25-fa163e311f19-1 | 支架系统-1 | 国械注进20163132897 | 国械注进20163462897 | 该产品由球囊扩张导管和支架组成。支架由316L不锈钢管激光雕刻而成。球囊扩张导管为OTW型设计，由球囊（尼龙12）、导管（Pebax；尼龙）。应力释放装置（聚亚安酯）、标记带（金、银、铜）、头端（Pebax、硫酸钡）轴杆（Pebax；尼龙；硫酸钡）、底座（聚碳酸酯）。环氧乙烷灭菌，一次性使用，货架有效期3年。 | 该产品用于主动脉弓以下的外周血管的动脉粥样硬化性疾病的治疗及胆道内恶性肿瘤的姑息疗法。 | 3cf3ae9b-6ca5-11ed-9447-b4055d63f15c |  | 02-血管介入治疗类材料 | 06-外周血管介入 | 12-多外周动脉支架 | 001-支架 | 03-不锈钢 | 001-球扩 | 直径×长度：5×59 mm，输送器80cm OPTA PRO球囊 | PG5950PPS |  | 国械注进20163462897 | 3cf3ae9b-6ca5-11ed-9447-b4055d63f15c | 非药物涂层 非覆膜 短支架(长度≤100mm) | 肠系膜上动脉、肺动脉、肾动脉、脾动脉、锁骨下动脉 | 招标范围内未中选
外周血管支架类 | 非下肢动脉支架 | 康蒂思（上海）医疗器械有限公司 | 康蒂思（爱尔兰）Cordis Cashel | b908a534-69b2-11eb-ba25-fa163e311f19-1 | 支架系统-1 | 国械注进20163132897 | 国械注进20163462897 | 该产品由球囊扩张导管和支架组成。支架由316L不锈钢管激光雕刻而成。球囊扩张导管为OTW型设计，由球囊（尼龙12）、导管（Pebax；尼龙）。应力释放装置（聚亚安酯）、标记带（金、银、铜）、头端（Pebax、硫酸钡）轴杆（Pebax；尼龙；硫酸钡）、底座（聚碳酸酯）。环氧乙烷灭菌，一次性使用，货架有效期3年。 | 该产品用于主动脉弓以下的外周血管的动脉粥样硬化性疾病的治疗及胆道内恶性肿瘤的姑息疗法。 | 3cf3b75a-6ca5-11ed-9447-b4055d63f15c |  | 02-血管介入治疗类材料 | 06-外周血管介入 | 12-多外周动脉支架 | 001-支架 | 03-不锈钢 | 001-球扩 | 直径×长度：6×29 mm，输送器135cm OPTA PRO球囊 | PG2960PPX |  | 国械注进20163462897 | 3cf3b75a-6ca5-11ed-9447-b4055d63f15c | 非药物涂层 非覆膜 短支架(长度≤100mm) | 肠系膜上动脉、肺动脉、肾动脉、脾动脉、锁骨下动脉 | 招标范围内未中选
外周血管支架类 | 非下肢动脉支架 | 康蒂思（上海）医疗器械有限公司 | 康蒂思（爱尔兰）Cordis Cashel | b908a534-69b2-11eb-ba25-fa163e311f19-1 | 支架系统-1 | 国械注进20163132897 | 国械注进20163462897 | 该产品由球囊扩张导管和支架组成。支架由316L不锈钢管激光雕刻而成。球囊扩张导管为OTW型设计，由球囊（尼龙12）、导管（Pebax；尼龙）。应力释放装置（聚亚安酯）、标记带（金、银、铜）、头端（Pebax、硫酸钡）轴杆（Pebax；尼龙；硫酸钡）、底座（聚碳酸酯）。环氧乙烷灭菌，一次性使用，货架有效期3年。 | 该产品用于主动脉弓以下的外周血管的动脉粥样硬化性疾病的治疗及胆道内恶性肿瘤的姑息疗法。 | 3cf3ca72-6ca5-11ed-9447-b4055d63f15c |  | 02-血管介入治疗类材料 | 06-外周血管介入 | 12-多外周动脉支架 | 001-支架 | 03-不锈钢 | 001-球扩 | 直径×长度：7×24 mm，输送器80cm OPTA PRO球囊 | PG2470PPS |  | 国械注进20163462897 | 3cf3ca72-6ca5-11ed-9447-b4055d63f15c | 非药物涂层 非覆膜 短支架(长度≤100mm) | 肠系膜上动脉、肺动脉、肾动脉、脾动脉、锁骨下动脉 | 招标范围内未中选
外周血管支架类 | 非下肢动脉支架 | 康蒂思（上海）医疗器械有限公司 | 康蒂思（爱尔兰）Cordis Cashel | b908a534-69b2-11eb-ba25-fa163e311f19-1 | 支架系统-1 | 国械注进20163132897 | 国械注进20163462897 | 该产品由球囊扩张导管和支架组成。支架由316L不锈钢管激光雕刻而成。球囊扩张导管为OTW型设计，由球囊（尼龙12）、导管（Pebax；尼龙）。应力释放装置（聚亚安酯）、标记带（金、银、铜）、头端（Pebax、硫酸钡）轴杆（Pebax；尼龙；硫酸钡）、底座（聚碳酸酯）。环氧乙烷灭菌，一次性使用，货架有效期3年。 | 该产品用于主动脉弓以下的外周血管的动脉粥样硬化性疾病的治疗及胆道内恶性肿瘤的姑息疗法。 | 3cf3d0a1-6ca5-11ed-9447-b4055d63f15c |  | 02-血管介入治疗类材料 | 06-外周血管介入 | 12-多外周动脉支架 | 001-支架 | 03-不锈钢 | 001-球扩 | 直径×长度：5×15 mm，输送器80cm OPTA PRO球囊 | PG1550PPS |  | 国械注进20163462897 | 3cf3d0a1-6ca5-11ed-9447-b4055d63f15c | 非药物涂层 非覆膜 短支架(长度≤100mm) | 肠系膜上动脉、肺动脉、肾动脉、脾动脉、锁骨下动脉 | 招标范围内未中选
外周血管支架类 | 非下肢动脉支架 | 康蒂思（上海）医疗器械有限公司 | 康蒂思（爱尔兰）Cordis Cashel | b908a534-69b2-11eb-ba25-fa163e311f19-1 | 支架系统-1 | 国械注进20163132897 | 国械注进20163462897 | 该产品由球囊扩张导管和支架组成。支架由316L不锈钢管激光雕刻而成。球囊扩张导管为OTW型设计，由球囊（尼龙12）、导管（Pebax；尼龙）。应力释放装置（聚亚安酯）、标记带（金、银、铜）、头端（Pebax、硫酸钡）轴杆（Pebax；尼龙；硫酸钡）、底座（聚碳酸酯）。环氧乙烷灭菌，一次性使用，货架有效期3年。 | 该产品用于主动脉弓以下的外周血管的动脉粥样硬化性疾病的治疗及胆道内恶性肿瘤的姑息疗法。 | 3cf3dad2-6ca5-11ed-9447-b4055d63f15c |  | 02-血管介入治疗类材料 | 06-外周血管介入 | 12-多外周动脉支架 | 001-支架 | 03-不锈钢 | 001-球扩 | 直径×长度：9×29 mm，输送器80cm OPTA PRO球囊 | PG2990PPS |  | 国械注进20163462897 | 3cf3dad2-6ca5-11ed-9447-b4055d63f15c | 非药物涂层 非覆膜 短支架(长度≤100mm) | 肠系膜上动脉、肺动脉、肾动脉、脾动脉、锁骨下动脉 | 招标范围内未中选
外周血管支架类 | 非下肢动脉支架 | 康蒂思（上海）医疗器械有限公司 | 康蒂思（爱尔兰）Cordis Cashel | b908a534-69b2-11eb-ba25-fa163e311f19-1 | 支架系统-1 | 国械注进20163132897 | 国械注进20163462897 | 该产品由球囊扩张导管和支架组成。支架由316L不锈钢管激光雕刻而成。球囊扩张导管为OTW型设计，由球囊（尼龙12）、导管（Pebax；尼龙）。应力释放装置（聚亚安酯）、标记带（金、银、铜）、头端（Pebax、硫酸钡）轴杆（Pebax；尼龙；硫酸钡）、底座（聚碳酸酯）。环氧乙烷灭菌，一次性使用，货架有效期3年。 | 该产品用于主动脉弓以下的外周血管的动脉粥样硬化性疾病的治疗及胆道内恶性肿瘤的姑息疗法。 | 3cf3f9d5-6ca5-11ed-9447-b4055d63f15c |  | 02-血管介入治疗类材料 | 06-外周血管介入 | 12-多外周动脉支架 | 001-支架 | 03-不锈钢 | 001-球扩 | 直径×长度：10×19 mm，输送器135cm OPTA PRO球囊 | PG1910PPX |  | 国械注进20163462897 | 3cf3f9d5-6ca5-11ed-9447-b4055d63f15c | 非药物涂层 非覆膜 短支架(长度≤100mm) | 肠系膜上动脉、肺动脉、肾动脉、脾动脉、锁骨下动脉 | 招标范围内未中选
外周血管支架类 | 非下肢动脉支架 | 康蒂思（上海）医疗器械有限公司 | 康蒂思（爱尔兰）Cordis Cashel | b908a534-69b2-11eb-ba25-fa163e311f19-1 | 支架系统-1 | 国械注进20163132897 | 国械注进20163462897 | 该产品由球囊扩张导管和支架组成。支架由316L不锈钢管激光雕刻而成。球囊扩张导管为OTW型设计，由球囊（尼龙12）、导管（Pebax；尼龙）。应力释放装置（聚亚安酯）、标记带（金、银、铜）、头端（Pebax、硫酸钡）轴杆（Pebax；尼龙；硫酸钡）、底座（聚碳酸酯）。环氧乙烷灭菌，一次性使用，货架有效期3年。 | 该产品用于主动脉弓以下的外周血管的动脉粥样硬化性疾病的治疗及胆道内恶性肿瘤的姑息疗法。 | 3cf3fc24-6ca5-11ed-9447-b4055d63f15c |  | 02-血管介入治疗类材料 | 06-外周血管介入 | 12-多外周动脉支架 | 001-支架 | 03-不锈钢 | 001-球扩 | 直径×长度：9×39 mm，输送器80cm OPTA PRO球囊 | PG3990PPS |  | 国械注进20163462897 | 3cf3fc24-6ca5-11ed-9447-b4055d63f15c | 非药物涂层 非覆膜 短支架(长度≤100mm) | 肠系膜上动脉、肺动脉、肾动脉、脾动脉、锁骨下动脉 | 招标范围内未中选
外周血管支架类 | 非下肢动脉支架 | 康蒂思（上海）医疗器械有限公司 | 康蒂思（爱尔兰）Cordis Cashel | b908a534-69b2-11eb-ba25-fa163e311f19-1 | 支架系统-1 | 国械注进20163132897 | 国械注进20163462897 | 该产品由球囊扩张导管和支架组成。支架由316L不锈钢管激光雕刻而成。球囊扩张导管为OTW型设计，由球囊（尼龙12）、导管（Pebax；尼龙）。应力释放装置（聚亚安酯）、标记带（金、银、铜）、头端（Pebax、硫酸钡）轴杆（Pebax；尼龙；硫酸钡）、底座（聚碳酸酯）。环氧乙烷灭菌，一次性使用，货架有效期3年。 | 该产品用于主动脉弓以下的外周血管的动脉粥样硬化性疾病的治疗及胆道内恶性肿瘤的姑息疗法。 | 3cf3fe63-6ca5-11ed-9447-b4055d63f15c |  | 02-血管介入治疗类材料 | 06-外周血管介入 | 12-多外周动脉支架 | 001-支架 | 03-不锈钢 | 001-球扩 | 直径×长度：10×29 mm，输送器135cm OPTA PRO球囊 | PG2910PPX |  | 国械注进20163462897 | 3cf3fe63-6ca5-11ed-9447-b4055d63f15c | 非药物涂层 非覆膜 短支架(长度≤100mm) | 肠系膜上动脉、肺动脉、肾动脉、脾动脉、锁骨下动脉 | 招标范围内未中选
外周血管支架类 | 非下肢动脉支架 | 康蒂思（上海）医疗器械有限公司 | 康蒂思（爱尔兰）Cordis Cashel | b908a534-69b2-11eb-ba25-fa163e311f19-1 | 支架系统-1 | 国械注进20163132897 | 国械注进20163462897 | 该产品由球囊扩张导管和支架组成。支架由316L不锈钢管激光雕刻而成。球囊扩张导管为OTW型设计，由球囊（尼龙12）、导管（Pebax；尼龙）。应力释放装置（聚亚安酯）、标记带（金、银、铜）、头端（Pebax、硫酸钡）轴杆（Pebax；尼龙；硫酸钡）、底座（聚碳酸酯）。环氧乙烷灭菌，一次性使用，货架有效期3年。 | 该产品用于主动脉弓以下的外周血管的动脉粥样硬化性疾病的治疗及胆道内恶性肿瘤的姑息疗法。 | 3cf410bc-6ca5-11ed-9447-b4055d63f15c |  | 02-血管介入治疗类材料 | 06-外周血管介入 | 12-多外周动脉支架 | 001-支架 | 03-不锈钢 | 001-球扩 | 直径×长度：6×59 mm，输送器80cm OPTA PRO球囊 | PG5960PPS |  | 国械注进20163462897 | 3cf410bc-6ca5-11ed-9447-b4055d63f15c | 非药物涂层 非覆膜 短支架(长度≤100mm) | 肠系膜上动脉、肺动脉、肾动脉、脾动脉、锁骨下动脉 | 招标范围内未中选
外周血管支架类 | 非下肢动脉支架 | 康蒂思（上海）医疗器械有限公司 | 康蒂思（爱尔兰）Cordis Cashel | b908a534-69b2-11eb-ba25-fa163e311f19-1 | 支架系统-1 | 国械注进20163132897 | 国械注进20163462897 | 该产品由球囊扩张导管和支架组成。支架由316L不锈钢管激光雕刻而成。球囊扩张导管为OTW型设计，由球囊（尼龙12）、导管（Pebax；尼龙）。应力释放装置（聚亚安酯）、标记带（金、银、铜）、头端（Pebax、硫酸钡）轴杆（Pebax；尼龙；硫酸钡）、底座（聚碳酸酯）。环氧乙烷灭菌，一次性使用，货架有效期3年。 | 该产品用于主动脉弓以下的外周血管的动脉粥样硬化性疾病的治疗及胆道内恶性肿瘤的姑息疗法。 | 3cf430bd-6ca5-11ed-9447-b4055d63f15c |  | 02-血管介入治疗类材料 | 06-外周血管介入 | 12-多外周动脉支架 | 001-支架 | 03-不锈钢 | 001-球扩 | 直径×长度：7×59 mm，输送器135cm OPTA PRO球囊 | PG5970PPX |  | 国械注进20163462897 | 3cf430bd-6ca5-11ed-9447-b4055d63f15c | 非药物涂层 非覆膜 短支架(长度≤100mm) | 肠系膜上动脉、肺动脉、肾动脉、脾动脉、锁骨下动脉 | 招标范围内未中选
外周血管支架类 | 非下肢动脉支架 | 康蒂思（上海）医疗器械有限公司 | 康蒂思（爱尔兰）Cordis Cashel | b908a534-69b2-11eb-ba25-fa163e311f19-1 | 支架系统-1 | 国械注进20163132897 | 国械注进20163462897 | 该产品由球囊扩张导管和支架组成。支架由316L不锈钢管激光雕刻而成。球囊扩张导管为OTW型设计，由球囊（尼龙12）、导管（Pebax；尼龙）。应力释放装置（聚亚安酯）、标记带（金、银、铜）、头端（Pebax、硫酸钡）轴杆（Pebax；尼龙；硫酸钡）、底座（聚碳酸酯）。环氧乙烷灭菌，一次性使用，货架有效期3年。 | 该产品用于主动脉弓以下的外周血管的动脉粥样硬化性疾病的治疗及胆道内恶性肿瘤的姑息疗法。 | 3cf44619-6ca5-11ed-9447-b4055d63f15c |  | 02-血管介入治疗类材料 | 06-外周血管介入 | 12-多外周动脉支架 | 001-支架 | 03-不锈钢 | 001-球扩 | 直径×长度：10×19 mm，输送器80cm OPTA PRO球囊 | PG1910PPS |  | 国械注进20163462897 | 3cf44619-6ca5-11ed-9447-b4055d63f15c | 非药物涂层 非覆膜 短支架(长度≤100mm) | 肠系膜上动脉、肺动脉、肾动脉、脾动脉、锁骨下动脉 | 招标范围内未中选
外周血管支架类 | 非下肢动脉支架 | 康蒂思（上海）医疗器械有限公司 | 康蒂思（爱尔兰）Cordis Cashel | b908a534-69b2-11eb-ba25-fa163e311f19-1 | 支架系统-1 | 国械注进20163132897 | 国械注进20163462897 | 该产品由球囊扩张导管和支架组成。支架由316L不锈钢管激光雕刻而成。球囊扩张导管为OTW型设计，由球囊（尼龙12）、导管（Pebax；尼龙）。应力释放装置（聚亚安酯）、标记带（金、银、铜）、头端（Pebax、硫酸钡）轴杆（Pebax；尼龙；硫酸钡）、底座（聚碳酸酯）。环氧乙烷灭菌，一次性使用，货架有效期3年。 | 该产品用于主动脉弓以下的外周血管的动脉粥样硬化性疾病的治疗及胆道内恶性肿瘤的姑息疗法。 | 3cf448df-6ca5-11ed-9447-b4055d63f15c |  | 02-血管介入治疗类材料 | 06-外周血管介入 | 12-多外周动脉支架 | 001-支架 | 03-不锈钢 | 001-球扩 | 直径×长度：5×12 mm，输送器80cm OPTA PRO球囊 | PG1250PPS |  | 国械注进20163462897 | 3cf448df-6ca5-11ed-9447-b4055d63f15c | 非药物涂层 非覆膜 短支架(长度≤100mm) | 肠系膜上动脉、肺动脉、肾动脉、脾动脉、锁骨下动脉 | 招标范围内未中选
外周血管支架类 | 非下肢动脉支架 | 康蒂思（上海）医疗器械有限公司 | 康蒂思（爱尔兰）Cordis Cashel | b908a534-69b2-11eb-ba25-fa163e311f19-1 | 支架系统-1 | 国械注进20163132897 | 国械注进20163462897 | 该产品由球囊扩张导管和支架组成。支架由316L不锈钢管激光雕刻而成。球囊扩张导管为OTW型设计，由球囊（尼龙12）、导管（Pebax；尼龙）。应力释放装置（聚亚安酯）、标记带（金、银、铜）、头端（Pebax、硫酸钡）轴杆（Pebax；尼龙；硫酸钡）、底座（聚碳酸酯）。环氧乙烷灭菌，一次性使用，货架有效期3年。 | 该产品用于主动脉弓以下的外周血管的动脉粥样硬化性疾病的治疗及胆道内恶性肿瘤的姑息疗法。 | 3cf44b44-6ca5-11ed-9447-b4055d63f15c |  | 02-血管介入治疗类材料 | 06-外周血管介入 | 12-多外周动脉支架 | 001-支架 | 03-不锈钢 | 001-球扩 | 直径×长度：9×59 mm，输送器80cm OPTA PRO球囊 | PG5990PPS |  | 国械注进20163462897 | 3cf44b44-6ca5-11ed-9447-b4055d63f15c | 非药物涂层 非覆膜 短支架(长度≤100mm) | 肠系膜上动脉、肺动脉、肾动脉、脾动脉、锁骨下动脉 | 招标范围内未中选
外周血管支架类 | 非下肢动脉支架 | 康蒂思（上海）医疗器械有限公司 | 康蒂思（爱尔兰）Cordis Cashel | b908a534-69b2-11eb-ba25-fa163e311f19-1 | 支架系统-1 | 国械注进20163132897 | 国械注进20163462897 | 该产品由球囊扩张导管和支架组成。支架由316L不锈钢管激光雕刻而成。球囊扩张导管为OTW型设计，由球囊（尼龙12）、导管（Pebax；尼龙）。应力释放装置（聚亚安酯）、标记带（金、银、铜）、头端（Pebax、硫酸钡）轴杆（Pebax；尼龙；硫酸钡）、底座（聚碳酸酯）。环氧乙烷灭菌，一次性使用，货架有效期3年。 | 该产品用于主动脉弓以下的外周血管的动脉粥样硬化性疾病的治疗及胆道内恶性肿瘤的姑息疗法。 | 3cf44da2-6ca5-11ed-9447-b4055d63f15c |  | 02-血管介入治疗类材料 | 06-外周血管介入 | 12-多外周动脉支架 | 001-支架 | 03-不锈钢 | 001-球扩 | 直径×长度：7×39 mm，输送器80cm OPTA PRO球囊 | PG3970PPS |  | 国械注进20163462897 | 3cf44da2-6ca5-11ed-9447-b4055d63f15c | 非药物涂层 非覆膜 短支架(长度≤100mm) | 肠系膜上动脉、肺动脉、肾动脉、脾动脉、锁骨下动脉 | 招标范围内未中选
外周血管支架类 | 非下肢动脉支架 | 康蒂思（上海）医疗器械有限公司 | 康蒂思（爱尔兰）Cordis Cashel | b908a534-69b2-11eb-ba25-fa163e311f19-1 | 支架系统-1 | 国械注进20163132897 | 国械注进20163462897 | 该产品由球囊扩张导管和支架组成。支架由316L不锈钢管激光雕刻而成。球囊扩张导管为OTW型设计，由球囊（尼龙12）、导管（Pebax；尼龙）。应力释放装置（聚亚安酯）、标记带（金、银、铜）、头端（Pebax、硫酸钡）轴杆（Pebax；尼龙；硫酸钡）、底座（聚碳酸酯）。环氧乙烷灭菌，一次性使用，货架有效期3年。 | 该产品用于主动脉弓以下的外周血管的动脉粥样硬化性疾病的治疗及胆道内恶性肿瘤的姑息疗法。 | 3cf45221-6ca5-11ed-9447-b4055d63f15c |  | 02-血管介入治疗类材料 | 06-外周血管介入 | 12-多外周动脉支架 | 001-支架 | 03-不锈钢 | 001-球扩 | 直径×长度：9×19 mm，输送器135cm OPTA PRO球囊 | PG1990PPX |  | 国械注进20163462897 | 3cf45221-6ca5-11ed-9447-b4055d63f15c | 非药物涂层 非覆膜 短支架(长度≤100mm) | 肠系膜上动脉、肺动脉、肾动脉、脾动脉、锁骨下动脉 | 招标范围内未中选
外周血管支架类 | 非下肢动脉支架 | 康蒂思（上海）医疗器械有限公司 | 康蒂思（爱尔兰）Cordis Cashel | b908a534-69b2-11eb-ba25-fa163e311f19-1 | 支架系统-1 | 国械注进20163132897 | 国械注进20163462897 | 该产品由球囊扩张导管和支架组成。支架由316L不锈钢管激光雕刻而成。球囊扩张导管为OTW型设计，由球囊（尼龙12）、导管（Pebax；尼龙）。应力释放装置（聚亚安酯）、标记带（金、银、铜）、头端（Pebax、硫酸钡）轴杆（Pebax；尼龙；硫酸钡）、底座（聚碳酸酯）。环氧乙烷灭菌，一次性使用，货架有效期3年。 | 该产品用于主动脉弓以下的外周血管的动脉粥样硬化性疾病的治疗及胆道内恶性肿瘤的姑息疗法。 | 3cf45c4a-6ca5-11ed-9447-b4055d63f15c |  | 02-血管介入治疗类材料 | 06-外周血管介入 | 12-多外周动脉支架 | 001-支架 | 03-不锈钢 | 001-球扩 | 直径×长度：7×79 mm，输送器135cm OPTA PRO球囊 | PG7970PPX |  | 国械注进20163462897 | 3cf45c4a-6ca5-11ed-9447-b4055d63f15c | 非药物涂层 非覆膜 短支架(长度≤100mm) | 肠系膜上动脉、肺动脉、肾动脉、脾动脉、锁骨下动脉 | 招标范围内未中选
外周血管支架类 | 非下肢动脉支架 | 康蒂思（上海）医疗器械有限公司 | 康蒂思（爱尔兰）Cordis Cashel | b908a534-69b2-11eb-ba25-fa163e311f19-1 | 支架系统-1 | 国械注进20163132897 | 国械注进20163462897 | 该产品由球囊扩张导管和支架组成。支架由316L不锈钢管激光雕刻而成。球囊扩张导管为OTW型设计，由球囊（尼龙12）、导管（Pebax；尼龙）。应力释放装置（聚亚安酯）、标记带（金、银、铜）、头端（Pebax、硫酸钡）轴杆（Pebax；尼龙；硫酸钡）、底座（聚碳酸酯）。环氧乙烷灭菌，一次性使用，货架有效期3年。 | 该产品用于主动脉弓以下的外周血管的动脉粥样硬化性疾病的治疗及胆道内恶性肿瘤的姑息疗法。 | 3cf460fa-6ca5-11ed-9447-b4055d63f15c |  | 02-血管介入治疗类材料 | 06-外周血管介入 | 12-多外周动脉支架 | 001-支架 | 03-不锈钢 | 001-球扩 | 直径×长度：5×18 mm，输送器80cm OPTA PRO球囊 | PG1850PPS |  | 国械注进20163462897 | 3cf460fa-6ca5-11ed-9447-b4055d63f15c | 非药物涂层 非覆膜 短支架(长度≤100mm) | 肠系膜上动脉、肺动脉、肾动脉、脾动脉、锁骨下动脉 | 招标范围内未中选
外周血管支架类 | 非下肢动脉支架 | 康蒂思（上海）医疗器械有限公司 | 康蒂思（爱尔兰）Cordis Cashel | b908a534-69b2-11eb-ba25-fa163e311f19-1 | 支架系统-1 | 国械注进20163132897 | 国械注进20163462897 | 该产品由球囊扩张导管和支架组成。支架由316L不锈钢管激光雕刻而成。球囊扩张导管为OTW型设计，由球囊（尼龙12）、导管（Pebax；尼龙）。应力释放装置（聚亚安酯）、标记带（金、银、铜）、头端（Pebax、硫酸钡）轴杆（Pebax；尼龙；硫酸钡）、底座（聚碳酸酯）。环氧乙烷灭菌，一次性使用，货架有效期3年。 | 该产品用于主动脉弓以下的外周血管的动脉粥样硬化性疾病的治疗及胆道内恶性肿瘤的姑息疗法。 | 3cf46333-6ca5-11ed-9447-b4055d63f15c |  | 02-血管介入治疗类材料 | 06-外周血管介入 | 12-多外周动脉支架 | 001-支架 | 03-不锈钢 | 001-球扩 | 直径×长度：10×29 mm，输送器80cm OPTA PRO球囊 | PG2910PPS |  | 国械注进20163462897 | 3cf46333-6ca5-11ed-9447-b4055d63f15c | 非药物涂层 非覆膜 短支架(长度≤100mm) | 肠系膜上动脉、肺动脉、肾动脉、脾动脉、锁骨下动脉 | 招标范围内未中选
外周血管支架类 | 非下肢动脉支架 | 康蒂思（上海）医疗器械有限公司 | 康蒂思（爱尔兰）Cordis Cashel | b908a534-69b2-11eb-ba25-fa163e311f19-1 | 支架系统-1 | 国械注进20163132897 | 国械注进20163462897 | 该产品由球囊扩张导管和支架组成。支架由316L不锈钢管激光雕刻而成。球囊扩张导管为OTW型设计，由球囊（尼龙12）、导管（Pebax；尼龙）。应力释放装置（聚亚安酯）、标记带（金、银、铜）、头端（Pebax、硫酸钡）轴杆（Pebax；尼龙；硫酸钡）、底座（聚碳酸酯）。环氧乙烷灭菌，一次性使用，货架有效期3年。 | 该产品用于主动脉弓以下的外周血管的动脉粥样硬化性疾病的治疗及胆道内恶性肿瘤的姑息疗法。 | 3cf46576-6ca5-11ed-9447-b4055d63f15c |  | 02-血管介入治疗类材料 | 06-外周血管介入 | 12-多外周动脉支架 | 001-支架 | 03-不锈钢 | 001-球扩 | 直径×长度：7×39 mm，输送器135cm OPTA PRO球囊 | PG3970PPX |  | 国械注进20163462897 | 3cf46576-6ca5-11ed-9447-b4055d63f15c | 非药物涂层 非覆膜 短支架(长度≤100mm) | 肠系膜上动脉、肺动脉、肾动脉、脾动脉、锁骨下动脉 | 招标范围内未中选
外周血管支架类 | 非下肢动脉支架 | 康蒂思（上海）医疗器械有限公司 | 康蒂思（爱尔兰）Cordis Cashel | b908a534-69b2-11eb-ba25-fa163e311f19-1 | 支架系统-1 | 国械注进20163132897 | 国械注进20163462897 | 该产品由球囊扩张导管和支架组成。支架由316L不锈钢管激光雕刻而成。球囊扩张导管为OTW型设计，由球囊（尼龙12）、导管（Pebax；尼龙）。应力释放装置（聚亚安酯）、标记带（金、银、铜）、头端（Pebax、硫酸钡）轴杆（Pebax；尼龙；硫酸钡）、底座（聚碳酸酯）。环氧乙烷灭菌，一次性使用，货架有效期3年。 | 该产品用于主动脉弓以下的外周血管的动脉粥样硬化性疾病的治疗及胆道内恶性肿瘤的姑息疗法。 | 3cf47556-6ca5-11ed-9447-b4055d63f15c |  | 02-血管介入治疗类材料 | 06-外周血管介入 | 12-多外周动脉支架 | 001-支架 | 03-不锈钢 | 001-球扩 | 直径×长度：7×15 mm，输送器80cm OPTA PRO球囊 | PG1570PPS |  | 国械注进20163462897 | 3cf47556-6ca5-11ed-9447-b4055d63f15c | 非药物涂层 非覆膜 短支架(长度≤100mm) | 肠系膜上动脉、肺动脉、肾动脉、脾动脉、锁骨下动脉 | 招标范围内未中选
外周血管支架类 | 非下肢动脉支架 | 康蒂思（上海）医疗器械有限公司 | 康蒂思（爱尔兰）Cordis Cashel | b908a534-69b2-11eb-ba25-fa163e311f19-1 | 支架系统-1 | 国械注进20163132897 | 国械注进20163462897 | 该产品由球囊扩张导管和支架组成。支架由316L不锈钢管激光雕刻而成。球囊扩张导管为OTW型设计，由球囊（尼龙12）、导管（Pebax；尼龙）。应力释放装置（聚亚安酯）、标记带（金、银、铜）、头端（Pebax、硫酸钡）轴杆（Pebax；尼龙；硫酸钡）、底座（聚碳酸酯）。环氧乙烷灭菌，一次性使用，货架有效期3年。 | 该产品用于主动脉弓以下的外周血管的动脉粥样硬化性疾病的治疗及胆道内恶性肿瘤的姑息疗法。 | 3cf48189-6ca5-11ed-9447-b4055d63f15c |  | 02-血管介入治疗类材料 | 06-外周血管介入 | 12-多外周动脉支架 | 001-支架 | 03-不锈钢 | 001-球扩 | 直径×长度：10×59 mm，输送器135cm OPTA PRO球囊 | PG5910PPX |  | 国械注进20163462897 | 3cf48189-6ca5-11ed-9447-b4055d63f15c | 非药物涂层 非覆膜 短支架(长度≤100mm) | 肠系膜上动脉、肺动脉、肾动脉、脾动脉、锁骨下动脉 | 招标范围内未中选
外周血管支架类 | 非下肢动脉支架 | 康蒂思（上海）医疗器械有限公司 | 康蒂思（爱尔兰）Cordis Cashel | b908a534-69b2-11eb-ba25-fa163e311f19-1 | 支架系统-1 | 国械注进20163132897 | 国械注进20163462897 | 该产品由球囊扩张导管和支架组成。支架由316L不锈钢管激光雕刻而成。球囊扩张导管为OTW型设计，由球囊（尼龙12）、导管（Pebax；尼龙）。应力释放装置（聚亚安酯）、标记带（金、银、铜）、头端（Pebax、硫酸钡）轴杆（Pebax；尼龙；硫酸钡）、底座（聚碳酸酯）。环氧乙烷灭菌，一次性使用，货架有效期3年。 | 该产品用于主动脉弓以下的外周血管的动脉粥样硬化性疾病的治疗及胆道内恶性肿瘤的姑息疗法。 | 3cf48a87-6ca5-11ed-9447-b4055d63f15c |  | 02-血管介入治疗类材料 | 06-外周血管介入 | 12-多外周动脉支架 | 001-支架 | 03-不锈钢 | 001-球扩 | 直径×长度：9×29 mm，输送器135cm OPTA PRO球囊 | PG2990PPX |  | 国械注进20163462897 | 3cf48a87-6ca5-11ed-9447-b4055d63f15c | 非药物涂层 非覆膜 短支架(长度≤100mm) | 肠系膜上动脉、肺动脉、肾动脉、脾动脉、锁骨下动脉 | 招标范围内未中选
外周血管支架类 | 非下肢动脉支架 | 康蒂思（上海）医疗器械有限公司 | 康蒂思（爱尔兰）Cordis Cashel | b908a534-69b2-11eb-ba25-fa163e311f19-1 | 支架系统-1 | 国械注进20163132897 | 国械注进20163462897 | 该产品由球囊扩张导管和支架组成。支架由316L不锈钢管激光雕刻而成。球囊扩张导管为OTW型设计，由球囊（尼龙12）、导管（Pebax；尼龙）。应力释放装置（聚亚安酯）、标记带（金、银、铜）、头端（Pebax、硫酸钡）轴杆（Pebax；尼龙；硫酸钡）、底座（聚碳酸酯）。环氧乙烷灭菌，一次性使用，货架有效期3年。 | 该产品用于主动脉弓以下的外周血管的动脉粥样硬化性疾病的治疗及胆道内恶性肿瘤的姑息疗法。 | 3cf49056-6ca5-11ed-9447-b4055d63f15c |  | 02-血管介入治疗类材料 | 06-外周血管介入 | 12-多外周动脉支架 | 001-支架 | 03-不锈钢 | 001-球扩 | 直径×长度：8×12 mm，输送器135cm OPTA PRO球囊 | PG1280PPX |  | 国械注进20163462897 | 3cf49056-6ca5-11ed-9447-b4055d63f15c | 非药物涂层 非覆膜 短支架(长度≤100mm) | 肠系膜上动脉、肺动脉、肾动脉、脾动脉、锁骨下动脉 | 招标范围内未中选
外周血管支架类 | 非下肢动脉支架 | 康蒂思（上海）医疗器械有限公司 | 康蒂思（爱尔兰）Cordis Cashel | b908a534-69b2-11eb-ba25-fa163e311f19-1 | 支架系统-1 | 国械注进20163132897 | 国械注进20163462897 | 该产品由球囊扩张导管和支架组成。支架由316L不锈钢管激光雕刻而成。球囊扩张导管为OTW型设计，由球囊（尼龙12）、导管（Pebax；尼龙）。应力释放装置（聚亚安酯）、标记带（金、银、铜）、头端（Pebax、硫酸钡）轴杆（Pebax；尼龙；硫酸钡）、底座（聚碳酸酯）。环氧乙烷灭菌，一次性使用，货架有效期3年。 | 该产品用于主动脉弓以下的外周血管的动脉粥样硬化性疾病的治疗及胆道内恶性肿瘤的姑息疗法。 | 3cf492d1-6ca5-11ed-9447-b4055d63f15c |  | 02-血管介入治疗类材料 | 06-外周血管介入 | 12-多外周动脉支架 | 001-支架 | 03-不锈钢 | 001-球扩 | 直径×长度：10×25 mm，输送器135cm OPTA PRO球囊 | PG2510PPX |  | 国械注进20163462897 | 3cf492d1-6ca5-11ed-9447-b4055d63f15c | 非药物涂层 非覆膜 短支架(长度≤100mm) | 肠系膜上动脉、肺动脉、肾动脉、脾动脉、锁骨下动脉 | 招标范围内未中选
外周血管支架类 | 非下肢动脉支架 | 康蒂思（上海）医疗器械有限公司 | 康蒂思（爱尔兰）Cordis Cashel | b908a534-69b2-11eb-ba25-fa163e311f19-1 | 支架系统-1 | 国械注进20163132897 | 国械注进20163462897 | 该产品由球囊扩张导管和支架组成。支架由316L不锈钢管激光雕刻而成。球囊扩张导管为OTW型设计，由球囊（尼龙12）、导管（Pebax；尼龙）。应力释放装置（聚亚安酯）、标记带（金、银、铜）、头端（Pebax、硫酸钡）轴杆（Pebax；尼龙；硫酸钡）、底座（聚碳酸酯）。环氧乙烷灭菌，一次性使用，货架有效期3年。 | 该产品用于主动脉弓以下的外周血管的动脉粥样硬化性疾病的治疗及胆道内恶性肿瘤的姑息疗法。 | 3cf4aa94-6ca5-11ed-9447-b4055d63f15c |  | 02-血管介入治疗类材料 | 06-外周血管介入 | 12-多外周动脉支架 | 001-支架 | 03-不锈钢 | 001-球扩 | 直径×长度：10×25 mm，输送器80cm OPTA PRO球囊 | PG2510PPS |  | 国械注进20163462897 | 3cf4aa94-6ca5-11ed-9447-b4055d63f15c | 非药物涂层 非覆膜 短支架(长度≤100mm) | 肠系膜上动脉、肺动脉、肾动脉、脾动脉、锁骨下动脉 | 招标范围内未中选
外周血管支架类 | 非下肢动脉支架 | 康蒂思（上海）医疗器械有限公司 | 康蒂思（爱尔兰）Cordis Cashel | b908a534-69b2-11eb-ba25-fa163e311f19-1 | 支架系统-1 | 国械注进20163132897 | 国械注进20163462897 | 该产品由球囊扩张导管和支架组成。支架由316L不锈钢管激光雕刻而成。球囊扩张导管为OTW型设计，由球囊（尼龙12）、导管（Pebax；尼龙）。应力释放装置（聚亚安酯）、标记带（金、银、铜）、头端（Pebax、硫酸钡）轴杆（Pebax；尼龙；硫酸钡）、底座（聚碳酸酯）。环氧乙烷灭菌，一次性使用，货架有效期3年。 | 该产品用于主动脉弓以下的外周血管的动脉粥样硬化性疾病的治疗及胆道内恶性肿瘤的姑息疗法。 | 3cf4f696-6ca5-11ed-9447-b4055d63f15c |  | 02-血管介入治疗类材料 | 06-外周血管介入 | 12-多外周动脉支架 | 001-支架 | 03-不锈钢 | 001-球扩 | 直径×长度：8×79 mm，输送器80cm OPTA PRO球囊 | PG7980PPS |  | 国械注进20163462897 | 3cf4f696-6ca5-11ed-9447-b4055d63f15c | 非药物涂层 非覆膜 短支架(长度≤100mm) | 肠系膜上动脉、肺动脉、肾动脉、脾动脉、锁骨下动脉 | 招标范围内未中选
外周血管支架类 | 非下肢动脉支架 | 康蒂思（上海）医疗器械有限公司 | 康蒂思（爱尔兰）Cordis Cashel | b908a534-69b2-11eb-ba25-fa163e311f19-1 | 支架系统-1 | 国械注进20163132897 | 国械注进20163462897 | 该产品由球囊扩张导管和支架组成。支架由316L不锈钢管激光雕刻而成。球囊扩张导管为OTW型设计，由球囊（尼龙12）、导管（Pebax；尼龙）。应力释放装置（聚亚安酯）、标记带（金、银、铜）、头端（Pebax、硫酸钡）轴杆（Pebax；尼龙；硫酸钡）、底座（聚碳酸酯）。环氧乙烷灭菌，一次性使用，货架有效期3年。 | 该产品用于主动脉弓以下的外周血管的动脉粥样硬化性疾病的治疗及胆道内恶性肿瘤的姑息疗法。 | 3cf4b82e-6ca5-11ed-9447-b4055d63f15c |  | 02-血管介入治疗类材料 | 06-外周血管介入 | 12-多外周动脉支架 | 001-支架 | 03-不锈钢 | 001-球扩 | 直径×长度：6×79 mm，输送器80cm OPTA PRO球囊 | PG7960PPS |  | 国械注进20163462897 | 3cf4b82e-6ca5-11ed-9447-b4055d63f15c | 非药物涂层 非覆膜 短支架(长度≤100mm) | 肠系膜上动脉、肺动脉、肾动脉、脾动脉、锁骨下动脉 | 招标范围内未中选
外周血管支架类 | 非下肢动脉支架 | 康蒂思（上海）医疗器械有限公司 | 康蒂思（爱尔兰）Cordis Cashel | b908a534-69b2-11eb-ba25-fa163e311f19-1 | 支架系统-1 | 国械注进20163132897 | 国械注进20163462897 | 该产品由球囊扩张导管和支架组成。支架由316L不锈钢管激光雕刻而成。球囊扩张导管为OTW型设计，由球囊（尼龙12）、导管（Pebax；尼龙）。应力释放装置（聚亚安酯）、标记带（金、银、铜）、头端（Pebax、硫酸钡）轴杆（Pebax；尼龙；硫酸钡）、底座（聚碳酸酯）。环氧乙烷灭菌，一次性使用，货架有效期3年。 | 该产品用于主动脉弓以下的外周血管的动脉粥样硬化性疾病的治疗及胆道内恶性肿瘤的姑息疗法。 | e8c47788-cd2b-11e9-953f-fa163e0a8baf |  | 02-血管介入治疗类材料 | 06-外周血管介入 | 12-多外周动脉支架 | 001-支架 | 03-不锈钢 | 001-球扩 | 直径×长度：4×12 mm，输送器135cm OPTA PRO球囊 | PG1240PPX |  | 国械注进20163462897 | e8c47788-cd2b-11e9-953f-fa163e0a8baf | 非药物涂层 非覆膜 短支架(长度≤100mm) | 肠系膜上动脉、肺动脉、肾动脉、脾动脉、锁骨下动脉 | 招标范围内未中选
外周血管支架类 | 非下肢动脉支架 | 康蒂思（上海）医疗器械有限公司 | 康蒂思（爱尔兰）Cordis Cashel | b908a534-69b2-11eb-ba25-fa163e311f19-1 | 支架系统-1 | 国械注进20163132897 | 国械注进20163462897 | 该产品由球囊扩张导管和支架组成。支架由316L不锈钢管激光雕刻而成。球囊扩张导管为OTW型设计，由球囊（尼龙12）、导管（Pebax；尼龙）。应力释放装置（聚亚安酯）、标记带（金、银、铜）、头端（Pebax、硫酸钡）轴杆（Pebax；尼龙；硫酸钡）、底座（聚碳酸酯）。环氧乙烷灭菌，一次性使用，货架有效期3年。 | 该产品用于主动脉弓以下的外周血管的动脉粥样硬化性疾病的治疗及胆道内恶性肿瘤的姑息疗法。 | 3cf4c226-6ca5-11ed-9447-b4055d63f15c |  | 02-血管介入治疗类材料 | 06-外周血管介入 | 12-多外周动脉支架 | 001-支架 | 03-不锈钢 | 001-球扩 | 直径×长度：9×25 mm，输送器80cm OPTA PRO球囊 | PG2590PPS |  | 国械注进20163462897 | 3cf4c226-6ca5-11ed-9447-b4055d63f15c | 非药物涂层 非覆膜 短支架(长度≤100mm) | 肠系膜上动脉、肺动脉、肾动脉、脾动脉、锁骨下动脉 | 招标范围内未中选
外周血管支架类 | 非下肢动脉支架 | 康蒂思（上海）医疗器械有限公司 | 康蒂思（爱尔兰）Cordis Cashel | b908a534-69b2-11eb-ba25-fa163e311f19-1 | 支架系统-1 | 国械注进20163132897 | 国械注进20163462897 | 该产品由球囊扩张导管和支架组成。支架由316L不锈钢管激光雕刻而成。球囊扩张导管为OTW型设计，由球囊（尼龙12）、导管（Pebax；尼龙）。应力释放装置（聚亚安酯）、标记带（金、银、铜）、头端（Pebax、硫酸钡）轴杆（Pebax；尼龙；硫酸钡）、底座（聚碳酸酯）。环氧乙烷灭菌，一次性使用，货架有效期3年。 | 该产品用于主动脉弓以下的外周血管的动脉粥样硬化性疾病的治疗及胆道内恶性肿瘤的姑息疗法。 | 3cf4d70d-6ca5-11ed-9447-b4055d63f15c |  | 02-血管介入治疗类材料 | 06-外周血管介入 | 12-多外周动脉支架 | 001-支架 | 03-不锈钢 | 001-球扩 | 直径×长度：10×39 mm，输送器135cm OPTA PRO球囊 | PG3910PPX |  | 国械注进20163462897 | 3cf4d70d-6ca5-11ed-9447-b4055d63f15c | 非药物涂层 非覆膜 短支架(长度≤100mm) | 肠系膜上动脉、肺动脉、肾动脉、脾动脉、锁骨下动脉 | 招标范围内未中选
外周血管支架类 | 非下肢动脉支架 | 康蒂思（上海）医疗器械有限公司 | 康蒂思（爱尔兰）Cordis Cashel | b908a534-69b2-11eb-ba25-fa163e311f19-1 | 支架系统-1 | 国械注进20163132897 | 国械注进20163462897 | 该产品由球囊扩张导管和支架组成。支架由316L不锈钢管激光雕刻而成。球囊扩张导管为OTW型设计，由球囊（尼龙12）、导管（Pebax；尼龙）。应力释放装置（聚亚安酯）、标记带（金、银、铜）、头端（Pebax、硫酸钡）轴杆（Pebax；尼龙；硫酸钡）、底座（聚碳酸酯）。环氧乙烷灭菌，一次性使用，货架有效期3年。 | 该产品用于主动脉弓以下的外周血管的动脉粥样硬化性疾病的治疗及胆道内恶性肿瘤的姑息疗法。 | e8c47b91-cd2b-11e9-953f-fa163e0a8baf |  | 02-血管介入治疗类材料 | 06-外周血管介入 | 12-多外周动脉支架 | 001-支架 | 03-不锈钢 | 001-球扩 | 直径×长度：4×24 mm，输送器135cm OPTA PRO球囊 | PG2440PPX |  | 国械注进20163462897 | e8c47b91-cd2b-11e9-953f-fa163e0a8baf | 非药物涂层 非覆膜 短支架(长度≤100mm) | 肠系膜上动脉、肺动脉、肾动脉、脾动脉、锁骨下动脉 | 招标范围内未中选
外周血管支架类 | 非下肢动脉支架 | 康蒂思（上海）医疗器械有限公司 | 康蒂思（爱尔兰）Cordis Cashel | b908a534-69b2-11eb-ba25-fa163e311f19-1 | 支架系统-1 | 国械注进20163132897 | 国械注进20163462897 | 该产品由球囊扩张导管和支架组成。支架由316L不锈钢管激光雕刻而成。球囊扩张导管为OTW型设计，由球囊（尼龙12）、导管（Pebax；尼龙）。应力释放装置（聚亚安酯）、标记带（金、银、铜）、头端（Pebax、硫酸钡）轴杆（Pebax；尼龙；硫酸钡）、底座（聚碳酸酯）。环氧乙烷灭菌，一次性使用，货架有效期3年。 | 该产品用于主动脉弓以下的外周血管的动脉粥样硬化性疾病的治疗及胆道内恶性肿瘤的姑息疗法。 | 3cf4f226-6ca5-11ed-9447-b4055d63f15c |  | 02-血管介入治疗类材料 | 06-外周血管介入 | 12-多外周动脉支架 | 001-支架 | 03-不锈钢 | 001-球扩 | 直径×长度：8×59 mm，输送器135cm OPTA PRO球囊 | PG5980PPX |  | 国械注进20163462897 | 3cf4f226-6ca5-11ed-9447-b4055d63f15c | 非药物涂层 非覆膜 短支架(长度≤100mm) | 肠系膜上动脉、肺动脉、肾动脉、脾动脉、锁骨下动脉 | 招标范围内未中选
外周血管支架类 | 非下肢动脉支架 | 康蒂思（上海）医疗器械有限公司 | 康蒂思（爱尔兰）Cordis Cashel | b908a534-69b2-11eb-ba25-fa163e311f19-1 | 支架系统-1 | 国械注进20163132897 | 国械注进20163462897 | 该产品由球囊扩张导管和支架组成。支架由316L不锈钢管激光雕刻而成。球囊扩张导管为OTW型设计，由球囊（尼龙12）、导管（Pebax；尼龙）。应力释放装置（聚亚安酯）、标记带（金、银、铜）、头端（Pebax、硫酸钡）轴杆（Pebax；尼龙；硫酸钡）、底座（聚碳酸酯）。环氧乙烷灭菌，一次性使用，货架有效期3年。 | 该产品用于主动脉弓以下的外周血管的动脉粥样硬化性疾病的治疗及胆道内恶性肿瘤的姑息疗法。 | e8c5488f-cd2b-11e9-953f-fa163e0a8baf |  | 02-血管介入治疗类材料 | 06-外周血管介入 | 12-多外周动脉支架 | 001-支架 | 03-不锈钢 | 001-球扩 | 直径×长度：4×12 mm，输送器80cm OPTA PRO球囊 | PG1240PPS |  | 国械注进20163462897 | e8c5488f-cd2b-11e9-953f-fa163e0a8baf | 非药物涂层 非覆膜 短支架(长度≤100mm) | 肠系膜上动脉、肺动脉、肾动脉、脾动脉、锁骨下动脉 | 招标范围内未中选
外周血管支架类 | 非下肢动脉支架 | 康蒂思（上海）医疗器械有限公司 | 康蒂思（爱尔兰）Cordis Cashel | b908a534-69b2-11eb-ba25-fa163e311f19-1 | 支架系统-1 | 国械注进20163132897 | 国械注进20163462897 | 该产品由球囊扩张导管和支架组成。支架由316L不锈钢管激光雕刻而成。球囊扩张导管为OTW型设计，由球囊（尼龙12）、导管（Pebax；尼龙）。应力释放装置（聚亚安酯）、标记带（金、银、铜）、头端（Pebax、硫酸钡）轴杆（Pebax；尼龙；硫酸钡）、底座（聚碳酸酯）。环氧乙烷灭菌，一次性使用，货架有效期3年。 | 该产品用于主动脉弓以下的外周血管的动脉粥样硬化性疾病的治疗及胆道内恶性肿瘤的姑息疗法。 | 3cf4f46e-6ca5-11ed-9447-b4055d63f15c |  | 02-血管介入治疗类材料 | 06-外周血管介入 | 12-多外周动脉支架 | 001-支架 | 03-不锈钢 | 001-球扩 | 直径×长度：8×24 mm，输送器80cm OPTA PRO球囊 | PG2480PPS |  | 国械注进20163462897 | 3cf4f46e-6ca5-11ed-9447-b4055d63f15c | 非药物涂层 非覆膜 短支架(长度≤100mm) | 肠系膜上动脉、肺动脉、肾动脉、脾动脉、锁骨下动脉 | 招标范围内未中选
外周血管支架类 | 非下肢动脉支架 | 康蒂思（上海）医疗器械有限公司 | 康蒂思（爱尔兰）Cordis Cashel | b908a534-69b2-11eb-ba25-fa163e311f19-1 | 支架系统-1 | 国械注进20163132897 | 国械注进20163462897 | 该产品由球囊扩张导管和支架组成。支架由316L不锈钢管激光雕刻而成。球囊扩张导管为OTW型设计，由球囊（尼龙12）、导管（Pebax；尼龙）。应力释放装置（聚亚安酯）、标记带（金、银、铜）、头端（Pebax、硫酸钡）轴杆（Pebax；尼龙；硫酸钡）、底座（聚碳酸酯）。环氧乙烷灭菌，一次性使用，货架有效期3年。 | 该产品用于主动脉弓以下的外周血管的动脉粥样硬化性疾病的治疗及胆道内恶性肿瘤的姑息疗法。 | e8c49c75-cd2b-11e9-953f-fa163e0a8baf |  | 02-血管介入治疗类材料 | 06-外周血管介入 | 12-多外周动脉支架 | 001-支架 | 03-不锈钢 | 001-球扩 | 直径×长度：10×79 mm，输送器135cm OPTA PRO球囊 | PG7910PPX |  | 国械注进20163462897 | e8c49c75-cd2b-11e9-953f-fa163e0a8baf | 非药物涂层 非覆膜 短支架(长度≤100mm) | 肠系膜上动脉、肺动脉、肾动脉、脾动脉、锁骨下动脉 | 招标范围内未中选
外周血管支架类 | 非下肢动脉支架 | 康蒂思（上海）医疗器械有限公司 | 康蒂思（爱尔兰）Cordis Cashel | b908a534-69b2-11eb-ba25-fa163e311f19-1 | 支架系统-1 | 国械注进20163132897 | 国械注进20163462897 | 该产品由球囊扩张导管和支架组成。支架由316L不锈钢管激光雕刻而成。球囊扩张导管为OTW型设计，由球囊（尼龙12）、导管（Pebax；尼龙）。应力释放装置（聚亚安酯）、标记带（金、银、铜）、头端（Pebax、硫酸钡）轴杆（Pebax；尼龙；硫酸钡）、底座（聚碳酸酯）。环氧乙烷灭菌，一次性使用，货架有效期3年。 | 该产品用于主动脉弓以下的外周血管的动脉粥样硬化性疾病的治疗及胆道内恶性肿瘤的姑息疗法。 | e8c4ac07-cd2b-11e9-953f-fa163e0a8baf |  | 02-血管介入治疗类材料 | 06-外周血管介入 | 12-多外周动脉支架 | 001-支架 | 03-不锈钢 | 001-球扩 | 直径×长度：5×79 mm，输送器135cm OPTA PRO球囊 | PG7950PPX |  | 国械注进20163462897 | e8c4ac07-cd2b-11e9-953f-fa163e0a8baf | 非药物涂层 非覆膜 短支架(长度≤100mm) | 肠系膜上动脉、肺动脉、肾动脉、脾动脉、锁骨下动脉 | 招标范围内未中选
外周血管支架类 | 非下肢动脉支架 | 康蒂思（上海）医疗器械有限公司 | 康蒂思（爱尔兰）Cordis Cashel | b908a534-69b2-11eb-ba25-fa163e311f19-1 | 支架系统-1 | 国械注进20163132897 | 国械注进20163462897 | 该产品由球囊扩张导管和支架组成。支架由316L不锈钢管激光雕刻而成。球囊扩张导管为OTW型设计，由球囊（尼龙12）、导管（Pebax；尼龙）。应力释放装置（聚亚安酯）、标记带（金、银、铜）、头端（Pebax、硫酸钡）轴杆（Pebax；尼龙；硫酸钡）、底座（聚碳酸酯）。环氧乙烷灭菌，一次性使用，货架有效期3年。 | 该产品用于主动脉弓以下的外周血管的动脉粥样硬化性疾病的治疗及胆道内恶性肿瘤的姑息疗法。 | 3cf4fef5-6ca5-11ed-9447-b4055d63f15c |  | 02-血管介入治疗类材料 | 06-外周血管介入 | 12-多外周动脉支架 | 001-支架 | 03-不锈钢 | 001-球扩 | 直径×长度：7×15 mm，输送器135cm OPTA PRO球囊 | PG1570PPX |  | 国械注进20163462897 | 3cf4fef5-6ca5-11ed-9447-b4055d63f15c | 非药物涂层 非覆膜 短支架(长度≤100mm) | 肠系膜上动脉、肺动脉、肾动脉、脾动脉、锁骨下动脉 | 招标范围内未中选
外周血管支架类 | 非下肢动脉支架 | 康蒂思（上海）医疗器械有限公司 | 康蒂思（爱尔兰）Cordis Cashel | b908a534-69b2-11eb-ba25-fa163e311f19-1 | 支架系统-1 | 国械注进20163132897 | 国械注进20163462897 | 该产品由球囊扩张导管和支架组成。支架由316L不锈钢管激光雕刻而成。球囊扩张导管为OTW型设计，由球囊（尼龙12）、导管（Pebax；尼龙）。应力释放装置（聚亚安酯）、标记带（金、银、铜）、头端（Pebax、硫酸钡）轴杆（Pebax；尼龙；硫酸钡）、底座（聚碳酸酯）。环氧乙烷灭菌，一次性使用，货架有效期3年。 | 该产品用于主动脉弓以下的外周血管的动脉粥样硬化性疾病的治疗及胆道内恶性肿瘤的姑息疗法。 | 3cf50110-6ca5-11ed-9447-b4055d63f15c |  | 02-血管介入治疗类材料 | 06-外周血管介入 | 12-多外周动脉支架 | 001-支架 | 03-不锈钢 | 001-球扩 | 直径×长度：9×25 mm，输送器135cm OPTA PRO球囊 | PG2590PPX |  | 国械注进20163462897 | 3cf50110-6ca5-11ed-9447-b4055d63f15c | 非药物涂层 非覆膜 短支架(长度≤100mm) | 肠系膜上动脉、肺动脉、肾动脉、脾动脉、锁骨下动脉 | 招标范围内未中选
外周血管支架类 | 非下肢动脉支架 | 康蒂思（上海）医疗器械有限公司 | 康蒂思（爱尔兰）Cordis Cashel | b908a534-69b2-11eb-ba25-fa163e311f19-1 | 支架系统-1 | 国械注进20163132897 | 国械注进20163462897 | 该产品由球囊扩张导管和支架组成。支架由316L不锈钢管激光雕刻而成。球囊扩张导管为OTW型设计，由球囊（尼龙12）、导管（Pebax；尼龙）。应力释放装置（聚亚安酯）、标记带（金、银、铜）、头端（Pebax、硫酸钡）轴杆（Pebax；尼龙；硫酸钡）、底座（聚碳酸酯）。环氧乙烷灭菌，一次性使用，货架有效期3年。 | 该产品用于主动脉弓以下的外周血管的动脉粥样硬化性疾病的治疗及胆道内恶性肿瘤的姑息疗法。 | e8c4ba49-cd2b-11e9-953f-fa163e0a8baf |  | 02-血管介入治疗类材料 | 06-外周血管介入 | 12-多外周动脉支架 | 001-支架 | 03-不锈钢 | 001-球扩 | 直径×长度：5×79 mm，输送器80cm OPTA PRO球囊 | PG7950PPS |  | 国械注进20163462897 | e8c4ba49-cd2b-11e9-953f-fa163e0a8baf | 非药物涂层 非覆膜 短支架(长度≤100mm) | 肠系膜上动脉、肺动脉、肾动脉、脾动脉、锁骨下动脉 | 招标范围内未中选
外周血管支架类 | 非下肢动脉支架 | 康蒂思（上海）医疗器械有限公司 | 康蒂思（爱尔兰）Cordis Cashel | b908a534-69b2-11eb-ba25-fa163e311f19-1 | 支架系统-1 | 国械注进20163132897 | 国械注进20163462897 | 该产品由球囊扩张导管和支架组成。支架由316L不锈钢管激光雕刻而成。球囊扩张导管为OTW型设计，由球囊（尼龙12）、导管（Pebax；尼龙）。应力释放装置（聚亚安酯）、标记带（金、银、铜）、头端（Pebax、硫酸钡）轴杆（Pebax；尼龙；硫酸钡）、底座（聚碳酸酯）。环氧乙烷灭菌，一次性使用，货架有效期3年。 | 该产品用于主动脉弓以下的外周血管的动脉粥样硬化性疾病的治疗及胆道内恶性肿瘤的姑息疗法。 | 3cf5211e-6ca5-11ed-9447-b4055d63f15c |  | 02-血管介入治疗类材料 | 06-外周血管介入 | 12-多外周动脉支架 | 001-支架 | 03-不锈钢 | 001-球扩 | 直径×长度：6×15 mm，输送器80cm OPTA PRO球囊 | PG1560PPS |  | 国械注进20163462897 | 3cf5211e-6ca5-11ed-9447-b4055d63f15c | 非药物涂层 非覆膜 短支架(长度≤100mm) | 肠系膜上动脉、肺动脉、肾动脉、脾动脉、锁骨下动脉 | 招标范围内未中选
外周血管支架类 | 非下肢动脉支架 | 康蒂思（上海）医疗器械有限公司 | 康蒂思（爱尔兰）Cordis Cashel | b908a534-69b2-11eb-ba25-fa163e311f19-1 | 支架系统-1 | 国械注进20163132897 | 国械注进20163462897 | 该产品由球囊扩张导管和支架组成。支架由316L不锈钢管激光雕刻而成。球囊扩张导管为OTW型设计，由球囊（尼龙12）、导管（Pebax；尼龙）。应力释放装置（聚亚安酯）、标记带（金、银、铜）、头端（Pebax、硫酸钡）轴杆（Pebax；尼龙；硫酸钡）、底座（聚碳酸酯）。环氧乙烷灭菌，一次性使用，货架有效期3年。 | 该产品用于主动脉弓以下的外周血管的动脉粥样硬化性疾病的治疗及胆道内恶性肿瘤的姑息疗法。 | 3cf530ac-6ca5-11ed-9447-b4055d63f15c |  | 02-血管介入治疗类材料 | 06-外周血管介入 | 12-多外周动脉支架 | 001-支架 | 03-不锈钢 | 001-球扩 | 直径×长度：9×39 mm，输送器135cm OPTA PRO球囊 | PG3990PPX |  | 国械注进20163462897 | 3cf530ac-6ca5-11ed-9447-b4055d63f15c | 非药物涂层 非覆膜 短支架(长度≤100mm) | 肠系膜上动脉、肺动脉、肾动脉、脾动脉、锁骨下动脉 | 招标范围内未中选 | 国家医保耗材27位编码变更
外周血管支架类 | 非下肢动脉支架 | 康蒂思（上海）医疗器械有限公司 | 康蒂思（爱尔兰）Cordis Cashel | b908a534-69b2-11eb-ba25-fa163e311f19-1 | 支架系统-1 | 国械注进20163132897 | 国械注进20163462897 | 该产品由球囊扩张导管和支架组成。支架由316L不锈钢管激光雕刻而成。球囊扩张导管为OTW型设计，由球囊（尼龙12）、导管（Pebax；尼龙）。应力释放装置（聚亚安酯）、标记带（金、银、铜）、头端（Pebax、硫酸钡）轴杆（Pebax；尼龙；硫酸钡）、底座（聚碳酸酯）。环氧乙烷灭菌，一次性使用，货架有效期3年。 | 该产品用于主动脉弓以下的外周血管的动脉粥样硬化性疾病的治疗及胆道内恶性肿瘤的姑息疗法。 | e8c4ecd0-cd2b-11e9-953f-fa163e0a8baf |  | 02-血管介入治疗类材料 | 06-外周血管介入 | 12-多外周动脉支架 | 001-支架 | 03-不锈钢 | 001-球扩 | 直径×长度：5×24 mm，输送器135cm OPTA PRO球囊 | PG2450PPX |  | 国械注进20163462897 | e8c4ecd0-cd2b-11e9-953f-fa163e0a8baf | 非药物涂层 非覆膜 短支架(长度≤100mm) | 肠系膜上动脉、肺动脉、肾动脉、脾动脉、锁骨下动脉 | 招标范围内未中选 | 国家医保耗材27位编码变更
外周血管支架类 | 非下肢动脉支架 | 康蒂思（上海）医疗器械有限公司 | 康蒂思（爱尔兰）Cordis Cashel | b908a534-69b2-11eb-ba25-fa163e311f19-1 | 支架系统-1 | 国械注进20163132897 | 国械注进20163462897 | 该产品由球囊扩张导管和支架组成。支架由316L不锈钢管激光雕刻而成。球囊扩张导管为OTW型设计，由球囊（尼龙12）、导管（Pebax；尼龙）。应力释放装置（聚亚安酯）、标记带（金、银、铜）、头端（Pebax、硫酸钡）轴杆（Pebax；尼龙；硫酸钡）、底座（聚碳酸酯）。环氧乙烷灭菌，一次性使用，货架有效期3年。 | 该产品用于主动脉弓以下的外周血管的动脉粥样硬化性疾病的治疗及胆道内恶性肿瘤的姑息疗法。 | 3cf5395d-6ca5-11ed-9447-b4055d63f15c |  | 02-血管介入治疗类材料 | 06-外周血管介入 | 12-多外周动脉支架 | 001-支架 | 03-不锈钢 | 001-球扩 | 直径×长度：5×18 mm，输送器135cm OPTA PRO球囊 | PG1850PPX |  | 国械注进20163462897 | 3cf5395d-6ca5-11ed-9447-b4055d63f15c | 非药物涂层 非覆膜 短支架(长度≤100mm) | 肠系膜上动脉、肺动脉、肾动脉、脾动脉、锁骨下动脉 | 招标范围内未中选 | 国家医保耗材27位编码变更
外周血管支架类 | 非下肢动脉支架 | 康蒂思（上海）医疗器械有限公司 | 康蒂思（爱尔兰）Cordis Cashel | b908a534-69b2-11eb-ba25-fa163e311f19-1 | 支架系统-1 | 国械注进20163132897 | 国械注进20163462897 | 该产品由球囊扩张导管和支架组成。支架由316L不锈钢管激光雕刻而成。球囊扩张导管为OTW型设计，由球囊（尼龙12）、导管（Pebax；尼龙）。应力释放装置（聚亚安酯）、标记带（金、银、铜）、头端（Pebax、硫酸钡）轴杆（Pebax；尼龙；硫酸钡）、底座（聚碳酸酯）。环氧乙烷灭菌，一次性使用，货架有效期3年。 | 该产品用于主动脉弓以下的外周血管的动脉粥样硬化性疾病的治疗及胆道内恶性肿瘤的姑息疗法。 | 3cf53b8c-6ca5-11ed-9447-b4055d63f15c |  | 02-血管介入治疗类材料 | 06-外周血管介入 | 12-多外周动脉支架 | 001-支架 | 03-不锈钢 | 001-球扩 | 直径×长度：6×79 mm，输送器135cm OPTA PRO球囊 | PG7960PPX |  | 国械注进20163462897 | 3cf53b8c-6ca5-11ed-9447-b4055d63f15c | 非药物涂层 非覆膜 短支架(长度≤100mm) | 肠系膜上动脉、肺动脉、肾动脉、脾动脉、锁骨下动脉 | 招标范围内未中选 | 国家医保耗材27位编码变更
外周血管支架类 | 非下肢动脉支架 | 康蒂思（上海）医疗器械有限公司 | 康蒂思（爱尔兰）Cordis Cashel | b908a534-69b2-11eb-ba25-fa163e311f19-1 | 支架系统-1 | 国械注进20163132897 | 国械注进20163462897 | 该产品由球囊扩张导管和支架组成。支架由316L不锈钢管激光雕刻而成。球囊扩张导管为OTW型设计，由球囊（尼龙12）、导管（Pebax；尼龙）。应力释放装置（聚亚安酯）、标记带（金、银、铜）、头端（Pebax、硫酸钡）轴杆（Pebax；尼龙；硫酸钡）、底座（聚碳酸酯）。环氧乙烷灭菌，一次性使用，货架有效期3年。 | 该产品用于主动脉弓以下的外周血管的动脉粥样硬化性疾病的治疗及胆道内恶性肿瘤的姑息疗法。 | e8c51621-cd2b-11e9-953f-fa163e0a8baf |  | 02-血管介入治疗类材料 | 06-外周血管介入 | 12-多外周动脉支架 | 001-支架 | 03-不锈钢 | 001-球扩 | 直径×长度：4×15 mm，输送器135cm OPTA PRO球囊 | PG1540PPX |  | 国械注进20163462897 | e8c51621-cd2b-11e9-953f-fa163e0a8baf | 非药物涂层 非覆膜 短支架(长度≤100mm) | 肠系膜上动脉、肺动脉、肾动脉、脾动脉、锁骨下动脉 | 招标范围内未中选 | 国家医保耗材27位编码变更
外周血管支架类 | 非下肢动脉支架 | 康蒂思（上海）医疗器械有限公司 | 康蒂思（爱尔兰）Cordis Cashel | b908a534-69b2-11eb-ba25-fa163e311f19-1 | 支架系统-1 | 国械注进20163132897 | 国械注进20163462897 | 该产品由球囊扩张导管和支架组成。支架由316L不锈钢管激光雕刻而成。球囊扩张导管为OTW型设计，由球囊（尼龙12）、导管（Pebax；尼龙）。应力释放装置（聚亚安酯）、标记带（金、银、铜）、头端（Pebax、硫酸钡）轴杆（Pebax；尼龙；硫酸钡）、底座（聚碳酸酯）。环氧乙烷灭菌，一次性使用，货架有效期3年。 | 该产品用于主动脉弓以下的外周血管的动脉粥样硬化性疾病的治疗及胆道内恶性肿瘤的姑息疗法。 | 3cf541f2-6ca5-11ed-9447-b4055d63f15c |  | 02-血管介入治疗类材料 | 06-外周血管介入 | 12-多外周动脉支架 | 001-支架 | 03-不锈钢 | 001-球扩 | 直径×长度：8×18 mm，输送器80cm OPTA PRO球囊 | PG1880PPS |  | 国械注进20163462897 | 3cf541f2-6ca5-11ed-9447-b4055d63f15c | 非药物涂层 非覆膜 短支架(长度≤100mm) | 肠系膜上动脉、肺动脉、肾动脉、脾动脉、锁骨下动脉 | 招标范围内未中选 | 国家医保耗材27位编码变更
外周血管支架类 | 非下肢动脉支架 | 康蒂思（上海）医疗器械有限公司 | 康蒂思（爱尔兰）Cordis Cashel | b908a534-69b2-11eb-ba25-fa163e311f19-1 | 支架系统-1 | 国械注进20163132897 | 国械注进20163462897 | 该产品由球囊扩张导管和支架组成。支架由316L不锈钢管激光雕刻而成。球囊扩张导管为OTW型设计，由球囊（尼龙12）、导管（Pebax；尼龙）。应力释放装置（聚亚安酯）、标记带（金、银、铜）、头端（Pebax、硫酸钡）轴杆（Pebax；尼龙；硫酸钡）、底座（聚碳酸酯）。环氧乙烷灭菌，一次性使用，货架有效期3年。 | 该产品用于主动脉弓以下的外周血管的动脉粥样硬化性疾病的治疗及胆道内恶性肿瘤的姑息疗法。 | 3cf54a3d-6ca5-11ed-9447-b4055d63f15c |  | 02-血管介入治疗类材料 | 06-外周血管介入 | 12-多外周动脉支架 | 001-支架 | 03-不锈钢 | 001-球扩 | 直径×长度：8×29 mm，输送器80cm OPTA PRO球囊 | PG2980PPS |  | 国械注进20163462897 | 3cf54a3d-6ca5-11ed-9447-b4055d63f15c | 非药物涂层 非覆膜 短支架(长度≤100mm) | 肠系膜上动脉、肺动脉、肾动脉、脾动脉、锁骨下动脉 | 招标范围内未中选 | 国家医保耗材27位编码变更
外周血管支架类 | 非下肢动脉支架 | 康蒂思（上海）医疗器械有限公司 | 康蒂思（爱尔兰）Cordis Cashel | b908a534-69b2-11eb-ba25-fa163e311f19-1 | 支架系统-1 | 国械注进20163132897 | 国械注进20163462897 | 该产品由球囊扩张导管和支架组成。支架由316L不锈钢管激光雕刻而成。球囊扩张导管为OTW型设计，由球囊（尼龙12）、导管（Pebax；尼龙）。应力释放装置（聚亚安酯）、标记带（金、银、铜）、头端（Pebax、硫酸钡）轴杆（Pebax；尼龙；硫酸钡）、底座（聚碳酸酯）。环氧乙烷灭菌，一次性使用，货架有效期3年。 | 该产品用于主动脉弓以下的外周血管的动脉粥样硬化性疾病的治疗及胆道内恶性肿瘤的姑息疗法。 | e8c45024-cd2b-11e9-953f-fa163e0a8baf |  | 02-血管介入治疗类材料 | 06-外周血管介入 | 12-多外周动脉支架 | 001-支架 | 03-不锈钢 | 001-球扩 | 直径×长度：4×18 mm，输送器135cm OPTA PRO球囊 | PG1840PPX |  | 国械注进20163462897 | e8c45024-cd2b-11e9-953f-fa163e0a8baf | 非药物涂层 非覆膜 短支架(长度≤100mm) | 肠系膜上动脉、肺动脉、肾动脉、脾动脉、锁骨下动脉 | 招标范围内未中选 | 国家医保耗材27位编码变更
外周血管支架类 | 非下肢动脉支架 | 康蒂思（上海）医疗器械有限公司 | 康蒂思（爱尔兰）Cordis Cashel | b908a534-69b2-11eb-ba25-fa163e311f19-1 | 支架系统-1 | 国械注进20163132897 | 国械注进20163462897 | 该产品由球囊扩张导管和支架组成。支架由316L不锈钢管激光雕刻而成。球囊扩张导管为OTW型设计，由球囊（尼龙12）、导管（Pebax；尼龙）。应力释放装置（聚亚安酯）、标记带（金、银、铜）、头端（Pebax、硫酸钡）轴杆（Pebax；尼龙；硫酸钡）、底座（聚碳酸酯）。环氧乙烷灭菌，一次性使用，货架有效期3年。 | 该产品用于主动脉弓以下的外周血管的动脉粥样硬化性疾病的治疗及胆道内恶性肿瘤的姑息疗法。 | 2f44c311-6ca5-11ed-9447-b4055d63f15c |  | 02-血管介入治疗类材料 | 06-外周血管介入 | 12-多外周动脉支架 | 001-支架 | 03-不锈钢 | 001-球扩 | 直径×长度：7×79 mm，输送器135cm OPTA PRO球囊 | PG7970PPX |  | 国械注进20163462897 | 2f44c311-6ca5-11ed-9447-b4055d63f15c | 非药物涂层 非覆膜 短支架(长度≤100mm) | 肠系膜上动脉、肺动脉、肾动脉、脾动脉、锁骨下动脉 | 招标范围内未中选 | 国家医保耗材27位编码变更
外周血管支架类 | 非下肢动脉支架 | 康蒂思（上海）医疗器械有限公司 | 康蒂思（爱尔兰）Cordis Cashel | b908a534-69b2-11eb-ba25-fa163e311f19-1 | 支架系统-1 | 国械注进20163132897 | 国械注进20163462897 | 该产品由球囊扩张导管和支架组成。支架由316L不锈钢管激光雕刻而成。球囊扩张导管为OTW型设计，由球囊（尼龙12）、导管（Pebax；尼龙）。应力释放装置（聚亚安酯）、标记带（金、银、铜）、头端（Pebax、硫酸钡）轴杆（Pebax；尼龙；硫酸钡）、底座（聚碳酸酯）。环氧乙烷灭菌，一次性使用，货架有效期3年。 | 该产品用于主动脉弓以下的外周血管的动脉粥样硬化性疾病的治疗及胆道内恶性肿瘤的姑息疗法。 | 2f438b02-6ca5-11ed-9447-b4055d63f15c |  | 02-血管介入治疗类材料 | 06-外周血管介入 | 12-多外周动脉支架 | 001-支架 | 03-不锈钢 | 001-球扩 | 直径×长度：5×18 mm，输送器135cm OPTA PRO球囊 | PG1850PPX |  | 国械注进20163462897 | 2f438b02-6ca5-11ed-9447-b4055d63f15c | 非药物涂层 非覆膜 短支架(长度≤100mm) | 肠系膜上动脉、肺动脉、肾动脉、脾动脉、锁骨下动脉 | 招标范围内未中选 | 国家医保耗材27位编码变更
外周血管支架类 | 非下肢动脉支架 | 康蒂思（上海）医疗器械有限公司 | 康蒂思（爱尔兰）Cordis Cashel | b908a534-69b2-11eb-ba25-fa163e311f19-1 | 支架系统-1 | 国械注进20163132897 | 国械注进20163462897 | 该产品由球囊扩张导管和支架组成。支架由316L不锈钢管激光雕刻而成。球囊扩张导管为OTW型设计，由球囊（尼龙12）、导管（Pebax；尼龙）。应力释放装置（聚亚安酯）、标记带（金、银、铜）、头端（Pebax、硫酸钡）轴杆（Pebax；尼龙；硫酸钡）、底座（聚碳酸酯）。环氧乙烷灭菌，一次性使用，货架有效期3年。 | 该产品用于主动脉弓以下的外周血管的动脉粥样硬化性疾病的治疗及胆道内恶性肿瘤的姑息疗法。 | 2f45ce68-6ca5-11ed-9447-b4055d63f15c |  | 02-血管介入治疗类材料 | 06-外周血管介入 | 12-多外周动脉支架 | 001-支架 | 03-不锈钢 | 001-球扩 | 直径×长度：7×29 mm，输送器135cm OPTA PRO球囊 | PG2970PPX |  | 国械注进20163462897 | 2f45ce68-6ca5-11ed-9447-b4055d63f15c | 非药物涂层 非覆膜 短支架(长度≤100mm) | 肠系膜上动脉、肺动脉、肾动脉、脾动脉、锁骨下动脉 | 招标范围内未中选 | 国家医保耗材27位编码变更
外周血管支架类 | 非下肢动脉支架 | 康蒂思（上海）医疗器械有限公司 | 康蒂思（爱尔兰）Cordis Cashel | b908a534-69b2-11eb-ba25-fa163e311f19-1 | 支架系统-1 | 国械注进20163132897 | 国械注进20163462897 | 该产品由球囊扩张导管和支架组成。支架由316L不锈钢管激光雕刻而成。球囊扩张导管为OTW型设计，由球囊（尼龙12）、导管（Pebax；尼龙）。应力释放装置（聚亚安酯）、标记带（金、银、铜）、头端（Pebax、硫酸钡）轴杆（Pebax；尼龙；硫酸钡）、底座（聚碳酸酯）。环氧乙烷灭菌，一次性使用，货架有效期3年。 | 该产品用于主动脉弓以下的外周血管的动脉粥样硬化性疾病的治疗及胆道内恶性肿瘤的姑息疗法。 | 2f4395b8-6ca5-11ed-9447-b4055d63f15c |  | 02-血管介入治疗类材料 | 06-外周血管介入 | 12-多外周动脉支架 | 001-支架 | 03-不锈钢 | 001-球扩 | 直径×长度：8×12 mm，输送器80cm OPTA PRO球囊 | PG1280PPS |  | 国械注进20163462897 | 2f4395b8-6ca5-11ed-9447-b4055d63f15c | 非药物涂层 非覆膜 短支架(长度≤100mm) | 肠系膜上动脉、肺动脉、肾动脉、脾动脉、锁骨下动脉 | 招标范围内未中选 | 国家医保耗材27位编码变更
外周血管支架类 | 非下肢动脉支架 | 康蒂思（上海）医疗器械有限公司 | 康蒂思（爱尔兰）Cordis Cashel | b908a534-69b2-11eb-ba25-fa163e311f19-1 | 支架系统-1 | 国械注进20163132897 | 国械注进20163462897 | 该产品由球囊扩张导管和支架组成。支架由316L不锈钢管激光雕刻而成。球囊扩张导管为OTW型设计，由球囊（尼龙12）、导管（Pebax；尼龙）。应力释放装置（聚亚安酯）、标记带（金、银、铜）、头端（Pebax、硫酸钡）轴杆（Pebax；尼龙；硫酸钡）、底座（聚碳酸酯）。环氧乙烷灭菌，一次性使用，货架有效期3年。 | 该产品用于主动脉弓以下的外周血管的动脉粥样硬化性疾病的治疗及胆道内恶性肿瘤的姑息疗法。 | 2f44e035-6ca5-11ed-9447-b4055d63f15c |  | 02-血管介入治疗类材料 | 06-外周血管介入 | 12-多外周动脉支架 | 001-支架 | 03-不锈钢 | 001-球扩 | 直径×长度：8×79 mm，输送器80cm OPTA PRO球囊 | PG7980PPS |  | 国械注进20163462897 | 2f44e035-6ca5-11ed-9447-b4055d63f15c | 非药物涂层 非覆膜 短支架(长度≤100mm) | 肠系膜上动脉、肺动脉、肾动脉、脾动脉、锁骨下动脉 | 招标范围内未中选 | 国家医保耗材27位编码变更
外周血管支架类 | 非下肢动脉支架 | 康蒂思（上海）医疗器械有限公司 | 康蒂思（爱尔兰）Cordis Cashel | b908a534-69b2-11eb-ba25-fa163e311f19-1 | 支架系统-1 | 国械注进20163132897 | 国械注进20163462897 | 该产品由球囊扩张导管和支架组成。支架由316L不锈钢管激光雕刻而成。球囊扩张导管为OTW型设计，由球囊（尼龙12）、导管（Pebax；尼龙）。应力释放装置（聚亚安酯）、标记带（金、银、铜）、头端（Pebax、硫酸钡）轴杆（Pebax；尼龙；硫酸钡）、底座（聚碳酸酯）。环氧乙烷灭菌，一次性使用，货架有效期3年。 | 该产品用于主动脉弓以下的外周血管的动脉粥样硬化性疾病的治疗及胆道内恶性肿瘤的姑息疗法。 | 2f43ac87-6ca5-11ed-9447-b4055d63f15c |  | 02-血管介入治疗类材料 | 06-外周血管介入 | 12-多外周动脉支架 | 001-支架 | 03-不锈钢 | 001-球扩 | 直径×长度：10×79 mm，输送器80cm OPTA PRO球囊 | PG7910PPS |  | 国械注进20163462897 | 2f43ac87-6ca5-11ed-9447-b4055d63f15c | 非药物涂层 非覆膜 短支架(长度≤100mm) | 肠系膜上动脉、肺动脉、肾动脉、脾动脉、锁骨下动脉 | 招标范围内未中选 | 国家医保耗材27位编码变更
外周血管支架类 | 非下肢动脉支架 | 康蒂思（上海）医疗器械有限公司 | 康蒂思（爱尔兰）Cordis Cashel | b908a534-69b2-11eb-ba25-fa163e311f19-1 | 支架系统-1 | 国械注进20163132897 | 国械注进20163462897 | 该产品由球囊扩张导管和支架组成。支架由316L不锈钢管激光雕刻而成。球囊扩张导管为OTW型设计，由球囊（尼龙12）、导管（Pebax；尼龙）。应力释放装置（聚亚安酯）、标记带（金、银、铜）、头端（Pebax、硫酸钡）轴杆（Pebax；尼龙；硫酸钡）、底座（聚碳酸酯）。环氧乙烷灭菌，一次性使用，货架有效期3年。 | 该产品用于主动脉弓以下的外周血管的动脉粥样硬化性疾病的治疗及胆道内恶性肿瘤的姑息疗法。 | 2f463aae-6ca5-11ed-9447-b4055d63f15c |  | 02-血管介入治疗类材料 | 06-外周血管介入 | 12-多外周动脉支架 | 001-支架 | 03-不锈钢 | 001-球扩 | 直径×长度：8×12 mm，输送器135cm OPTA PRO球囊 | PG1280PPX |  | 国械注进20163462897 | 2f463aae-6ca5-11ed-9447-b4055d63f15c | 非药物涂层 非覆膜 短支架(长度≤100mm) | 肠系膜上动脉、肺动脉、肾动脉、脾动脉、锁骨下动脉 | 招标范围内未中选 | 国家医保耗材27位编码变更
外周血管支架类 | 非下肢动脉支架 | 康蒂思（上海）医疗器械有限公司 | 康蒂思（爱尔兰）Cordis Cashel | b908a534-69b2-11eb-ba25-fa163e311f19-1 | 支架系统-1 | 国械注进20163132897 | 国械注进20163462897 | 该产品由球囊扩张导管和支架组成。支架由316L不锈钢管激光雕刻而成。球囊扩张导管为OTW型设计，由球囊（尼龙12）、导管（Pebax；尼龙）。应力释放装置（聚亚安酯）、标记带（金、银、铜）、头端（Pebax、硫酸钡）轴杆（Pebax；尼龙；硫酸钡）、底座（聚碳酸酯）。环氧乙烷灭菌，一次性使用，货架有效期3年。 | 该产品用于主动脉弓以下的外周血管的动脉粥样硬化性疾病的治疗及胆道内恶性肿瘤的姑息疗法。 | 2f43b057-6ca5-11ed-9447-b4055d63f15c |  | 02-血管介入治疗类材料 | 06-外周血管介入 | 12-多外周动脉支架 | 001-支架 | 03-不锈钢 | 001-球扩 | 直径×长度：5×29 mm，输送器135cm OPTA PRO球囊 | PG2950PPX |  | 国械注进20163462897 | 2f43b057-6ca5-11ed-9447-b4055d63f15c | 非药物涂层 非覆膜 短支架(长度≤100mm) | 肠系膜上动脉、肺动脉、肾动脉、脾动脉、锁骨下动脉 | 招标范围内未中选 | 国家医保耗材27位编码变更
外周血管支架类 | 非下肢动脉支架 | 康蒂思（上海）医疗器械有限公司 | 康蒂思（爱尔兰）Cordis Cashel | b908a534-69b2-11eb-ba25-fa163e311f19-1 | 支架系统-1 | 国械注进20163132897 | 国械注进20163462897 | 该产品由球囊扩张导管和支架组成。支架由316L不锈钢管激光雕刻而成。球囊扩张导管为OTW型设计，由球囊（尼龙12）、导管（Pebax；尼龙）。应力释放装置（聚亚安酯）、标记带（金、银、铜）、头端（Pebax、硫酸钡）轴杆（Pebax；尼龙；硫酸钡）、底座（聚碳酸酯）。环氧乙烷灭菌，一次性使用，货架有效期3年。 | 该产品用于主动脉弓以下的外周血管的动脉粥样硬化性疾病的治疗及胆道内恶性肿瘤的姑息疗法。 | 2f44ed5d-6ca5-11ed-9447-b4055d63f15c |  | 02-血管介入治疗类材料 | 06-外周血管介入 | 12-多外周动脉支架 | 001-支架 | 03-不锈钢 | 001-球扩 | 直径×长度：9×59 mm，输送器135cm OPTA PRO球囊 | PG5990PPX |  | 国械注进20163462897 | 2f44ed5d-6ca5-11ed-9447-b4055d63f15c | 非药物涂层 非覆膜 短支架(长度≤100mm) | 肠系膜上动脉、肺动脉、肾动脉、脾动脉、锁骨下动脉 | 招标范围内未中选 | 国家医保耗材27位编码变更
外周血管支架类 | 非下肢动脉支架 | 康蒂思（上海）医疗器械有限公司 | 康蒂思（爱尔兰）Cordis Cashel | b908a534-69b2-11eb-ba25-fa163e311f19-1 | 支架系统-1 | 国械注进20163132897 | 国械注进20163462897 | 该产品由球囊扩张导管和支架组成。支架由316L不锈钢管激光雕刻而成。球囊扩张导管为OTW型设计，由球囊（尼龙12）、导管（Pebax；尼龙）。应力释放装置（聚亚安酯）、标记带（金、银、铜）、头端（Pebax、硫酸钡）轴杆（Pebax；尼龙；硫酸钡）、底座（聚碳酸酯）。环氧乙烷灭菌，一次性使用，货架有效期3年。 | 该产品用于主动脉弓以下的外周血管的动脉粥样硬化性疾病的治疗及胆道内恶性肿瘤的姑息疗法。 | 2f43c3d5-6ca5-11ed-9447-b4055d63f15c |  | 02-血管介入治疗类材料 | 06-外周血管介入 | 12-多外周动脉支架 | 001-支架 | 03-不锈钢 | 001-球扩 | 直径×长度：8×29 mm，输送器135cm OPTA PRO球囊 | PG2980PPX |  | 国械注进20163462897 | 2f43c3d5-6ca5-11ed-9447-b4055d63f15c | 非药物涂层 非覆膜 短支架(长度≤100mm) | 肠系膜上动脉、肺动脉、肾动脉、脾动脉、锁骨下动脉 | 招标范围内未中选 | 国家医保耗材27位编码变更
外周血管支架类 | 非下肢动脉支架 | 康蒂思（上海）医疗器械有限公司 | 康蒂思（爱尔兰）Cordis Cashel | b908a534-69b2-11eb-ba25-fa163e311f19-1 | 支架系统-1 | 国械注进20163132897 | 国械注进20163462897 | 该产品由球囊扩张导管和支架组成。支架由316L不锈钢管激光雕刻而成。球囊扩张导管为OTW型设计，由球囊（尼龙12）、导管（Pebax；尼龙）。应力释放装置（聚亚安酯）、标记带（金、银、铜）、头端（Pebax、硫酸钡）轴杆（Pebax；尼龙；硫酸钡）、底座（聚碳酸酯）。环氧乙烷灭菌，一次性使用，货架有效期3年。 | 该产品用于主动脉弓以下的外周血管的动脉粥样硬化性疾病的治疗及胆道内恶性肿瘤的姑息疗法。 | 2f45e374-6ca5-11ed-9447-b4055d63f15c |  | 02-血管介入治疗类材料 | 06-外周血管介入 | 12-多外周动脉支架 | 001-支架 | 03-不锈钢 | 001-球扩 | 直径×长度：8×15 mm，输送器135cm OPTA PRO球囊 | PG1580PPX |  | 国械注进20163462897 | 2f45e374-6ca5-11ed-9447-b4055d63f15c | 非药物涂层 非覆膜 短支架(长度≤100mm) | 肠系膜上动脉、肺动脉、肾动脉、脾动脉、锁骨下动脉 | 招标范围内未中选 | 国家医保耗材27位编码变更
外周血管支架类 | 非下肢动脉支架 | 康蒂思（上海）医疗器械有限公司 | 康蒂思（爱尔兰）Cordis Cashel | b908a534-69b2-11eb-ba25-fa163e311f19-1 | 支架系统-1 | 国械注进20163132897 | 国械注进20163462897 | 该产品由球囊扩张导管和支架组成。支架由316L不锈钢管激光雕刻而成。球囊扩张导管为OTW型设计，由球囊（尼龙12）、导管（Pebax；尼龙）。应力释放装置（聚亚安酯）、标记带（金、银、铜）、头端（Pebax、硫酸钡）轴杆（Pebax；尼龙；硫酸钡）、底座（聚碳酸酯）。环氧乙烷灭菌，一次性使用，货架有效期3年。 | 该产品用于主动脉弓以下的外周血管的动脉粥样硬化性疾病的治疗及胆道内恶性肿瘤的姑息疗法。 | 2f43c86f-6ca5-11ed-9447-b4055d63f15c |  | 02-血管介入治疗类材料 | 06-外周血管介入 | 12-多外周动脉支架 | 001-支架 | 03-不锈钢 | 001-球扩 | 直径×长度：5×29 mm，输送器80cm OPTA PRO球囊 | PG2950PPS |  | 国械注进20163462897 | 2f43c86f-6ca5-11ed-9447-b4055d63f15c | 非药物涂层 非覆膜 短支架(长度≤100mm) | 肠系膜上动脉、肺动脉、肾动脉、脾动脉、锁骨下动脉 | 招标范围内未中选 | 国家医保耗材27位编码变更
外周血管支架类 | 非下肢动脉支架 | 康蒂思（上海）医疗器械有限公司 | 康蒂思（爱尔兰）Cordis Cashel | b908a534-69b2-11eb-ba25-fa163e311f19-1 | 支架系统-1 | 国械注进20163132897 | 国械注进20163462897 | 该产品由球囊扩张导管和支架组成。支架由316L不锈钢管激光雕刻而成。球囊扩张导管为OTW型设计，由球囊（尼龙12）、导管（Pebax；尼龙）。应力释放装置（聚亚安酯）、标记带（金、银、铜）、头端（Pebax、硫酸钡）轴杆（Pebax；尼龙；硫酸钡）、底座（聚碳酸酯）。环氧乙烷灭菌，一次性使用，货架有效期3年。 | 该产品用于主动脉弓以下的外周血管的动脉粥样硬化性疾病的治疗及胆道内恶性肿瘤的姑息疗法。 | 2f4505a6-6ca5-11ed-9447-b4055d63f15c |  | 02-血管介入治疗类材料 | 06-外周血管介入 | 12-多外周动脉支架 | 001-支架 | 03-不锈钢 | 001-球扩 | 直径×长度：6×24 mm，输送器80cm OPTA PRO球囊 | PG2460PPS |  | 国械注进20163462897 | 2f4505a6-6ca5-11ed-9447-b4055d63f15c | 非药物涂层 非覆膜 短支架(长度≤100mm) | 肠系膜上动脉、肺动脉、肾动脉、脾动脉、锁骨下动脉 | 招标范围内未中选 | 国家医保耗材27位编码变更
外周血管支架类 | 非下肢动脉支架 | 康蒂思（上海）医疗器械有限公司 | 康蒂思（爱尔兰）Cordis Cashel | b908a534-69b2-11eb-ba25-fa163e311f19-1 | 支架系统-1 | 国械注进20163132897 | 国械注进20163462897 | 该产品由球囊扩张导管和支架组成。支架由316L不锈钢管激光雕刻而成。球囊扩张导管为OTW型设计，由球囊（尼龙12）、导管（Pebax；尼龙）。应力释放装置（聚亚安酯）、标记带（金、银、铜）、头端（Pebax、硫酸钡）轴杆（Pebax；尼龙；硫酸钡）、底座（聚碳酸酯）。环氧乙烷灭菌，一次性使用，货架有效期3年。 | 该产品用于主动脉弓以下的外周血管的动脉粥样硬化性疾病的治疗及胆道内恶性肿瘤的姑息疗法。 | 2f43d366-6ca5-11ed-9447-b4055d63f15c |  | 02-血管介入治疗类材料 | 06-外周血管介入 | 12-多外周动脉支架 | 001-支架 | 03-不锈钢 | 001-球扩 | 直径×长度：10×59 mm，输送器135cm OPTA PRO球囊 | PG5910PPX |  | 国械注进20163462897 | 2f43d366-6ca5-11ed-9447-b4055d63f15c | 非药物涂层 非覆膜 短支架(长度≤100mm) | 肠系膜上动脉、肺动脉、肾动脉、脾动脉、锁骨下动脉 | 招标范围内未中选 | 国家医保耗材27位编码变更
外周血管支架类 | 非下肢动脉支架 | 康蒂思（上海）医疗器械有限公司 | 康蒂思（爱尔兰）Cordis Cashel | b908a534-69b2-11eb-ba25-fa163e311f19-1 | 支架系统-1 | 国械注进20163132897 | 国械注进20163462897 | 该产品由球囊扩张导管和支架组成。支架由316L不锈钢管激光雕刻而成。球囊扩张导管为OTW型设计，由球囊（尼龙12）、导管（Pebax；尼龙）。应力释放装置（聚亚安酯）、标记带（金、银、铜）、头端（Pebax、硫酸钡）轴杆（Pebax；尼龙；硫酸钡）、底座（聚碳酸酯）。环氧乙烷灭菌，一次性使用，货架有效期3年。 | 该产品用于主动脉弓以下的外周血管的动脉粥样硬化性疾病的治疗及胆道内恶性肿瘤的姑息疗法。 | 2f4609c8-6ca5-11ed-9447-b4055d63f15c |  | 02-血管介入治疗类材料 | 06-外周血管介入 | 12-多外周动脉支架 | 001-支架 | 03-不锈钢 | 001-球扩 | 直径×长度：7×59 mm，输送器80cm OPTA PRO球囊 | PG5970PPS |  | 国械注进20163462897 | 2f4609c8-6ca5-11ed-9447-b4055d63f15c | 非药物涂层 非覆膜 短支架(长度≤100mm) | 肠系膜上动脉、肺动脉、肾动脉、脾动脉、锁骨下动脉 | 招标范围内未中选 | 国家医保耗材27位编码变更
外周血管支架类 | 非下肢动脉支架 | 康蒂思（上海）医疗器械有限公司 | 康蒂思（爱尔兰）Cordis Cashel | b908a534-69b2-11eb-ba25-fa163e311f19-1 | 支架系统-1 | 国械注进20163132897 | 国械注进20163462897 | 该产品由球囊扩张导管和支架组成。支架由316L不锈钢管激光雕刻而成。球囊扩张导管为OTW型设计，由球囊（尼龙12）、导管（Pebax；尼龙）。应力释放装置（聚亚安酯）、标记带（金、银、铜）、头端（Pebax、硫酸钡）轴杆（Pebax；尼龙；硫酸钡）、底座（聚碳酸酯）。环氧乙烷灭菌，一次性使用，货架有效期3年。 | 该产品用于主动脉弓以下的外周血管的动脉粥样硬化性疾病的治疗及胆道内恶性肿瘤的姑息疗法。 | 2f43e020-6ca5-11ed-9447-b4055d63f15c |  | 02-血管介入治疗类材料 | 06-外周血管介入 | 12-多外周动脉支架 | 001-支架 | 03-不锈钢 | 001-球扩 | 直径×长度：8×39 mm，输送器80cm OPTA PRO球囊 | PG3980PPS |  | 国械注进20163462897 | 2f43e020-6ca5-11ed-9447-b4055d63f15c | 非药物涂层 非覆膜 短支架(长度≤100mm) | 肠系膜上动脉、肺动脉、肾动脉、脾动脉、锁骨下动脉 | 招标范围内未中选 | 国家医保耗材27位编码变更
外周血管支架类 | 非下肢动脉支架 | 康蒂思（上海）医疗器械有限公司 | 康蒂思（爱尔兰）Cordis Cashel | b908a534-69b2-11eb-ba25-fa163e311f19-1 | 支架系统-1 | 国械注进20163132897 | 国械注进20163462897 | 该产品由球囊扩张导管和支架组成。支架由316L不锈钢管激光雕刻而成。球囊扩张导管为OTW型设计，由球囊（尼龙12）、导管（Pebax；尼龙）。应力释放装置（聚亚安酯）、标记带（金、银、铜）、头端（Pebax、硫酸钡）轴杆（Pebax；尼龙；硫酸钡）、底座（聚碳酸酯）。环氧乙烷灭菌，一次性使用，货架有效期3年。 | 该产品用于主动脉弓以下的外周血管的动脉粥样硬化性疾病的治疗及胆道内恶性肿瘤的姑息疗法。 | 2f4512bc-6ca5-11ed-9447-b4055d63f15c |  | 02-血管介入治疗类材料 | 06-外周血管介入 | 12-多外周动脉支架 | 001-支架 | 03-不锈钢 | 001-球扩 | 直径×长度：6×12 mm，输送器80cm OPTA PRO球囊 | PG1260PPS |  | 国械注进20163462897 | 2f4512bc-6ca5-11ed-9447-b4055d63f15c | 非药物涂层 非覆膜 短支架(长度≤100mm) | 肠系膜上动脉、肺动脉、肾动脉、脾动脉、锁骨下动脉 | 招标范围内未中选 | 国家医保耗材27位编码变更
外周血管支架类 | 非下肢动脉支架 | 康蒂思（上海）医疗器械有限公司 | 康蒂思（爱尔兰）Cordis Cashel | b908a534-69b2-11eb-ba25-fa163e311f19-1 | 支架系统-1 | 国械注进20163132897 | 国械注进20163462897 | 该产品由球囊扩张导管和支架组成。支架由316L不锈钢管激光雕刻而成。球囊扩张导管为OTW型设计，由球囊（尼龙12）、导管（Pebax；尼龙）。应力释放装置（聚亚安酯）、标记带（金、银、铜）、头端（Pebax、硫酸钡）轴杆（Pebax；尼龙；硫酸钡）、底座（聚碳酸酯）。环氧乙烷灭菌，一次性使用，货架有效期3年。 | 该产品用于主动脉弓以下的外周血管的动脉粥样硬化性疾病的治疗及胆道内恶性肿瘤的姑息疗法。 | 2f43e5b1-6ca5-11ed-9447-b4055d63f15c |  | 02-血管介入治疗类材料 | 06-外周血管介入 | 12-多外周动脉支架 | 001-支架 | 03-不锈钢 | 001-球扩 | 直径×长度：9×29 mm，输送器135cm OPTA PRO球囊 | PG2990PPX |  | 国械注进20163462897 | 2f43e5b1-6ca5-11ed-9447-b4055d63f15c | 非药物涂层 非覆膜 短支架(长度≤100mm) | 肠系膜上动脉、肺动脉、肾动脉、脾动脉、锁骨下动脉 | 招标范围内未中选 | 国家医保耗材27位编码变更
外周血管支架类 | 非下肢动脉支架 | 康蒂思（上海）医疗器械有限公司 | 康蒂思（爱尔兰）Cordis Cashel | b908a534-69b2-11eb-ba25-fa163e311f19-1 | 支架系统-1 | 国械注进20163132897 | 国械注进20163462897 | 该产品由球囊扩张导管和支架组成。支架由316L不锈钢管激光雕刻而成。球囊扩张导管为OTW型设计，由球囊（尼龙12）、导管（Pebax；尼龙）。应力释放装置（聚亚安酯）、标记带（金、银、铜）、头端（Pebax、硫酸钡）轴杆（Pebax；尼龙；硫酸钡）、底座（聚碳酸酯）。环氧乙烷灭菌，一次性使用，货架有效期3年。 | 该产品用于主动脉弓以下的外周血管的动脉粥样硬化性疾病的治疗及胆道内恶性肿瘤的姑息疗法。 | 2f47a6a2-6ca5-11ed-9447-b4055d63f15c |  | 02-血管介入治疗类材料 | 06-外周血管介入 | 12-多外周动脉支架 | 001-支架 | 03-不锈钢 | 001-球扩 | 直径×长度：7×24 mm，输送器135cm OPTA PRO球囊 | PG2470PPX |  | 国械注进20163462897 | 2f47a6a2-6ca5-11ed-9447-b4055d63f15c | 非药物涂层 非覆膜 短支架(长度≤100mm) | 肠系膜上动脉、肺动脉、肾动脉、脾动脉、锁骨下动脉 | 招标范围内未中选 | 国家医保耗材27位编码变更
外周血管支架类 | 非下肢动脉支架 | 康蒂思（上海）医疗器械有限公司 | 康蒂思（爱尔兰）Cordis Cashel | b908a534-69b2-11eb-ba25-fa163e311f19-1 | 支架系统-1 | 国械注进20163132897 | 国械注进20163462897 | 该产品由球囊扩张导管和支架组成。支架由316L不锈钢管激光雕刻而成。球囊扩张导管为OTW型设计，由球囊（尼龙12）、导管（Pebax；尼龙）。应力释放装置（聚亚安酯）、标记带（金、银、铜）、头端（Pebax、硫酸钡）轴杆（Pebax；尼龙；硫酸钡）、底座（聚碳酸酯）。环氧乙烷灭菌，一次性使用，货架有效期3年。 | 该产品用于主动脉弓以下的外周血管的动脉粥样硬化性疾病的治疗及胆道内恶性肿瘤的姑息疗法。 | 2f43f534-6ca5-11ed-9447-b4055d63f15c |  | 02-血管介入治疗类材料 | 06-外周血管介入 | 12-多外周动脉支架 | 001-支架 | 03-不锈钢 | 001-球扩 | 直径×长度：8×24 mm，输送器135cm OPTA PRO球囊 | PG2480PPX |  | 国械注进20163462897 | 2f43f534-6ca5-11ed-9447-b4055d63f15c | 非药物涂层 非覆膜 短支架(长度≤100mm) | 肠系膜上动脉、肺动脉、肾动脉、脾动脉、锁骨下动脉 | 招标范围内未中选 | 国家医保耗材27位编码变更
外周血管支架类 | 非下肢动脉支架 | 康蒂思（上海）医疗器械有限公司 | 康蒂思（爱尔兰）Cordis Cashel | b908a534-69b2-11eb-ba25-fa163e311f19-1 | 支架系统-1 | 国械注进20163132897 | 国械注进20163462897 | 该产品由球囊扩张导管和支架组成。支架由316L不锈钢管激光雕刻而成。球囊扩张导管为OTW型设计，由球囊（尼龙12）、导管（Pebax；尼龙）。应力释放装置（聚亚安酯）、标记带（金、银、铜）、头端（Pebax、硫酸钡）轴杆（Pebax；尼龙；硫酸钡）、底座（聚碳酸酯）。环氧乙烷灭菌，一次性使用，货架有效期3年。 | 该产品用于主动脉弓以下的外周血管的动脉粥样硬化性疾病的治疗及胆道内恶性肿瘤的姑息疗法。 | 2f45e668-6ca5-11ed-9447-b4055d63f15c |  | 02-血管介入治疗类材料 | 06-外周血管介入 | 12-多外周动脉支架 | 001-支架 | 03-不锈钢 | 001-球扩 | 直径×长度：5×59 mm，输送器80cm OPTA PRO球囊 | PG5950PPS |  | 国械注进20163462897 | 2f45e668-6ca5-11ed-9447-b4055d63f15c | 非药物涂层 非覆膜 短支架(长度≤100mm) | 肠系膜上动脉、肺动脉、肾动脉、脾动脉、锁骨下动脉 | 招标范围内未中选 | 国家医保耗材27位编码变更
外周血管支架类 | 非下肢动脉支架 | 康蒂思（上海）医疗器械有限公司 | 康蒂思（爱尔兰）Cordis Cashel | b908a534-69b2-11eb-ba25-fa163e311f19-1 | 支架系统-1 | 国械注进20163132897 | 国械注进20163462897 | 该产品由球囊扩张导管和支架组成。支架由316L不锈钢管激光雕刻而成。球囊扩张导管为OTW型设计，由球囊（尼龙12）、导管（Pebax；尼龙）。应力释放装置（聚亚安酯）、标记带（金、银、铜）、头端（Pebax、硫酸钡）轴杆（Pebax；尼龙；硫酸钡）、底座（聚碳酸酯）。环氧乙烷灭菌，一次性使用，货架有效期3年。 | 该产品用于主动脉弓以下的外周血管的动脉粥样硬化性疾病的治疗及胆道内恶性肿瘤的姑息疗法。 | 2f4408be-6ca5-11ed-9447-b4055d63f15c |  | 02-血管介入治疗类材料 | 06-外周血管介入 | 12-多外周动脉支架 | 001-支架 | 03-不锈钢 | 001-球扩 | 直径×长度：9×19 mm，输送器80cm OPTA PRO球囊 | PG1990PPS |  | 国械注进20163462897 | 2f4408be-6ca5-11ed-9447-b4055d63f15c | 非药物涂层 非覆膜 短支架(长度≤100mm) | 肠系膜上动脉、肺动脉、肾动脉、脾动脉、锁骨下动脉 | 招标范围内未中选 | 国家医保耗材27位编码变更
外周血管支架类 | 非下肢动脉支架 | 康蒂思（上海）医疗器械有限公司 | 康蒂思（爱尔兰）Cordis Cashel | b908a534-69b2-11eb-ba25-fa163e311f19-1 | 支架系统-1 | 国械注进20163132897 | 国械注进20163462897 | 该产品由球囊扩张导管和支架组成。支架由316L不锈钢管激光雕刻而成。球囊扩张导管为OTW型设计，由球囊（尼龙12）、导管（Pebax；尼龙）。应力释放装置（聚亚安酯）、标记带（金、银、铜）、头端（Pebax、硫酸钡）轴杆（Pebax；尼龙；硫酸钡）、底座（聚碳酸酯）。环氧乙烷灭菌，一次性使用，货架有效期3年。 | 该产品用于主动脉弓以下的外周血管的动脉粥样硬化性疾病的治疗及胆道内恶性肿瘤的姑息疗法。 | 2f4523a4-6ca5-11ed-9447-b4055d63f15c |  | 02-血管介入治疗类材料 | 06-外周血管介入 | 12-多外周动脉支架 | 001-支架 | 03-不锈钢 | 001-球扩 | 直径×长度：8×24 mm，输送器80cm OPTA PRO球囊 | PG2480PPS |  | 国械注进20163462897 | 2f4523a4-6ca5-11ed-9447-b4055d63f15c | 非药物涂层 非覆膜 短支架(长度≤100mm) | 肠系膜上动脉、肺动脉、肾动脉、脾动脉、锁骨下动脉 | 招标范围内未中选 | 国家医保耗材27位编码变更
外周血管支架类 | 非下肢动脉支架 | 康蒂思（上海）医疗器械有限公司 | 康蒂思（爱尔兰）Cordis Cashel | b908a534-69b2-11eb-ba25-fa163e311f19-1 | 支架系统-1 | 国械注进20163132897 | 国械注进20163462897 | 该产品由球囊扩张导管和支架组成。支架由316L不锈钢管激光雕刻而成。球囊扩张导管为OTW型设计，由球囊（尼龙12）、导管（Pebax；尼龙）。应力释放装置（聚亚安酯）、标记带（金、银、铜）、头端（Pebax、硫酸钡）轴杆（Pebax；尼龙；硫酸钡）、底座（聚碳酸酯）。环氧乙烷灭菌，一次性使用，货架有效期3年。 | 该产品用于主动脉弓以下的外周血管的动脉粥样硬化性疾病的治疗及胆道内恶性肿瘤的姑息疗法。 | 2f440f41-6ca5-11ed-9447-b4055d63f15c |  | 02-血管介入治疗类材料 | 06-外周血管介入 | 12-多外周动脉支架 | 001-支架 | 03-不锈钢 | 001-球扩 | 直径×长度：8×39 mm，输送器135cm OPTA PRO球囊 | PG3980PPX |  | 国械注进20163462897 | 2f440f41-6ca5-11ed-9447-b4055d63f15c | 非药物涂层 非覆膜 短支架(长度≤100mm) | 肠系膜上动脉、肺动脉、肾动脉、脾动脉、锁骨下动脉 | 招标范围内未中选 | 国家医保耗材27位编码变更
外周血管支架类 | 非下肢动脉支架 | 康蒂思（上海）医疗器械有限公司 | 康蒂思（爱尔兰）Cordis Cashel | b908a534-69b2-11eb-ba25-fa163e311f19-1 | 支架系统-1 | 国械注进20163132897 | 国械注进20163462897 | 该产品由球囊扩张导管和支架组成。支架由316L不锈钢管激光雕刻而成。球囊扩张导管为OTW型设计，由球囊（尼龙12）、导管（Pebax；尼龙）。应力释放装置（聚亚安酯）、标记带（金、银、铜）、头端（Pebax、硫酸钡）轴杆（Pebax；尼龙；硫酸钡）、底座（聚碳酸酯）。环氧乙烷灭菌，一次性使用，货架有效期3年。 | 该产品用于主动脉弓以下的外周血管的动脉粥样硬化性疾病的治疗及胆道内恶性肿瘤的姑息疗法。 | 2f462fca-6ca5-11ed-9447-b4055d63f15c |  | 02-血管介入治疗类材料 | 06-外周血管介入 | 12-多外周动脉支架 | 001-支架 | 03-不锈钢 | 001-球扩 | 直径×长度：9×25 mm，输送器135cm OPTA PRO球囊 | PG2590PPX |  | 国械注进20163462897 | 2f462fca-6ca5-11ed-9447-b4055d63f15c | 非药物涂层 非覆膜 短支架(长度≤100mm) | 肠系膜上动脉、肺动脉、肾动脉、脾动脉、锁骨下动脉 | 招标范围内未中选 | 国家医保耗材27位编码变更
外周血管支架类 | 非下肢动脉支架 | 康蒂思（上海）医疗器械有限公司 | 康蒂思（爱尔兰）Cordis Cashel | b908a534-69b2-11eb-ba25-fa163e311f19-1 | 支架系统-1 | 国械注进20163132897 | 国械注进20163462897 | 该产品由球囊扩张导管和支架组成。支架由316L不锈钢管激光雕刻而成。球囊扩张导管为OTW型设计，由球囊（尼龙12）、导管（Pebax；尼龙）。应力释放装置（聚亚安酯）、标记带（金、银、铜）、头端（Pebax、硫酸钡）轴杆（Pebax；尼龙；硫酸钡）、底座（聚碳酸酯）。环氧乙烷灭菌，一次性使用，货架有效期3年。 | 该产品用于主动脉弓以下的外周血管的动脉粥样硬化性疾病的治疗及胆道内恶性肿瘤的姑息疗法。 | 2f442b37-6ca5-11ed-9447-b4055d63f15c |  | 02-血管介入治疗类材料 | 06-外周血管介入 | 12-多外周动脉支架 | 001-支架 | 03-不锈钢 | 001-球扩 | 直径×长度：4×18 mm，输送器80cm OPTA PRO球囊 | PG1840PPS |  | 国械注进20163462897 | 2f442b37-6ca5-11ed-9447-b4055d63f15c | 非药物涂层 非覆膜 短支架(长度≤100mm) | 肠系膜上动脉、肺动脉、肾动脉、脾动脉、锁骨下动脉 | 招标范围内未中选 | 国家医保耗材27位编码变更
外周血管支架类 | 非下肢动脉支架 | 康蒂思（上海）医疗器械有限公司 | 康蒂思（爱尔兰）Cordis Cashel | b908a534-69b2-11eb-ba25-fa163e311f19-1 | 支架系统-1 | 国械注进20163132897 | 国械注进20163462897 | 该产品由球囊扩张导管和支架组成。支架由316L不锈钢管激光雕刻而成。球囊扩张导管为OTW型设计，由球囊（尼龙12）、导管（Pebax；尼龙）。应力释放装置（聚亚安酯）、标记带（金、银、铜）、头端（Pebax、硫酸钡）轴杆（Pebax；尼龙；硫酸钡）、底座（聚碳酸酯）。环氧乙烷灭菌，一次性使用，货架有效期3年。 | 该产品用于主动脉弓以下的外周血管的动脉粥样硬化性疾病的治疗及胆道内恶性肿瘤的姑息疗法。 | 2f452950-6ca5-11ed-9447-b4055d63f15c |  | 02-血管介入治疗类材料 | 06-外周血管介入 | 12-多外周动脉支架 | 001-支架 | 03-不锈钢 | 001-球扩 | 直径×长度：10×19 mm，输送器135cm OPTA PRO球囊 | PG1910PPX |  | 国械注进20163462897 | 2f452950-6ca5-11ed-9447-b4055d63f15c | 非药物涂层 非覆膜 短支架(长度≤100mm) | 肠系膜上动脉、肺动脉、肾动脉、脾动脉、锁骨下动脉 | 招标范围内未中选 | 国家医保耗材27位编码变更
外周血管支架类 | 非下肢动脉支架 | 康蒂思（上海）医疗器械有限公司 | 康蒂思（爱尔兰）Cordis Cashel | b908a534-69b2-11eb-ba25-fa163e311f19-1 | 支架系统-1 | 国械注进20163132897 | 国械注进20163462897 | 该产品由球囊扩张导管和支架组成。支架由316L不锈钢管激光雕刻而成。球囊扩张导管为OTW型设计，由球囊（尼龙12）、导管（Pebax；尼龙）。应力释放装置（聚亚安酯）、标记带（金、银、铜）、头端（Pebax、硫酸钡）轴杆（Pebax；尼龙；硫酸钡）、底座（聚碳酸酯）。环氧乙烷灭菌，一次性使用，货架有效期3年。 | 该产品用于主动脉弓以下的外周血管的动脉粥样硬化性疾病的治疗及胆道内恶性肿瘤的姑息疗法。 | 2f4453a5-6ca5-11ed-9447-b4055d63f15c |  | 02-血管介入治疗类材料 | 06-外周血管介入 | 12-多外周动脉支架 | 001-支架 | 03-不锈钢 | 001-球扩 | 直径×长度：9×39 mm，输送器80cm OPTA PRO球囊 | PG3990PPS |  | 国械注进20163462897 | 2f4453a5-6ca5-11ed-9447-b4055d63f15c | 非药物涂层 非覆膜 短支架(长度≤100mm) | 肠系膜上动脉、肺动脉、肾动脉、脾动脉、锁骨下动脉 | 招标范围内未中选 | 国家医保耗材27位编码变更
外周血管支架类 | 非下肢动脉支架 | 康蒂思（上海）医疗器械有限公司 | 康蒂思（爱尔兰）Cordis Cashel | b908a534-69b2-11eb-ba25-fa163e311f19-1 | 支架系统-1 | 国械注进20163132897 | 国械注进20163462897 | 该产品由球囊扩张导管和支架组成。支架由316L不锈钢管激光雕刻而成。球囊扩张导管为OTW型设计，由球囊（尼龙12）、导管（Pebax；尼龙）。应力释放装置（聚亚安酯）、标记带（金、银、铜）、头端（Pebax、硫酸钡）轴杆（Pebax；尼龙；硫酸钡）、底座（聚碳酸酯）。环氧乙烷灭菌，一次性使用，货架有效期3年。 | 该产品用于主动脉弓以下的外周血管的动脉粥样硬化性疾病的治疗及胆道内恶性肿瘤的姑息疗法。 | 2f45f710-6ca5-11ed-9447-b4055d63f15c |  | 02-血管介入治疗类材料 | 06-外周血管介入 | 12-多外周动脉支架 | 001-支架 | 03-不锈钢 | 001-球扩 | 直径×长度：6×79 mm，输送器80cm OPTA PRO球囊 | PG7960PPS |  | 国械注进20163462897 | 2f45f710-6ca5-11ed-9447-b4055d63f15c | 非药物涂层 非覆膜 短支架(长度≤100mm) | 肠系膜上动脉、肺动脉、肾动脉、脾动脉、锁骨下动脉 | 招标范围内未中选 | 国家医保耗材27位编码变更
外周血管支架类 | 非下肢动脉支架 | 康蒂思（上海）医疗器械有限公司 | 康蒂思（爱尔兰）Cordis Cashel | b908a534-69b2-11eb-ba25-fa163e311f19-1 | 支架系统-1 | 国械注进20163132897 | 国械注进20163462897 | 该产品由球囊扩张导管和支架组成。支架由316L不锈钢管激光雕刻而成。球囊扩张导管为OTW型设计，由球囊（尼龙12）、导管（Pebax；尼龙）。应力释放装置（聚亚安酯）、标记带（金、银、铜）、头端（Pebax、硫酸钡）轴杆（Pebax；尼龙；硫酸钡）、底座（聚碳酸酯）。环氧乙烷灭菌，一次性使用，货架有效期3年。 | 该产品用于主动脉弓以下的外周血管的动脉粥样硬化性疾病的治疗及胆道内恶性肿瘤的姑息疗法。 | 2f44631b-6ca5-11ed-9447-b4055d63f15c |  | 02-血管介入治疗类材料 | 06-外周血管介入 | 12-多外周动脉支架 | 001-支架 | 03-不锈钢 | 001-球扩 | 直径×长度：10×19 mm，输送器80cm OPTA PRO球囊 | PG1910PPS |  | 国械注进20163462897 | 2f44631b-6ca5-11ed-9447-b4055d63f15c | 非药物涂层 非覆膜 短支架(长度≤100mm) | 肠系膜上动脉、肺动脉、肾动脉、脾动脉、锁骨下动脉 | 招标范围内未中选 | 国家医保耗材27位编码变更
外周血管支架类 | 非下肢动脉支架 | 康蒂思（上海）医疗器械有限公司 | 康蒂思（爱尔兰）Cordis Cashel | b908a534-69b2-11eb-ba25-fa163e311f19-1 | 支架系统-1 | 国械注进20163132897 | 国械注进20163462897 | 该产品由球囊扩张导管和支架组成。支架由316L不锈钢管激光雕刻而成。球囊扩张导管为OTW型设计，由球囊（尼龙12）、导管（Pebax；尼龙）。应力释放装置（聚亚安酯）、标记带（金、银、铜）、头端（Pebax、硫酸钡）轴杆（Pebax；尼龙；硫酸钡）、底座（聚碳酸酯）。环氧乙烷灭菌，一次性使用，货架有效期3年。 | 该产品用于主动脉弓以下的外周血管的动脉粥样硬化性疾病的治疗及胆道内恶性肿瘤的姑息疗法。 | 2f4596f9-6ca5-11ed-9447-b4055d63f15c |  | 02-血管介入治疗类材料 | 06-外周血管介入 | 12-多外周动脉支架 | 001-支架 | 03-不锈钢 | 001-球扩 | 直径×长度：6×29 mm，输送器80cm OPTA PRO球囊 | PG2960PPS |  | 国械注进20163462897 | 2f4596f9-6ca5-11ed-9447-b4055d63f15c | 非药物涂层 非覆膜 短支架(长度≤100mm) | 肠系膜上动脉、肺动脉、肾动脉、脾动脉、锁骨下动脉 | 招标范围内未中选
外周血管支架类 | 非下肢动脉支架 | 康蒂思（上海）医疗器械有限公司 | 康蒂思（爱尔兰）Cordis Cashel | b908a534-69b2-11eb-ba25-fa163e311f19-1 | 支架系统-1 | 国械注进20163132897 | 国械注进20163462897 | 该产品由球囊扩张导管和支架组成。支架由316L不锈钢管激光雕刻而成。球囊扩张导管为OTW型设计，由球囊（尼龙12）、导管（Pebax；尼龙）。应力释放装置（聚亚安酯）、标记带（金、银、铜）、头端（Pebax、硫酸钡）轴杆（Pebax；尼龙；硫酸钡）、底座（聚碳酸酯）。环氧乙烷灭菌，一次性使用，货架有效期3年。 | 该产品用于主动脉弓以下的外周血管的动脉粥样硬化性疾病的治疗及胆道内恶性肿瘤的姑息疗法。 | 2f446802-6ca5-11ed-9447-b4055d63f15c |  | 02-血管介入治疗类材料 | 06-外周血管介入 | 12-多外周动脉支架 | 001-支架 | 03-不锈钢 | 001-球扩 | 直径×长度：7×24 mm，输送器80cm OPTA PRO球囊 | PG2470PPS |  | 国械注进20163462897 | 2f446802-6ca5-11ed-9447-b4055d63f15c | 非药物涂层 非覆膜 短支架(长度≤100mm) | 肠系膜上动脉、肺动脉、肾动脉、脾动脉、锁骨下动脉 | 招标范围内未中选
外周血管支架类 | 非下肢动脉支架 | 康蒂思（上海）医疗器械有限公司 | 康蒂思（爱尔兰）Cordis Cashel | b908a534-69b2-11eb-ba25-fa163e311f19-1 | 支架系统-1 | 国械注进20163132897 | 国械注进20163462897 | 该产品由球囊扩张导管和支架组成。支架由316L不锈钢管激光雕刻而成。球囊扩张导管为OTW型设计，由球囊（尼龙12）、导管（Pebax；尼龙）。应力释放装置（聚亚安酯）、标记带（金、银、铜）、头端（Pebax、硫酸钡）轴杆（Pebax；尼龙；硫酸钡）、底座（聚碳酸酯）。环氧乙烷灭菌，一次性使用，货架有效期3年。 | 该产品用于主动脉弓以下的外周血管的动脉粥样硬化性疾病的治疗及胆道内恶性肿瘤的姑息疗法。 | 2f460e78-6ca5-11ed-9447-b4055d63f15c |  | 02-血管介入治疗类材料 | 06-外周血管介入 | 12-多外周动脉支架 | 001-支架 | 03-不锈钢 | 001-球扩 | 直径×长度：8×29 mm，输送器80cm OPTA PRO球囊 | PG2980PPS |  | 国械注进20163462897 | 2f460e78-6ca5-11ed-9447-b4055d63f15c | 非药物涂层 非覆膜 短支架(长度≤100mm) | 肠系膜上动脉、肺动脉、肾动脉、脾动脉、锁骨下动脉 | 招标范围内未中选
外周血管支架类 | 非下肢动脉支架 | 康蒂思（上海）医疗器械有限公司 | 康蒂思（爱尔兰）Cordis Cashel | b908a534-69b2-11eb-ba25-fa163e311f19-1 | 支架系统-1 | 国械注进20163132897 | 国械注进20163462897 | 该产品由球囊扩张导管和支架组成。支架由316L不锈钢管激光雕刻而成。球囊扩张导管为OTW型设计，由球囊（尼龙12）、导管（Pebax；尼龙）。应力释放装置（聚亚安酯）、标记带（金、银、铜）、头端（Pebax、硫酸钡）轴杆（Pebax；尼龙；硫酸钡）、底座（聚碳酸酯）。环氧乙烷灭菌，一次性使用，货架有效期3年。 | 该产品用于主动脉弓以下的外周血管的动脉粥样硬化性疾病的治疗及胆道内恶性肿瘤的姑息疗法。 | 2f446cd7-6ca5-11ed-9447-b4055d63f15c |  | 02-血管介入治疗类材料 | 06-外周血管介入 | 12-多外周动脉支架 | 001-支架 | 03-不锈钢 | 001-球扩 | 直径×长度：9×19 mm，输送器135cm OPTA PRO球囊 | PG1990PPX |  | 国械注进20163462897 | 2f446cd7-6ca5-11ed-9447-b4055d63f15c | 非药物涂层 非覆膜 短支架(长度≤100mm) | 肠系膜上动脉、肺动脉、肾动脉、脾动脉、锁骨下动脉 | 招标范围内未中选
外周血管支架类 | 非下肢动脉支架 | 康蒂思（上海）医疗器械有限公司 | 康蒂思（爱尔兰）Cordis Cashel | b908a534-69b2-11eb-ba25-fa163e311f19-1 | 支架系统-1 | 国械注进20163132897 | 国械注进20163462897 | 该产品由球囊扩张导管和支架组成。支架由316L不锈钢管激光雕刻而成。球囊扩张导管为OTW型设计，由球囊（尼龙12）、导管（Pebax；尼龙）。应力释放装置（聚亚安酯）、标记带（金、银、铜）、头端（Pebax、硫酸钡）轴杆（Pebax；尼龙；硫酸钡）、底座（聚碳酸酯）。环氧乙烷灭菌，一次性使用，货架有效期3年。 | 该产品用于主动脉弓以下的外周血管的动脉粥样硬化性疾病的治疗及胆道内恶性肿瘤的姑息疗法。 | 2f45aef3-6ca5-11ed-9447-b4055d63f15c |  | 02-血管介入治疗类材料 | 06-外周血管介入 | 12-多外周动脉支架 | 001-支架 | 03-不锈钢 | 001-球扩 | 直径×长度：6×79 mm，输送器135cm OPTA PRO球囊 | PG7960PPX |  | 国械注进20163462897 | 2f45aef3-6ca5-11ed-9447-b4055d63f15c | 非药物涂层 非覆膜 短支架(长度≤100mm) | 肠系膜上动脉、肺动脉、肾动脉、脾动脉、锁骨下动脉 | 招标范围内未中选
外周血管支架类 | 非下肢动脉支架 | 康蒂思（上海）医疗器械有限公司 | 康蒂思（爱尔兰）Cordis Cashel | b908a534-69b2-11eb-ba25-fa163e311f19-1 | 支架系统-1 | 国械注进20163132897 | 国械注进20163462897 | 该产品由球囊扩张导管和支架组成。支架由316L不锈钢管激光雕刻而成。球囊扩张导管为OTW型设计，由球囊（尼龙12）、导管（Pebax；尼龙）。应力释放装置（聚亚安酯）、标记带（金、银、铜）、头端（Pebax、硫酸钡）轴杆（Pebax；尼龙；硫酸钡）、底座（聚碳酸酯）。环氧乙烷灭菌，一次性使用，货架有效期3年。 | 该产品用于主动脉弓以下的外周血管的动脉粥样硬化性疾病的治疗及胆道内恶性肿瘤的姑息疗法。 | 2f449a22-6ca5-11ed-9447-b4055d63f15c |  | 02-血管介入治疗类材料 | 06-外周血管介入 | 12-多外周动脉支架 | 001-支架 | 03-不锈钢 | 001-球扩 | 直径×长度：5×12 mm，输送器80cm OPTA PRO球囊 | PG1250PPS |  | 国械注进20163462897 | 2f449a22-6ca5-11ed-9447-b4055d63f15c | 非药物涂层 非覆膜 短支架(长度≤100mm) | 肠系膜上动脉、肺动脉、肾动脉、脾动脉、锁骨下动脉 | 招标范围内未中选
外周血管支架类 | 非下肢动脉支架 | 康蒂思（上海）医疗器械有限公司 | 康蒂思（爱尔兰）Cordis Cashel | b908a534-69b2-11eb-ba25-fa163e311f19-1 | 支架系统-1 | 国械注进20163132897 | 国械注进20163462897 | 该产品由球囊扩张导管和支架组成。支架由316L不锈钢管激光雕刻而成。球囊扩张导管为OTW型设计，由球囊（尼龙12）、导管（Pebax；尼龙）。应力释放装置（聚亚安酯）、标记带（金、银、铜）、头端（Pebax、硫酸钡）轴杆（Pebax；尼龙；硫酸钡）、底座（聚碳酸酯）。环氧乙烷灭菌，一次性使用，货架有效期3年。 | 该产品用于主动脉弓以下的外周血管的动脉粥样硬化性疾病的治疗及胆道内恶性肿瘤的姑息疗法。 | 2f45fecb-6ca5-11ed-9447-b4055d63f15c |  | 02-血管介入治疗类材料 | 06-外周血管介入 | 12-多外周动脉支架 | 001-支架 | 03-不锈钢 | 001-球扩 | 直径×长度：6×18 mm，输送器80cm OPTA PRO球囊 | PG1860PPS |  | 国械注进20163462897 | 2f45fecb-6ca5-11ed-9447-b4055d63f15c | 非药物涂层 非覆膜 短支架(长度≤100mm) | 肠系膜上动脉、肺动脉、肾动脉、脾动脉、锁骨下动脉 | 招标范围内未中选
外周血管支架类 | 非下肢动脉支架 | 康蒂思（上海）医疗器械有限公司 | 康蒂思（爱尔兰）Cordis Cashel | b908a534-69b2-11eb-ba25-fa163e311f19-1 | 支架系统-1 | 国械注进20163132897 | 国械注进20163462897 | 该产品由球囊扩张导管和支架组成。支架由316L不锈钢管激光雕刻而成。球囊扩张导管为OTW型设计，由球囊（尼龙12）、导管（Pebax；尼龙）。应力释放装置（聚亚安酯）、标记带（金、银、铜）、头端（Pebax、硫酸钡）轴杆（Pebax；尼龙；硫酸钡）、底座（聚碳酸酯）。环氧乙烷灭菌，一次性使用，货架有效期3年。 | 该产品用于主动脉弓以下的外周血管的动脉粥样硬化性疾病的治疗及胆道内恶性肿瘤的姑息疗法。 | 2f463f9a-6ca5-11ed-9447-b4055d63f15c |  | 02-血管介入治疗类材料 | 06-外周血管介入 | 12-多外周动脉支架 | 001-支架 | 03-不锈钢 | 001-球扩 | 直径×长度：6×24 mm，输送器135cm OPTA PRO球囊 | PG2460PPX |  | 国械注进20163462897 | 2f463f9a-6ca5-11ed-9447-b4055d63f15c | 非药物涂层 非覆膜 短支架(长度≤100mm) | 肠系膜上动脉、肺动脉、肾动脉、脾动脉、锁骨下动脉 | 招标范围内未中选
外周血管支架类 | 非下肢动脉支架 | 康蒂思（上海）医疗器械有限公司 | 康蒂思（爱尔兰）Cordis Cashel | b908a534-69b2-11eb-ba25-fa163e311f19-1 | 支架系统-1 | 国械注进20163132897 | 国械注进20163462897 | 该产品由球囊扩张导管和支架组成。支架由316L不锈钢管激光雕刻而成。球囊扩张导管为OTW型设计，由球囊（尼龙12）、导管（Pebax；尼龙）。应力释放装置（聚亚安酯）、标记带（金、银、铜）、头端（Pebax、硫酸钡）轴杆（Pebax；尼龙；硫酸钡）、底座（聚碳酸酯）。环氧乙烷灭菌，一次性使用，货架有效期3年。 | 该产品用于主动脉弓以下的外周血管的动脉粥样硬化性疾病的治疗及胆道内恶性肿瘤的姑息疗法。 | 2f464aa2-6ca5-11ed-9447-b4055d63f15c |  | 02-血管介入治疗类材料 | 06-外周血管介入 | 12-多外周动脉支架 | 001-支架 | 03-不锈钢 | 001-球扩 | 直径×长度：6×59 mm，输送器135cm OPTA PRO球囊 | PG5960PPX |  | 国械注进20163462897 | 2f464aa2-6ca5-11ed-9447-b4055d63f15c | 非药物涂层 非覆膜 短支架(长度≤100mm) | 肠系膜上动脉、肺动脉、肾动脉、脾动脉、锁骨下动脉 | 招标范围内未中选
外周血管支架类 | 非下肢动脉支架 | 康蒂思（上海）医疗器械有限公司 | 康蒂思（爱尔兰）Cordis Cashel | b908a534-69b2-11eb-ba25-fa163e311f19-1 | 支架系统-1 | 国械注进20163132897 | 国械注进20163462897 | 该产品由球囊扩张导管和支架组成。支架由316L不锈钢管激光雕刻而成。球囊扩张导管为OTW型设计，由球囊（尼龙12）、导管（Pebax；尼龙）。应力释放装置（聚亚安酯）、标记带（金、银、铜）、头端（Pebax、硫酸钡）轴杆（Pebax；尼龙；硫酸钡）、底座（聚碳酸酯）。环氧乙烷灭菌，一次性使用，货架有效期3年。 | 该产品用于主动脉弓以下的外周血管的动脉粥样硬化性疾病的治疗及胆道内恶性肿瘤的姑息疗法。 | 2f4651e8-6ca5-11ed-9447-b4055d63f15c |  | 02-血管介入治疗类材料 | 06-外周血管介入 | 12-多外周动脉支架 | 001-支架 | 03-不锈钢 | 001-球扩 | 直径×长度：8×79 mm，输送器135cm OPTA PRO球囊 | PG7980PPX |  | 国械注进20163462897 | 2f4651e8-6ca5-11ed-9447-b4055d63f15c | 非药物涂层 非覆膜 短支架(长度≤100mm) | 肠系膜上动脉、肺动脉、肾动脉、脾动脉、锁骨下动脉 | 招标范围内未中选
外周血管支架类 | 非下肢动脉支架 | 康蒂思（上海）医疗器械有限公司 | 康蒂思（爱尔兰）Cordis Cashel | b908a534-69b2-11eb-ba25-fa163e311f19-1 | 支架系统-1 | 国械注进20163132897 | 国械注进20163462897 | 该产品由球囊扩张导管和支架组成。支架由316L不锈钢管激光雕刻而成。球囊扩张导管为OTW型设计，由球囊（尼龙12）、导管（Pebax；尼龙）。应力释放装置（聚亚安酯）、标记带（金、银、铜）、头端（Pebax、硫酸钡）轴杆（Pebax；尼龙；硫酸钡）、底座（聚碳酸酯）。环氧乙烷灭菌，一次性使用，货架有效期3年。 | 该产品用于主动脉弓以下的外周血管的动脉粥样硬化性疾病的治疗及胆道内恶性肿瘤的姑息疗法。 | 2f465611-6ca5-11ed-9447-b4055d63f15c |  | 02-血管介入治疗类材料 | 06-外周血管介入 | 12-多外周动脉支架 | 001-支架 | 03-不锈钢 | 001-球扩 | 直径×长度：7×15 mm，输送器135cm OPTA PRO球囊 | PG1570PPX |  | 国械注进20163462897 | 2f465611-6ca5-11ed-9447-b4055d63f15c | 非药物涂层 非覆膜 短支架(长度≤100mm) | 肠系膜上动脉、肺动脉、肾动脉、脾动脉、锁骨下动脉 | 招标范围内未中选
外周血管支架类 | 非下肢动脉支架 | 康蒂思（上海）医疗器械有限公司 | 康蒂思（爱尔兰）Cordis Cashel | b908a534-69b2-11eb-ba25-fa163e311f19-1 | 支架系统-1 | 国械注进20163132897 | 国械注进20163462897 | 该产品由球囊扩张导管和支架组成。支架由316L不锈钢管激光雕刻而成。球囊扩张导管为OTW型设计，由球囊（尼龙12）、导管（Pebax；尼龙）。应力释放装置（聚亚安酯）、标记带（金、银、铜）、头端（Pebax、硫酸钡）轴杆（Pebax；尼龙；硫酸钡）、底座（聚碳酸酯）。环氧乙烷灭菌，一次性使用，货架有效期3年。 | 该产品用于主动脉弓以下的外周血管的动脉粥样硬化性疾病的治疗及胆道内恶性肿瘤的姑息疗法。 | 2f465d4c-6ca5-11ed-9447-b4055d63f15c |  | 02-血管介入治疗类材料 | 06-外周血管介入 | 12-多外周动脉支架 | 001-支架 | 03-不锈钢 | 001-球扩 | 直径×长度：7×59 mm，输送器135cm OPTA PRO球囊 | PG5970PPX |  | 国械注进20163462897 | 2f465d4c-6ca5-11ed-9447-b4055d63f15c | 非药物涂层 非覆膜 短支架(长度≤100mm) | 肠系膜上动脉、肺动脉、肾动脉、脾动脉、锁骨下动脉 | 招标范围内未中选
外周血管支架类 | 非下肢动脉支架 | 康蒂思（上海）医疗器械有限公司 | 康蒂思（爱尔兰）Cordis Cashel | b908a534-69b2-11eb-ba25-fa163e311f19-1 | 支架系统-1 | 国械注进20163132897 | 国械注进20163462897 | 该产品由球囊扩张导管和支架组成。支架由316L不锈钢管激光雕刻而成。球囊扩张导管为OTW型设计，由球囊（尼龙12）、导管（Pebax；尼龙）。应力释放装置（聚亚安酯）、标记带（金、银、铜）、头端（Pebax、硫酸钡）轴杆（Pebax；尼龙；硫酸钡）、底座（聚碳酸酯）。环氧乙烷灭菌，一次性使用，货架有效期3年。 | 该产品用于主动脉弓以下的外周血管的动脉粥样硬化性疾病的治疗及胆道内恶性肿瘤的姑息疗法。 | 2f466114-6ca5-11ed-9447-b4055d63f15c |  | 02-血管介入治疗类材料 | 06-外周血管介入 | 12-多外周动脉支架 | 001-支架 | 03-不锈钢 | 001-球扩 | 直径×长度：7×39 mm，输送器80cm OPTA PRO球囊 | PG3970PPS |  | 国械注进20163462897 | 2f466114-6ca5-11ed-9447-b4055d63f15c | 非药物涂层 非覆膜 短支架(长度≤100mm) | 肠系膜上动脉、肺动脉、肾动脉、脾动脉、锁骨下动脉 | 招标范围内未中选
外周血管支架类 | 非下肢动脉支架 | 康蒂思（上海）医疗器械有限公司 | 康蒂思（爱尔兰）Cordis Cashel | b908a534-69b2-11eb-ba25-fa163e311f19-1 | 支架系统-1 | 国械注进20163132897 | 国械注进20163462897 | 该产品由球囊扩张导管和支架组成。支架由316L不锈钢管激光雕刻而成。球囊扩张导管为OTW型设计，由球囊（尼龙12）、导管（Pebax；尼龙）。应力释放装置（聚亚安酯）、标记带（金、银、铜）、头端（Pebax、硫酸钡）轴杆（Pebax；尼龙；硫酸钡）、底座（聚碳酸酯）。环氧乙烷灭菌，一次性使用，货架有效期3年。 | 该产品用于主动脉弓以下的外周血管的动脉粥样硬化性疾病的治疗及胆道内恶性肿瘤的姑息疗法。 | 2f466baa-6ca5-11ed-9447-b4055d63f15c |  | 02-血管介入治疗类材料 | 06-外周血管介入 | 12-多外周动脉支架 | 001-支架 | 03-不锈钢 | 001-球扩 | 直径×长度：7×12 mm，输送器135cm OPTA PRO球囊 | PG1270PPX |  | 国械注进20163462897 | 2f466baa-6ca5-11ed-9447-b4055d63f15c | 非药物涂层 非覆膜 短支架(长度≤100mm) | 肠系膜上动脉、肺动脉、肾动脉、脾动脉、锁骨下动脉 | 招标范围内未中选
外周血管支架类 | 非下肢动脉支架 | 康蒂思（上海）医疗器械有限公司 | 康蒂思（爱尔兰）Cordis Cashel | b908a534-69b2-11eb-ba25-fa163e311f19-1 | 支架系统-1 | 国械注进20163132897 | 国械注进20163462897 | 该产品由球囊扩张导管和支架组成。支架由316L不锈钢管激光雕刻而成。球囊扩张导管为OTW型设计，由球囊（尼龙12）、导管（Pebax；尼龙）。应力释放装置（聚亚安酯）、标记带（金、银、铜）、头端（Pebax、硫酸钡）轴杆（Pebax；尼龙；硫酸钡）、底座（聚碳酸酯）。环氧乙烷灭菌，一次性使用，货架有效期3年。 | 该产品用于主动脉弓以下的外周血管的动脉粥样硬化性疾病的治疗及胆道内恶性肿瘤的姑息疗法。 | 2f467207-6ca5-11ed-9447-b4055d63f15c |  | 02-血管介入治疗类材料 | 06-外周血管介入 | 12-多外周动脉支架 | 001-支架 | 03-不锈钢 | 001-球扩 | 直径×长度：5×39 mm，输送器80cm OPTA PRO球囊 | PG3950PPS |  | 国械注进20163462897 | 2f467207-6ca5-11ed-9447-b4055d63f15c | 非药物涂层 非覆膜 短支架(长度≤100mm) | 肠系膜上动脉、肺动脉、肾动脉、脾动脉、锁骨下动脉 | 招标范围内未中选
外周血管支架类 | 非下肢动脉支架 | 康蒂思（上海）医疗器械有限公司 | 康蒂思（爱尔兰）Cordis Cashel | b908a534-69b2-11eb-ba25-fa163e311f19-1 | 支架系统-1 | 国械注进20163132897 | 国械注进20163462897 | 该产品由球囊扩张导管和支架组成。支架由316L不锈钢管激光雕刻而成。球囊扩张导管为OTW型设计，由球囊（尼龙12）、导管（Pebax；尼龙）。应力释放装置（聚亚安酯）、标记带（金、银、铜）、头端（Pebax、硫酸钡）轴杆（Pebax；尼龙；硫酸钡）、底座（聚碳酸酯）。环氧乙烷灭菌，一次性使用，货架有效期3年。 | 该产品用于主动脉弓以下的外周血管的动脉粥样硬化性疾病的治疗及胆道内恶性肿瘤的姑息疗法。 | 2f4694d2-6ca5-11ed-9447-b4055d63f15c |  | 02-血管介入治疗类材料 | 06-外周血管介入 | 12-多外周动脉支架 | 001-支架 | 03-不锈钢 | 001-球扩 | 直径×长度：6×15 mm，输送器80cm OPTA PRO球囊 | PG1560PPS |  | 国械注进20163462897 | 2f4694d2-6ca5-11ed-9447-b4055d63f15c | 非药物涂层 非覆膜 短支架(长度≤100mm) | 肠系膜上动脉、肺动脉、肾动脉、脾动脉、锁骨下动脉 | 招标范围内未中选
外周血管支架类 | 非下肢动脉支架 | 康蒂思（上海）医疗器械有限公司 | 康蒂思（爱尔兰）Cordis Cashel | b908a534-69b2-11eb-ba25-fa163e311f19-1 | 支架系统-1 | 国械注进20163132897 | 国械注进20163462897 | 该产品由球囊扩张导管和支架组成。支架由316L不锈钢管激光雕刻而成。球囊扩张导管为OTW型设计，由球囊（尼龙12）、导管（Pebax；尼龙）。应力释放装置（聚亚安酯）、标记带（金、银、铜）、头端（Pebax、硫酸钡）轴杆（Pebax；尼龙；硫酸钡）、底座（聚碳酸酯）。环氧乙烷灭菌，一次性使用，货架有效期3年。 | 该产品用于主动脉弓以下的外周血管的动脉粥样硬化性疾病的治疗及胆道内恶性肿瘤的姑息疗法。 | 2f469b30-6ca5-11ed-9447-b4055d63f15c |  | 02-血管介入治疗类材料 | 06-外周血管介入 | 12-多外周动脉支架 | 001-支架 | 03-不锈钢 | 001-球扩 | 直径×长度：6×29 mm，输送器135cm OPTA PRO球囊 | PG2960PPX |  | 国械注进20163462897 | 2f469b30-6ca5-11ed-9447-b4055d63f15c | 非药物涂层 非覆膜 短支架(长度≤100mm) | 肠系膜上动脉、肺动脉、肾动脉、脾动脉、锁骨下动脉 | 招标范围内未中选
外周血管支架类 | 非下肢动脉支架 | 康蒂思（上海）医疗器械有限公司 | 康蒂思（爱尔兰）Cordis Cashel | b908a534-69b2-11eb-ba25-fa163e311f19-1 | 支架系统-1 | 国械注进20163132897 | 国械注进20163462897 | 该产品由球囊扩张导管和支架组成。支架由316L不锈钢管激光雕刻而成。球囊扩张导管为OTW型设计，由球囊（尼龙12）、导管（Pebax；尼龙）。应力释放装置（聚亚安酯）、标记带（金、银、铜）、头端（Pebax、硫酸钡）轴杆（Pebax；尼龙；硫酸钡）、底座（聚碳酸酯）。环氧乙烷灭菌，一次性使用，货架有效期3年。 | 该产品用于主动脉弓以下的外周血管的动脉粥样硬化性疾病的治疗及胆道内恶性肿瘤的姑息疗法。 | 2f469fb6-6ca5-11ed-9447-b4055d63f15c |  | 02-血管介入治疗类材料 | 06-外周血管介入 | 12-多外周动脉支架 | 001-支架 | 03-不锈钢 | 001-球扩 | 直径×长度：10×39 mm，输送器135cm OPTA PRO球囊 | PG3910PPX |  | 国械注进20163462897 | 2f469fb6-6ca5-11ed-9447-b4055d63f15c | 非药物涂层 非覆膜 短支架(长度≤100mm) | 肠系膜上动脉、肺动脉、肾动脉、脾动脉、锁骨下动脉 | 招标范围内未中选
外周血管支架类 | 非下肢动脉支架 | 康蒂思（上海）医疗器械有限公司 | 康蒂思（爱尔兰）Cordis Cashel | b908a534-69b2-11eb-ba25-fa163e311f19-1 | 支架系统-1 | 国械注进20163132897 | 国械注进20163462897 | 该产品由球囊扩张导管和支架组成。支架由316L不锈钢管激光雕刻而成。球囊扩张导管为OTW型设计，由球囊（尼龙12）、导管（Pebax；尼龙）。应力释放装置（聚亚安酯）、标记带（金、银、铜）、头端（Pebax、硫酸钡）轴杆（Pebax；尼龙；硫酸钡）、底座（聚碳酸酯）。环氧乙烷灭菌，一次性使用，货架有效期3年。 | 该产品用于主动脉弓以下的外周血管的动脉粥样硬化性疾病的治疗及胆道内恶性肿瘤的姑息疗法。 | 2f46b225-6ca5-11ed-9447-b4055d63f15c |  | 02-血管介入治疗类材料 | 06-外周血管介入 | 12-多外周动脉支架 | 001-支架 | 03-不锈钢 | 001-球扩 | 直径×长度：6×59 mm，输送器80cm OPTA PRO球囊 | PG5960PPS |  | 国械注进20163462897 | 2f46b225-6ca5-11ed-9447-b4055d63f15c | 非药物涂层 非覆膜 短支架(长度≤100mm) | 肠系膜上动脉、肺动脉、肾动脉、脾动脉、锁骨下动脉 | 招标范围内未中选
外周血管支架类 | 非下肢动脉支架 | 康蒂思（上海）医疗器械有限公司 | 康蒂思（爱尔兰）Cordis Cashel | b908a534-69b2-11eb-ba25-fa163e311f19-1 | 支架系统-1 | 国械注进20163132897 | 国械注进20163462897 | 该产品由球囊扩张导管和支架组成。支架由316L不锈钢管激光雕刻而成。球囊扩张导管为OTW型设计，由球囊（尼龙12）、导管（Pebax；尼龙）。应力释放装置（聚亚安酯）、标记带（金、银、铜）、头端（Pebax、硫酸钡）轴杆（Pebax；尼龙；硫酸钡）、底座（聚碳酸酯）。环氧乙烷灭菌，一次性使用，货架有效期3年。 | 该产品用于主动脉弓以下的外周血管的动脉粥样硬化性疾病的治疗及胆道内恶性肿瘤的姑息疗法。 | 2f46b77f-6ca5-11ed-9447-b4055d63f15c |  | 02-血管介入治疗类材料 | 06-外周血管介入 | 12-多外周动脉支架 | 001-支架 | 03-不锈钢 | 001-球扩 | 直径×长度：7×39 mm，输送器135cm OPTA PRO球囊 | PG3970PPX |  | 国械注进20163462897 | 2f46b77f-6ca5-11ed-9447-b4055d63f15c | 非药物涂层 非覆膜 短支架(长度≤100mm) | 肠系膜上动脉、肺动脉、肾动脉、脾动脉、锁骨下动脉 | 招标范围内未中选
外周血管支架类 | 非下肢动脉支架 | 康蒂思（上海）医疗器械有限公司 | 康蒂思（爱尔兰）Cordis Cashel | b908a534-69b2-11eb-ba25-fa163e311f19-1 | 支架系统-1 | 国械注进20163132897 | 国械注进20163462897 | 该产品由球囊扩张导管和支架组成。支架由316L不锈钢管激光雕刻而成。球囊扩张导管为OTW型设计，由球囊（尼龙12）、导管（Pebax；尼龙）。应力释放装置（聚亚安酯）、标记带（金、银、铜）、头端（Pebax、硫酸钡）轴杆（Pebax；尼龙；硫酸钡）、底座（聚碳酸酯）。环氧乙烷灭菌，一次性使用，货架有效期3年。 | 该产品用于主动脉弓以下的外周血管的动脉粥样硬化性疾病的治疗及胆道内恶性肿瘤的姑息疗法。 | 2f46d675-6ca5-11ed-9447-b4055d63f15c |  | 02-血管介入治疗类材料 | 06-外周血管介入 | 12-多外周动脉支架 | 001-支架 | 03-不锈钢 | 001-球扩 | 直径×长度：5×59 mm，输送器135cm OPTA PRO球囊 | PG5950PPX |  | 国械注进20163462897 | 2f46d675-6ca5-11ed-9447-b4055d63f15c | 非药物涂层 非覆膜 短支架(长度≤100mm) | 肠系膜上动脉、肺动脉、肾动脉、脾动脉、锁骨下动脉 | 招标范围内未中选
外周血管支架类 | 非下肢动脉支架 | 康蒂思（上海）医疗器械有限公司 | 康蒂思（爱尔兰）Cordis Cashel | b908a534-69b2-11eb-ba25-fa163e311f19-1 | 支架系统-1 | 国械注进20163132897 | 国械注进20163462897 | 该产品由球囊扩张导管和支架组成。支架由316L不锈钢管激光雕刻而成。球囊扩张导管为OTW型设计，由球囊（尼龙12）、导管（Pebax；尼龙）。应力释放装置（聚亚安酯）、标记带（金、银、铜）、头端（Pebax、硫酸钡）轴杆（Pebax；尼龙；硫酸钡）、底座（聚碳酸酯）。环氧乙烷灭菌，一次性使用，货架有效期3年。 | 该产品用于主动脉弓以下的外周血管的动脉粥样硬化性疾病的治疗及胆道内恶性肿瘤的姑息疗法。 | 2f46dc60-6ca5-11ed-9447-b4055d63f15c |  | 02-血管介入治疗类材料 | 06-外周血管介入 | 12-多外周动脉支架 | 001-支架 | 03-不锈钢 | 001-球扩 | 直径×长度：7×79 mm，输送器80cm OPTA PRO球囊 | PG7970PPS |  | 国械注进20163462897 | 2f46dc60-6ca5-11ed-9447-b4055d63f15c | 非药物涂层 非覆膜 短支架(长度≤100mm) | 肠系膜上动脉、肺动脉、肾动脉、脾动脉、锁骨下动脉 | 招标范围内未中选
外周血管支架类 | 非下肢动脉支架 | 康蒂思（上海）医疗器械有限公司 | 康蒂思（爱尔兰）Cordis Cashel | b908a534-69b2-11eb-ba25-fa163e311f19-1 | 支架系统-1 | 国械注进20163132897 | 国械注进20163462897 | 该产品由球囊扩张导管和支架组成。支架由316L不锈钢管激光雕刻而成。球囊扩张导管为OTW型设计，由球囊（尼龙12）、导管（Pebax；尼龙）。应力释放装置（聚亚安酯）、标记带（金、银、铜）、头端（Pebax、硫酸钡）轴杆（Pebax；尼龙；硫酸钡）、底座（聚碳酸酯）。环氧乙烷灭菌，一次性使用，货架有效期3年。 | 该产品用于主动脉弓以下的外周血管的动脉粥样硬化性疾病的治疗及胆道内恶性肿瘤的姑息疗法。 | 2f46f4bb-6ca5-11ed-9447-b4055d63f15c |  | 02-血管介入治疗类材料 | 06-外周血管介入 | 12-多外周动脉支架 | 001-支架 | 03-不锈钢 | 001-球扩 | 直径×长度：9×79 mm，输送器80cm OPTA PRO球囊 | PG7990PPS |  | 国械注进20163462897 | 2f46f4bb-6ca5-11ed-9447-b4055d63f15c | 非药物涂层 非覆膜 短支架(长度≤100mm) | 肠系膜上动脉、肺动脉、肾动脉、脾动脉、锁骨下动脉 | 招标范围内未中选
外周血管支架类 | 非下肢动脉支架 | 康蒂思（上海）医疗器械有限公司 | 康蒂思（爱尔兰）Cordis Cashel | b908a534-69b2-11eb-ba25-fa163e311f19-1 | 支架系统-1 | 国械注进20163132897 | 国械注进20163462897 | 该产品由球囊扩张导管和支架组成。支架由316L不锈钢管激光雕刻而成。球囊扩张导管为OTW型设计，由球囊（尼龙12）、导管（Pebax；尼龙）。应力释放装置（聚亚安酯）、标记带（金、银、铜）、头端（Pebax、硫酸钡）轴杆（Pebax；尼龙；硫酸钡）、底座（聚碳酸酯）。环氧乙烷灭菌，一次性使用，货架有效期3年。 | 该产品用于主动脉弓以下的外周血管的动脉粥样硬化性疾病的治疗及胆道内恶性肿瘤的姑息疗法。 | 2f46fee4-6ca5-11ed-9447-b4055d63f15c |  | 02-血管介入治疗类材料 | 06-外周血管介入 | 12-多外周动脉支架 | 001-支架 | 03-不锈钢 | 001-球扩 | 直径×长度：9×29 mm，输送器80cm OPTA PRO球囊 | PG2990PPS |  | 国械注进20163462897 | 2f46fee4-6ca5-11ed-9447-b4055d63f15c | 非药物涂层 非覆膜 短支架(长度≤100mm) | 肠系膜上动脉、肺动脉、肾动脉、脾动脉、锁骨下动脉 | 招标范围内未中选
外周血管支架类 | 非下肢动脉支架 | 康蒂思（上海）医疗器械有限公司 | 康蒂思（爱尔兰）Cordis Cashel | b908a534-69b2-11eb-ba25-fa163e311f19-1 | 支架系统-1 | 国械注进20163132897 | 国械注进20163462897 | 该产品由球囊扩张导管和支架组成。支架由316L不锈钢管激光雕刻而成。球囊扩张导管为OTW型设计，由球囊（尼龙12）、导管（Pebax；尼龙）。应力释放装置（聚亚安酯）、标记带（金、银、铜）、头端（Pebax、硫酸钡）轴杆（Pebax；尼龙；硫酸钡）、底座（聚碳酸酯）。环氧乙烷灭菌，一次性使用，货架有效期3年。 | 该产品用于主动脉弓以下的外周血管的动脉粥样硬化性疾病的治疗及胆道内恶性肿瘤的姑息疗法。 | 2f47059d-6ca5-11ed-9447-b4055d63f15c |  | 02-血管介入治疗类材料 | 06-外周血管介入 | 12-多外周动脉支架 | 001-支架 | 03-不锈钢 | 001-球扩 | 直径×长度：5×15 mm，输送器135cm OPTA PRO球囊 | PG1550PPX |  | 国械注进20163462897 | 2f47059d-6ca5-11ed-9447-b4055d63f15c | 非药物涂层 非覆膜 短支架(长度≤100mm) | 肠系膜上动脉、肺动脉、肾动脉、脾动脉、锁骨下动脉 | 招标范围内未中选
外周血管支架类 | 非下肢动脉支架 | 康蒂思（上海）医疗器械有限公司 | 康蒂思（爱尔兰）Cordis Cashel | b908a534-69b2-11eb-ba25-fa163e311f19-1 | 支架系统-1 | 国械注进20163132897 | 国械注进20163462897 | 该产品由球囊扩张导管和支架组成。支架由316L不锈钢管激光雕刻而成。球囊扩张导管为OTW型设计，由球囊（尼龙12）、导管（Pebax；尼龙）。应力释放装置（聚亚安酯）、标记带（金、银、铜）、头端（Pebax、硫酸钡）轴杆（Pebax；尼龙；硫酸钡）、底座（聚碳酸酯）。环氧乙烷灭菌，一次性使用，货架有效期3年。 | 该产品用于主动脉弓以下的外周血管的动脉粥样硬化性疾病的治疗及胆道内恶性肿瘤的姑息疗法。 | 2f4723a1-6ca5-11ed-9447-b4055d63f15c |  | 02-血管介入治疗类材料 | 06-外周血管介入 | 12-多外周动脉支架 | 001-支架 | 03-不锈钢 | 001-球扩 | 直径×长度：6×39 mm，输送器80cm OPTA PRO球囊 | PG3960PPS |  | 国械注进20163462897 | 2f4723a1-6ca5-11ed-9447-b4055d63f15c | 非药物涂层 非覆膜 短支架(长度≤100mm) | 肠系膜上动脉、肺动脉、肾动脉、脾动脉、锁骨下动脉 | 招标范围内未中选
外周血管支架类 | 非下肢动脉支架 | 康蒂思（上海）医疗器械有限公司 | 康蒂思（爱尔兰）Cordis Cashel | b908a534-69b2-11eb-ba25-fa163e311f19-1 | 支架系统-1 | 国械注进20163132897 | 国械注进20163462897 | 该产品由球囊扩张导管和支架组成。支架由316L不锈钢管激光雕刻而成。球囊扩张导管为OTW型设计，由球囊（尼龙12）、导管（Pebax；尼龙）。应力释放装置（聚亚安酯）、标记带（金、银、铜）、头端（Pebax、硫酸钡）轴杆（Pebax；尼龙；硫酸钡）、底座（聚碳酸酯）。环氧乙烷灭菌，一次性使用，货架有效期3年。 | 该产品用于主动脉弓以下的外周血管的动脉粥样硬化性疾病的治疗及胆道内恶性肿瘤的姑息疗法。 | 2f47398e-6ca5-11ed-9447-b4055d63f15c |  | 02-血管介入治疗类材料 | 06-外周血管介入 | 12-多外周动脉支架 | 001-支架 | 03-不锈钢 | 001-球扩 | 直径×长度：10×39 mm，输送器80cm OPTA PRO球囊 | PG3910PPS |  | 国械注进20163462897 | 2f47398e-6ca5-11ed-9447-b4055d63f15c | 非药物涂层 非覆膜 短支架(长度≤100mm) | 肠系膜上动脉、肺动脉、肾动脉、脾动脉、锁骨下动脉 | 招标范围内未中选
外周血管支架类 | 非下肢动脉支架 | 康蒂思（上海）医疗器械有限公司 | 康蒂思（爱尔兰）Cordis Cashel | b908a534-69b2-11eb-ba25-fa163e311f19-1 | 支架系统-1 | 国械注进20163132897 | 国械注进20163462897 | 该产品由球囊扩张导管和支架组成。支架由316L不锈钢管激光雕刻而成。球囊扩张导管为OTW型设计，由球囊（尼龙12）、导管（Pebax；尼龙）。应力释放装置（聚亚安酯）、标记带（金、银、铜）、头端（Pebax、硫酸钡）轴杆（Pebax；尼龙；硫酸钡）、底座（聚碳酸酯）。环氧乙烷灭菌，一次性使用，货架有效期3年。 | 该产品用于主动脉弓以下的外周血管的动脉粥样硬化性疾病的治疗及胆道内恶性肿瘤的姑息疗法。 | 2f4749c8-6ca5-11ed-9447-b4055d63f15c |  | 02-血管介入治疗类材料 | 06-外周血管介入 | 12-多外周动脉支架 | 001-支架 | 03-不锈钢 | 001-球扩 | 直径×长度：10×25 mm，输送器135cm OPTA PRO球囊 | PG2510PPX |  | 国械注进20163462897 | 2f4749c8-6ca5-11ed-9447-b4055d63f15c | 非药物涂层 非覆膜 短支架(长度≤100mm) | 肠系膜上动脉、肺动脉、肾动脉、脾动脉、锁骨下动脉 | 招标范围内未中选
外周血管支架类 | 非下肢动脉支架 | 康蒂思（上海）医疗器械有限公司 | 康蒂思（爱尔兰）Cordis Cashel | b908a534-69b2-11eb-ba25-fa163e311f19-1 | 支架系统-1 | 国械注进20163132897 | 国械注进20163462897 | 该产品由球囊扩张导管和支架组成。支架由316L不锈钢管激光雕刻而成。球囊扩张导管为OTW型设计，由球囊（尼龙12）、导管（Pebax；尼龙）。应力释放装置（聚亚安酯）、标记带（金、银、铜）、头端（Pebax、硫酸钡）轴杆（Pebax；尼龙；硫酸钡）、底座（聚碳酸酯）。环氧乙烷灭菌，一次性使用，货架有效期3年。 | 该产品用于主动脉弓以下的外周血管的动脉粥样硬化性疾病的治疗及胆道内恶性肿瘤的姑息疗法。 | 2f475abb-6ca5-11ed-9447-b4055d63f15c |  | 02-血管介入治疗类材料 | 06-外周血管介入 | 12-多外周动脉支架 | 001-支架 | 03-不锈钢 | 001-球扩 | 直径×长度：5×39 mm，输送器135cm OPTA PRO球囊 | PG3950PPX |  | 国械注进20163462897 | 2f475abb-6ca5-11ed-9447-b4055d63f15c | 非药物涂层 非覆膜 短支架(长度≤100mm) | 肠系膜上动脉、肺动脉、肾动脉、脾动脉、锁骨下动脉 | 招标范围内未中选 | 国家医保耗材27位编码变更
外周血管支架类 | 非下肢动脉支架 | 康蒂思（上海）医疗器械有限公司 | 康蒂思（爱尔兰）Cordis Cashel | b908a534-69b2-11eb-ba25-fa163e311f19-1 | 支架系统-1 | 国械注进20163132897 | 国械注进20163462897 | 该产品由球囊扩张导管和支架组成。支架由316L不锈钢管激光雕刻而成。球囊扩张导管为OTW型设计，由球囊（尼龙12）、导管（Pebax；尼龙）。应力释放装置（聚亚安酯）、标记带（金、银、铜）、头端（Pebax、硫酸钡）轴杆（Pebax；尼龙；硫酸钡）、底座（聚碳酸酯）。环氧乙烷灭菌，一次性使用，货架有效期3年。 | 该产品用于主动脉弓以下的外周血管的动脉粥样硬化性疾病的治疗及胆道内恶性肿瘤的姑息疗法。 | 2f47789a-6ca5-11ed-9447-b4055d63f15c |  | 02-血管介入治疗类材料 | 06-外周血管介入 | 12-多外周动脉支架 | 001-支架 | 03-不锈钢 | 001-球扩 | 直径×长度：7×18 mm，输送器80cm OPTA PRO球囊 | PG1870PPS |  | 国械注进20163462897 | 2f47789a-6ca5-11ed-9447-b4055d63f15c | 非药物涂层 非覆膜 短支架(长度≤100mm) | 肠系膜上动脉、肺动脉、肾动脉、脾动脉、锁骨下动脉 | 招标范围内未中选 | 国家医保耗材27位编码变更
外周血管支架类 | 非下肢动脉支架 | 康蒂思（上海）医疗器械有限公司 | 康蒂思（爱尔兰）Cordis Cashel | b908a534-69b2-11eb-ba25-fa163e311f19-1 | 支架系统-1 | 国械注进20163132897 | 国械注进20163462897 | 该产品由球囊扩张导管和支架组成。支架由316L不锈钢管激光雕刻而成。球囊扩张导管为OTW型设计，由球囊（尼龙12）、导管（Pebax；尼龙）。应力释放装置（聚亚安酯）、标记带（金、银、铜）、头端（Pebax、硫酸钡）轴杆（Pebax；尼龙；硫酸钡）、底座（聚碳酸酯）。环氧乙烷灭菌，一次性使用，货架有效期3年。 | 该产品用于主动脉弓以下的外周血管的动脉粥样硬化性疾病的治疗及胆道内恶性肿瘤的姑息疗法。 | 2f4784f5-6ca5-11ed-9447-b4055d63f15c |  | 02-血管介入治疗类材料 | 06-外周血管介入 | 12-多外周动脉支架 | 001-支架 | 03-不锈钢 | 001-球扩 | 直径×长度：6×12 mm，输送器135cm OPTA PRO球囊 | PG1260PPX |  | 国械注进20163462897 | 2f4784f5-6ca5-11ed-9447-b4055d63f15c | 非药物涂层 非覆膜 短支架(长度≤100mm) | 肠系膜上动脉、肺动脉、肾动脉、脾动脉、锁骨下动脉 | 招标范围内未中选 | 国家医保耗材27位编码变更
外周血管支架类 | 非下肢动脉支架 | 康蒂思（上海）医疗器械有限公司 | 康蒂思（爱尔兰）Cordis Cashel | b908a534-69b2-11eb-ba25-fa163e311f19-1 | 支架系统-1 | 国械注进20163132897 | 国械注进20163462897 | 该产品由球囊扩张导管和支架组成。支架由316L不锈钢管激光雕刻而成。球囊扩张导管为OTW型设计，由球囊（尼龙12）、导管（Pebax；尼龙）。应力释放装置（聚亚安酯）、标记带（金、银、铜）、头端（Pebax、硫酸钡）轴杆（Pebax；尼龙；硫酸钡）、底座（聚碳酸酯）。环氧乙烷灭菌，一次性使用，货架有效期3年。 | 该产品用于主动脉弓以下的外周血管的动脉粥样硬化性疾病的治疗及胆道内恶性肿瘤的姑息疗法。 | 2f478aa7-6ca5-11ed-9447-b4055d63f15c |  | 02-血管介入治疗类材料 | 06-外周血管介入 | 12-多外周动脉支架 | 001-支架 | 03-不锈钢 | 001-球扩 | 直径×长度：8×18 mm，输送器80cm OPTA PRO球囊 | PG1880PPS |  | 国械注进20163462897 | 2f478aa7-6ca5-11ed-9447-b4055d63f15c | 非药物涂层 非覆膜 短支架(长度≤100mm) | 肠系膜上动脉、肺动脉、肾动脉、脾动脉、锁骨下动脉 | 招标范围内未中选 | 国家医保耗材27位编码变更
外周血管支架类 | 非下肢动脉支架 | 康蒂思（上海）医疗器械有限公司 | 康蒂思（爱尔兰）Cordis Cashel | b908a534-69b2-11eb-ba25-fa163e311f19-1 | 支架系统-1 | 国械注进20163132897 | 国械注进20163462897 | 该产品由球囊扩张导管和支架组成。支架由316L不锈钢管激光雕刻而成。球囊扩张导管为OTW型设计，由球囊（尼龙12）、导管（Pebax；尼龙）。应力释放装置（聚亚安酯）、标记带（金、银、铜）、头端（Pebax、硫酸钡）轴杆（Pebax；尼龙；硫酸钡）、底座（聚碳酸酯）。环氧乙烷灭菌，一次性使用，货架有效期3年。 | 该产品用于主动脉弓以下的外周血管的动脉粥样硬化性疾病的治疗及胆道内恶性肿瘤的姑息疗法。 | 2f479050-6ca5-11ed-9447-b4055d63f15c |  | 02-血管介入治疗类材料 | 06-外周血管介入 | 12-多外周动脉支架 | 001-支架 | 03-不锈钢 | 001-球扩 | 直径×长度：5×12 mm，输送器135cm OPTA PRO球囊 | PG1250PPX |  | 国械注进20163462897 | 2f479050-6ca5-11ed-9447-b4055d63f15c | 非药物涂层 非覆膜 短支架(长度≤100mm) | 肠系膜上动脉、肺动脉、肾动脉、脾动脉、锁骨下动脉 | 招标范围内未中选 | 国家医保耗材27位编码变更
外周血管支架类 | 非下肢动脉支架 | 康蒂思（上海）医疗器械有限公司 | 康蒂思（爱尔兰）Cordis Cashel | b908a534-69b2-11eb-ba25-fa163e311f19-1 | 支架系统-1 | 国械注进20163132897 | 国械注进20163462897 | 该产品由球囊扩张导管和支架组成。支架由316L不锈钢管激光雕刻而成。球囊扩张导管为OTW型设计，由球囊（尼龙12）、导管（Pebax；尼龙）。应力释放装置（聚亚安酯）、标记带（金、银、铜）、头端（Pebax、硫酸钡）轴杆（Pebax；尼龙；硫酸钡）、底座（聚碳酸酯）。环氧乙烷灭菌，一次性使用，货架有效期3年。 | 该产品用于主动脉弓以下的外周血管的动脉粥样硬化性疾病的治疗及胆道内恶性肿瘤的姑息疗法。 | 2f47ad34-6ca5-11ed-9447-b4055d63f15c |  | 02-血管介入治疗类材料 | 06-外周血管介入 | 12-多外周动脉支架 | 001-支架 | 03-不锈钢 | 001-球扩 | 直径×长度：8×59 mm，输送器80cm OPTA PRO球囊 | PG5980PPS |  | 国械注进20163462897 | 2f47ad34-6ca5-11ed-9447-b4055d63f15c | 非药物涂层 非覆膜 短支架(长度≤100mm) | 肠系膜上动脉、肺动脉、肾动脉、脾动脉、锁骨下动脉 | 招标范围内未中选 | 国家医保耗材27位编码变更
外周血管支架类 | 非下肢动脉支架 | 康蒂思（上海）医疗器械有限公司 | 康蒂思（爱尔兰）Cordis Cashel | b908a534-69b2-11eb-ba25-fa163e311f19-1 | 支架系统-1 | 国械注进20163132897 | 国械注进20163462897 | 该产品由球囊扩张导管和支架组成。支架由316L不锈钢管激光雕刻而成。球囊扩张导管为OTW型设计，由球囊（尼龙12）、导管（Pebax；尼龙）。应力释放装置（聚亚安酯）、标记带（金、银、铜）、头端（Pebax、硫酸钡）轴杆（Pebax；尼龙；硫酸钡）、底座（聚碳酸酯）。环氧乙烷灭菌，一次性使用，货架有效期3年。 | 该产品用于主动脉弓以下的外周血管的动脉粥样硬化性疾病的治疗及胆道内恶性肿瘤的姑息疗法。 | 2f47ba5e-6ca5-11ed-9447-b4055d63f15c |  | 02-血管介入治疗类材料 | 06-外周血管介入 | 12-多外周动脉支架 | 001-支架 | 03-不锈钢 | 001-球扩 | 直径×长度：10×29 mm，输送器135cm OPTA PRO球囊 | PG2910PPX |  | 国械注进20163462897 | 2f47ba5e-6ca5-11ed-9447-b4055d63f15c | 非药物涂层 非覆膜 短支架(长度≤100mm) | 肠系膜上动脉、肺动脉、肾动脉、脾动脉、锁骨下动脉 | 招标范围内未中选 | 国家医保耗材27位编码变更
外周血管支架类 | 非下肢动脉支架 | 康蒂思（上海）医疗器械有限公司 | 康蒂思（爱尔兰）Cordis Cashel | b908a534-69b2-11eb-ba25-fa163e311f19-1 | 支架系统-1 | 国械注进20163132897 | 国械注进20163462897 | 该产品由球囊扩张导管和支架组成。支架由316L不锈钢管激光雕刻而成。球囊扩张导管为OTW型设计，由球囊（尼龙12）、导管（Pebax；尼龙）。应力释放装置（聚亚安酯）、标记带（金、银、铜）、头端（Pebax、硫酸钡）轴杆（Pebax；尼龙；硫酸钡）、底座（聚碳酸酯）。环氧乙烷灭菌，一次性使用，货架有效期3年。 | 该产品用于主动脉弓以下的外周血管的动脉粥样硬化性疾病的治疗及胆道内恶性肿瘤的姑息疗法。 | 2f47c53e-6ca5-11ed-9447-b4055d63f15c |  | 02-血管介入治疗类材料 | 06-外周血管介入 | 12-多外周动脉支架 | 001-支架 | 03-不锈钢 | 001-球扩 | 直径×长度：8×18 mm，输送器135cm OPTA PRO球囊 | PG1880PPX |  | 国械注进20163462897 | 2f47c53e-6ca5-11ed-9447-b4055d63f15c | 非药物涂层 非覆膜 短支架(长度≤100mm) | 肠系膜上动脉、肺动脉、肾动脉、脾动脉、锁骨下动脉 | 招标范围内未中选 | 国家医保耗材27位编码变更
外周血管支架类 | 非下肢动脉支架 | 康蒂思（上海）医疗器械有限公司 | 康蒂思（爱尔兰）Cordis Cashel | b908a534-69b2-11eb-ba25-fa163e311f19-1 | 支架系统-1 | 国械注进20163132897 | 国械注进20163462897 | 该产品由球囊扩张导管和支架组成。支架由316L不锈钢管激光雕刻而成。球囊扩张导管为OTW型设计，由球囊（尼龙12）、导管（Pebax；尼龙）。应力释放装置（聚亚安酯）、标记带（金、银、铜）、头端（Pebax、硫酸钡）轴杆（Pebax；尼龙；硫酸钡）、底座（聚碳酸酯）。环氧乙烷灭菌，一次性使用，货架有效期3年。 | 该产品用于主动脉弓以下的外周血管的动脉粥样硬化性疾病的治疗及胆道内恶性肿瘤的姑息疗法。 | 2f47cb20-6ca5-11ed-9447-b4055d63f15c |  | 02-血管介入治疗类材料 | 06-外周血管介入 | 12-多外周动脉支架 | 001-支架 | 03-不锈钢 | 001-球扩 | 直径×长度：5×18 mm，输送器80cm OPTA PRO球囊 | PG1850PPS |  | 国械注进20163462897 | 2f47cb20-6ca5-11ed-9447-b4055d63f15c | 非药物涂层 非覆膜 短支架(长度≤100mm) | 肠系膜上动脉、肺动脉、肾动脉、脾动脉、锁骨下动脉 | 招标范围内未中选 | 国家医保耗材27位编码变更
外周血管支架类 | 非下肢动脉支架 | 康蒂思（上海）医疗器械有限公司 | 康蒂思（爱尔兰）Cordis Cashel | b908a534-69b2-11eb-ba25-fa163e311f19-1 | 支架系统-1 | 国械注进20163132897 | 国械注进20163462897 | 该产品由球囊扩张导管和支架组成。支架由316L不锈钢管激光雕刻而成。球囊扩张导管为OTW型设计，由球囊（尼龙12）、导管（Pebax；尼龙）。应力释放装置（聚亚安酯）、标记带（金、银、铜）、头端（Pebax、硫酸钡）轴杆（Pebax；尼龙；硫酸钡）、底座（聚碳酸酯）。环氧乙烷灭菌，一次性使用，货架有效期3年。 | 该产品用于主动脉弓以下的外周血管的动脉粥样硬化性疾病的治疗及胆道内恶性肿瘤的姑息疗法。 | 2f47d82f-6ca5-11ed-9447-b4055d63f15c |  | 02-血管介入治疗类材料 | 06-外周血管介入 | 12-多外周动脉支架 | 001-支架 | 03-不锈钢 | 001-球扩 | 直径×长度：6×18 mm，输送器135cm OPTA PRO球囊 | PG1860PPX |  | 国械注进20163462897 | 2f47d82f-6ca5-11ed-9447-b4055d63f15c | 非药物涂层 非覆膜 短支架(长度≤100mm) | 肠系膜上动脉、肺动脉、肾动脉、脾动脉、锁骨下动脉 | 招标范围内未中选 | 国家医保耗材27位编码变更
外周血管支架类 | 非下肢动脉支架 | 康蒂思（上海）医疗器械有限公司 | 康蒂思（爱尔兰）Cordis Cashel | b908a534-69b2-11eb-ba25-fa163e311f19-1 | 支架系统-1 | 国械注进20163132897 | 国械注进20163462897 | 该产品由球囊扩张导管和支架组成。支架由316L不锈钢管激光雕刻而成。球囊扩张导管为OTW型设计，由球囊（尼龙12）、导管（Pebax；尼龙）。应力释放装置（聚亚安酯）、标记带（金、银、铜）、头端（Pebax、硫酸钡）轴杆（Pebax；尼龙；硫酸钡）、底座（聚碳酸酯）。环氧乙烷灭菌，一次性使用，货架有效期3年。 | 该产品用于主动脉弓以下的外周血管的动脉粥样硬化性疾病的治疗及胆道内恶性肿瘤的姑息疗法。 | 2f47f997-6ca5-11ed-9447-b4055d63f15c |  | 02-血管介入治疗类材料 | 06-外周血管介入 | 12-多外周动脉支架 | 001-支架 | 03-不锈钢 | 001-球扩 | 直径×长度：5×24 mm，输送器80cm OPTA PRO球囊 | PG2450PPS |  | 国械注进20163462897 | 2f47f997-6ca5-11ed-9447-b4055d63f15c | 非药物涂层 非覆膜 短支架(长度≤100mm) | 肠系膜上动脉、肺动脉、肾动脉、脾动脉、锁骨下动脉 | 招标范围内未中选 | 国家医保耗材27位编码变更
外周血管支架类 | 非下肢动脉支架 | 康蒂思（上海）医疗器械有限公司 | 康蒂思（爱尔兰）Cordis Cashel | b908a534-69b2-11eb-ba25-fa163e311f19-1 | 支架系统-1 | 国械注进20163132897 | 国械注进20163462897 | 该产品由球囊扩张导管和支架组成。支架由316L不锈钢管激光雕刻而成。球囊扩张导管为OTW型设计，由球囊（尼龙12）、导管（Pebax；尼龙）。应力释放装置（聚亚安酯）、标记带（金、银、铜）、头端（Pebax、硫酸钡）轴杆（Pebax；尼龙；硫酸钡）、底座（聚碳酸酯）。环氧乙烷灭菌，一次性使用，货架有效期3年。 | 该产品用于主动脉弓以下的外周血管的动脉粥样硬化性疾病的治疗及胆道内恶性肿瘤的姑息疗法。 | 2f4800c8-6ca5-11ed-9447-b4055d63f15c |  | 02-血管介入治疗类材料 | 06-外周血管介入 | 12-多外周动脉支架 | 001-支架 | 03-不锈钢 | 001-球扩 | 直径×长度：9×59 mm，输送器80cm OPTA PRO球囊 | PG5990PPS |  | 国械注进20163462897 | 2f4800c8-6ca5-11ed-9447-b4055d63f15c | 非药物涂层 非覆膜 短支架(长度≤100mm) | 肠系膜上动脉、肺动脉、肾动脉、脾动脉、锁骨下动脉 | 招标范围内未中选 | 国家医保耗材27位编码变更
外周血管支架类 | 非下肢动脉支架 | 康蒂思（上海）医疗器械有限公司 | 康蒂思（爱尔兰）Cordis Cashel | b908a534-69b2-11eb-ba25-fa163e311f19-1 | 支架系统-1 | 国械注进20163132897 | 国械注进20163462897 | 该产品由球囊扩张导管和支架组成。支架由316L不锈钢管激光雕刻而成。球囊扩张导管为OTW型设计，由球囊（尼龙12）、导管（Pebax；尼龙）。应力释放装置（聚亚安酯）、标记带（金、银、铜）、头端（Pebax、硫酸钡）轴杆（Pebax；尼龙；硫酸钡）、底座（聚碳酸酯）。环氧乙烷灭菌，一次性使用，货架有效期3年。 | 该产品用于主动脉弓以下的外周血管的动脉粥样硬化性疾病的治疗及胆道内恶性肿瘤的姑息疗法。 | 2f48105a-6ca5-11ed-9447-b4055d63f15c |  | 02-血管介入治疗类材料 | 06-外周血管介入 | 12-多外周动脉支架 | 001-支架 | 03-不锈钢 | 001-球扩 | 直径×长度：9×39 mm，输送器135cm OPTA PRO球囊 | PG3990PPX |  | 国械注进20163462897 | 2f48105a-6ca5-11ed-9447-b4055d63f15c | 非药物涂层 非覆膜 短支架(长度≤100mm) | 肠系膜上动脉、肺动脉、肾动脉、脾动脉、锁骨下动脉 | 招标范围内未中选 | 国家医保耗材27位编码变更
外周血管支架类 | 非下肢动脉支架 | 康蒂思（上海）医疗器械有限公司 | 康蒂思（爱尔兰）Cordis Cashel | b908a534-69b2-11eb-ba25-fa163e311f19-1 | 支架系统-1 | 国械注进20163132897 | 国械注进20163462897 | 该产品由球囊扩张导管和支架组成。支架由316L不锈钢管激光雕刻而成。球囊扩张导管为OTW型设计，由球囊（尼龙12）、导管（Pebax；尼龙）。应力释放装置（聚亚安酯）、标记带（金、银、铜）、头端（Pebax、硫酸钡）轴杆（Pebax；尼龙；硫酸钡）、底座（聚碳酸酯）。环氧乙烷灭菌，一次性使用，货架有效期3年。 | 该产品用于主动脉弓以下的外周血管的动脉粥样硬化性疾病的治疗及胆道内恶性肿瘤的姑息疗法。 | 3cef2bce-6ca5-11ed-9447-b4055d63f15c |  | 02-血管介入治疗类材料 | 06-外周血管介入 | 12-多外周动脉支架 | 001-支架 | 03-不锈钢 | 001-球扩 | 直径×长度：5×39 mm，输送器135cm OPTA PRO球囊 | PG3950PPX |  | 国械注进20163462897 | 3cef2bce-6ca5-11ed-9447-b4055d63f15c | 非药物涂层 非覆膜 短支架(长度≤100mm) | 肠系膜上动脉、肺动脉、肾动脉、脾动脉、锁骨下动脉 | 招标范围内未中选 | 国家医保耗材27位编码变更
外周血管支架类 | 非下肢动脉支架 | 康蒂思（上海）医疗器械有限公司 | 康蒂思（爱尔兰）Cordis Cashel | 8a0bbe82-1f3c-11ec-ba7c-0050568f9c84-1 | 支架系统-1 | 国械注进20173461859 |  | 该产品由球囊扩张导管、预装在球囊上的支架和附件组成。支架的材料为L605钴铬合金；球囊扩张导管为配合0.014''导丝使用的球囊扩张导管（RX型），球囊的材料为尼龙12，球囊上有两个铂/铱合金标记带；附件包括冲洗针和304L不锈钢导入鞘管。环氧乙烷灭菌，一次性使用。 | 0.014周围支架系统用于治疗主动脉弓下方的周围动脉粥样硬化疾病，0.014经肝胆管支架系统用于缓解胆管树中的恶性肿瘤。 | f53bc533-2c58-11ee-9447-b4055d63f15c | C02061200101001089050000095 | 02-血管介入治疗类材料 | 06-外周血管介入 | 12-多外周动脉支架 | 001-支架 | 01-合金 | 001-球扩 | 直径：4mm 长度:24mm 外周血管支架 输送杆 80cm | PB2440PPS |  | 国械注进20173461859 | f53bc533-2c58-11ee-9447-b4055d63f15c | 非药物涂层 非覆膜 短支架(长度≤100mm) | 肠系膜上动脉、肺动脉、肾动脉、脾动脉、锁骨下动脉 | 招标范围内未中选 | 国家医保耗材27位编码变更
外周血管支架类 | 非下肢动脉支架 | 柯惠医疗器材国际贸易（上海）有限公司 | ev3, Inc. | 6DA5C991A86841158833237A31413DDA | 支架系统-支架 | 国械注进20173460694 |  | 该产品由支架和OTW型输送系统组成。支架选用316L不锈钢材料制成，有栅格状开口，嵌有钽金属标记。输送系统由球囊、导管、不透射线标记等组件组成，球囊由尼龙12制成。环氧乙烷灭菌，一次性使用，有效期3年。 | 该产品适用于闭塞及在经皮腔内血管成形术(PTA)后由突发性闭合或先兆性闭合导致的高危险性损伤，或是被认为由PTA手术后肾动脉狭窄出现的高危险性损伤。该产品还用来作为缓解疗法治疗胆道系统的恶性肿瘤。 | e8d34949-ca23-11e9-953f-fa163e0a8baf |  | 02-血管介入治疗类材料 | 06-外周血管介入 | 04-肾动脉支架 | 001-支架 | 02-不锈钢 | 000-常规 | （PMP4-6-14-80）支架直径6mm;长度14mm；操作杆长80cm;适用导丝直径0.014" | PMP4-6-14-80 |  | 国械注进20173460694 | e8d34949-ca23-11e9-953f-fa163e0a8baf | 非药物涂层 非覆膜 短支架(长度≤100mm) | 肾动脉 | 招标范围内未中选 | 国家医保耗材27位编码变更
外周血管支架类 | 非下肢动脉支架 | 柯惠医疗器材国际贸易（上海）有限公司 | ev3, Inc. | 6DA5C991A86841158833237A31413DDA | 支架系统-支架 | 国械注进20173460694 |  | 该产品由支架和OTW型输送系统组成。支架选用316L不锈钢材料制成，有栅格状开口，嵌有钽金属标记。输送系统由球囊、导管、不透射线标记等组件组成，球囊由尼龙12制成。环氧乙烷灭菌，一次性使用，有效期3年。 | 该产品适用于闭塞及在经皮腔内血管成形术(PTA)后由突发性闭合或先兆性闭合导致的高危险性损伤，或是被认为由PTA手术后肾动脉狭窄出现的高危险性损伤。该产品还用来作为缓解疗法治疗胆道系统的恶性肿瘤。 | e8d34a8d-ca23-11e9-953f-fa163e0a8baf |  | 02-血管介入治疗类材料 | 06-外周血管介入 | 04-肾动脉支架 | 001-支架 | 02-不锈钢 | 000-常规 | （PMP8-7-21-135）支架直径7mm;长度21mm；操作杆长135cm;适用导丝直径0.018" | PMP8-7-21-135 |  | 国械注进20173460694 | e8d34a8d-ca23-11e9-953f-fa163e0a8baf | 非药物涂层 非覆膜 短支架(长度≤100mm) | 肾动脉 | 招标范围内未中选 | 国家医保耗材27位编码变更
外周血管支架类 | 非下肢动脉支架 | 柯惠医疗器材国际贸易（上海）有限公司 | ev3, Inc. | 6DA5C991A86841158833237A31413DDA | 支架系统-支架 | 国械注进20173460694 |  | 该产品由支架和OTW型输送系统组成。支架选用316L不锈钢材料制成，有栅格状开口，嵌有钽金属标记。输送系统由球囊、导管、不透射线标记等组件组成，球囊由尼龙12制成。环氧乙烷灭菌，一次性使用，有效期3年。 | 该产品适用于闭塞及在经皮腔内血管成形术(PTA)后由突发性闭合或先兆性闭合导致的高危险性损伤，或是被认为由PTA手术后肾动脉狭窄出现的高危险性损伤。该产品还用来作为缓解疗法治疗胆道系统的恶性肿瘤。 | e8d34bd0-ca23-11e9-953f-fa163e0a8baf |  | 02-血管介入治疗类材料 | 06-外周血管介入 | 04-肾动脉支架 | 001-支架 | 02-不锈钢 | 000-常规 | （PMP8-6-14-80）支架直径6mm;长度14mm；操作杆长80cm;适用导丝直径0.018" | PMP8-6-14-80 |  | 国械注进20173460694 | e8d34bd0-ca23-11e9-953f-fa163e0a8baf | 非药物涂层 非覆膜 短支架(长度≤100mm) | 肾动脉 | 招标范围内未中选 | 国家医保耗材27位编码变更
外周血管支架类 | 非下肢动脉支架 | 柯惠医疗器材国际贸易（上海）有限公司 | ev3, Inc. | 6DA5C991A86841158833237A31413DDA | 支架系统-支架 | 国械注进20173460694 |  | 该产品由支架和OTW型输送系统组成。支架选用316L不锈钢材料制成，有栅格状开口，嵌有钽金属标记。输送系统由球囊、导管、不透射线标记等组件组成，球囊由尼龙12制成。环氧乙烷灭菌，一次性使用，有效期3年。 | 该产品适用于闭塞及在经皮腔内血管成形术(PTA)后由突发性闭合或先兆性闭合导致的高危险性损伤，或是被认为由PTA手术后肾动脉狭窄出现的高危险性损伤。该产品还用来作为缓解疗法治疗胆道系统的恶性肿瘤。 | e8d34e65-ca23-11e9-953f-fa163e0a8baf |  | 02-血管介入治疗类材料 | 06-外周血管介入 | 04-肾动脉支架 | 001-支架 | 02-不锈钢 | 000-常规 | （PMP4-7-18-80）支架直径7mm;长度18mm；操作杆长80cm;适用导丝直径0.014" | PMP4-7-18-80 |  | 国械注进20173460694 | e8d34e65-ca23-11e9-953f-fa163e0a8baf | 非药物涂层 非覆膜 短支架(长度≤100mm) | 肾动脉 | 招标范围内未中选 | 国家医保耗材27位编码变更
外周血管支架类 | 非下肢动脉支架 | 柯惠医疗器材国际贸易（上海）有限公司 | ev3, Inc. | 6DA5C991A86841158833237A31413DDA | 支架系统-支架 | 国械注进20173460694 |  | 该产品由支架和OTW型输送系统组成。支架选用316L不锈钢材料制成，有栅格状开口，嵌有钽金属标记。输送系统由球囊、导管、不透射线标记等组件组成，球囊由尼龙12制成。环氧乙烷灭菌，一次性使用，有效期3年。 | 该产品适用于闭塞及在经皮腔内血管成形术(PTA)后由突发性闭合或先兆性闭合导致的高危险性损伤，或是被认为由PTA手术后肾动脉狭窄出现的高危险性损伤。该产品还用来作为缓解疗法治疗胆道系统的恶性肿瘤。 | e8d34fb1-ca23-11e9-953f-fa163e0a8baf |  | 02-血管介入治疗类材料 | 06-外周血管介入 | 04-肾动脉支架 | 001-支架 | 02-不锈钢 | 000-常规 | （PMB8-7-18-135）支架直径7mm;长度18mm；操作杆长135cm;适用导丝直径0.018" | PMB8-7-18-135 |  | 国械注进20173460694 | e8d34fb1-ca23-11e9-953f-fa163e0a8baf | 非药物涂层 非覆膜 短支架(长度≤100mm) | 肾动脉 | 招标范围内未中选 | 国家医保耗材27位编码变更
外周血管支架类 | 非下肢动脉支架 | 柯惠医疗器材国际贸易（上海）有限公司 | ev3, Inc. | 6DA5C991A86841158833237A31413DDA | 支架系统-支架 | 国械注进20173460694 |  | 该产品由支架和OTW型输送系统组成。支架选用316L不锈钢材料制成，有栅格状开口，嵌有钽金属标记。输送系统由球囊、导管、不透射线标记等组件组成，球囊由尼龙12制成。环氧乙烷灭菌，一次性使用，有效期3年。 | 该产品适用于闭塞及在经皮腔内血管成形术(PTA)后由突发性闭合或先兆性闭合导致的高危险性损伤，或是被认为由PTA手术后肾动脉狭窄出现的高危险性损伤。该产品还用来作为缓解疗法治疗胆道系统的恶性肿瘤。 | e8d35135-ca23-11e9-953f-fa163e0a8baf |  | 02-血管介入治疗类材料 | 06-外周血管介入 | 04-肾动脉支架 | 001-支架 | 02-不锈钢 | 000-常规 | （PMP8-5-21-135）支架直径5mm;长度21mm；操作杆长135cm;适用导丝直径0.018" | PMP8-5-21-135 |  | 国械注进20173460694 | e8d35135-ca23-11e9-953f-fa163e0a8baf | 非药物涂层 非覆膜 短支架(长度≤100mm) | 肾动脉 | 招标范围内未中选 | 国家医保耗材27位编码变更
外周血管支架类 | 非下肢动脉支架 | 柯惠医疗器材国际贸易（上海）有限公司 | ev3, Inc. | 6DA5C991A86841158833237A31413DDA | 支架系统-支架 | 国械注进20173460694 |  | 该产品由支架和OTW型输送系统组成。支架选用316L不锈钢材料制成，有栅格状开口，嵌有钽金属标记。输送系统由球囊、导管、不透射线标记等组件组成，球囊由尼龙12制成。环氧乙烷灭菌，一次性使用，有效期3年。 | 该产品适用于闭塞及在经皮腔内血管成形术(PTA)后由突发性闭合或先兆性闭合导致的高危险性损伤，或是被认为由PTA手术后肾动脉狭窄出现的高危险性损伤。该产品还用来作为缓解疗法治疗胆道系统的恶性肿瘤。 | e8d3528d-ca23-11e9-953f-fa163e0a8baf |  | 02-血管介入治疗类材料 | 06-外周血管介入 | 04-肾动脉支架 | 001-支架 | 02-不锈钢 | 000-常规 | （PMB4-5-18-135）支架直径5mm;长度18mm；操作杆长135cm;适用导丝直径0.014" | PMB4-5-18-135 |  | 国械注进20173460694 | e8d3528d-ca23-11e9-953f-fa163e0a8baf | 非药物涂层 非覆膜 短支架(长度≤100mm) | 肾动脉 | 招标范围内未中选 | 国家医保耗材27位编码变更
外周血管支架类 | 非下肢动脉支架 | 柯惠医疗器材国际贸易（上海）有限公司 | ev3, Inc. | 6DA5C991A86841158833237A31413DDA | 支架系统-支架 | 国械注进20173460694 |  | 该产品由支架和OTW型输送系统组成。支架选用316L不锈钢材料制成，有栅格状开口，嵌有钽金属标记。输送系统由球囊、导管、不透射线标记等组件组成，球囊由尼龙12制成。环氧乙烷灭菌，一次性使用，有效期3年。 | 该产品适用于闭塞及在经皮腔内血管成形术(PTA)后由突发性闭合或先兆性闭合导致的高危险性损伤，或是被认为由PTA手术后肾动脉狭窄出现的高危险性损伤。该产品还用来作为缓解疗法治疗胆道系统的恶性肿瘤。 | e8d353ca-ca23-11e9-953f-fa163e0a8baf |  | 02-血管介入治疗类材料 | 06-外周血管介入 | 04-肾动脉支架 | 001-支架 | 02-不锈钢 | 000-常规 | （PMB8-5-14-135）支架直径5mm;长度14mm；操作杆长135cm;适用导丝直径0.018" | PMB8-5-14-135 |  | 国械注进20173460694 | e8d353ca-ca23-11e9-953f-fa163e0a8baf | 非药物涂层 非覆膜 短支架(长度≤100mm) | 肾动脉 | 招标范围内未中选 | 国家医保耗材27位编码变更
外周血管支架类 | 非下肢动脉支架 | 柯惠医疗器材国际贸易（上海）有限公司 | ev3, Inc. | 6DA5C991A86841158833237A31413DDA | 支架系统-支架 | 国械注进20173460694 |  | 该产品由支架和OTW型输送系统组成。支架选用316L不锈钢材料制成，有栅格状开口，嵌有钽金属标记。输送系统由球囊、导管、不透射线标记等组件组成，球囊由尼龙12制成。环氧乙烷灭菌，一次性使用，有效期3年。 | 该产品适用于闭塞及在经皮腔内血管成形术(PTA)后由突发性闭合或先兆性闭合导致的高危险性损伤，或是被认为由PTA手术后肾动脉狭窄出现的高危险性损伤。该产品还用来作为缓解疗法治疗胆道系统的恶性肿瘤。 | e8d35511-ca23-11e9-953f-fa163e0a8baf |  | 02-血管介入治疗类材料 | 06-外周血管介入 | 04-肾动脉支架 | 001-支架 | 02-不锈钢 | 000-常规 | （PMB8-5-18-135）支架直径5mm;长度18mm；操作杆长135cm;适用导丝直径0.018" | PMB8-5-18-135 |  | 国械注进20173460694 | e8d35511-ca23-11e9-953f-fa163e0a8baf | 非药物涂层 非覆膜 短支架(长度≤100mm) | 肾动脉 | 招标范围内未中选 | 国家医保耗材27位编码变更
外周血管支架类 | 非下肢动脉支架 | 柯惠医疗器材国际贸易（上海）有限公司 | ev3, Inc. | 6DA5C991A86841158833237A31413DDA | 支架系统-支架 | 国械注进20173460694 |  | 该产品由支架和OTW型输送系统组成。支架选用316L不锈钢材料制成，有栅格状开口，嵌有钽金属标记。输送系统由球囊、导管、不透射线标记等组件组成，球囊由尼龙12制成。环氧乙烷灭菌，一次性使用，有效期3年。 | 该产品适用于闭塞及在经皮腔内血管成形术(PTA)后由突发性闭合或先兆性闭合导致的高危险性损伤，或是被认为由PTA手术后肾动脉狭窄出现的高危险性损伤。该产品还用来作为缓解疗法治疗胆道系统的恶性肿瘤。 | e8d3565c-ca23-11e9-953f-fa163e0a8baf |  | 02-血管介入治疗类材料 | 06-外周血管介入 | 04-肾动脉支架 | 001-支架 | 02-不锈钢 | 000-常规 | （PMB4-7-18-80）支架直径7mm;长度18mm；操作杆长80cm;适用导丝直径0.014" | PMB4-7-18-80 |  | 国械注进20173460694 | e8d3565c-ca23-11e9-953f-fa163e0a8baf | 非药物涂层 非覆膜 短支架(长度≤100mm) | 肾动脉 | 招标范围内未中选 | 国家医保耗材27位编码变更
外周血管支架类 | 非下肢动脉支架 | 柯惠医疗器材国际贸易（上海）有限公司 | ev3, Inc. | 6DA5C991A86841158833237A31413DDA | 支架系统-支架 | 国械注进20173460694 |  | 该产品由支架和OTW型输送系统组成。支架选用316L不锈钢材料制成，有栅格状开口，嵌有钽金属标记。输送系统由球囊、导管、不透射线标记等组件组成，球囊由尼龙12制成。环氧乙烷灭菌，一次性使用，有效期3年。 | 该产品适用于闭塞及在经皮腔内血管成形术(PTA)后由突发性闭合或先兆性闭合导致的高危险性损伤，或是被认为由PTA手术后肾动脉狭窄出现的高危险性损伤。该产品还用来作为缓解疗法治疗胆道系统的恶性肿瘤。 | e8d357a1-ca23-11e9-953f-fa163e0a8baf |  | 02-血管介入治疗类材料 | 06-外周血管介入 | 04-肾动脉支架 | 001-支架 | 02-不锈钢 | 000-常规 | （PMP4-5-14-135）支架直径5mm;长度14mm；操作杆长135cm;适用导丝直径0.014" | PMP4-5-14-135 |  | 国械注进20173460694 | e8d357a1-ca23-11e9-953f-fa163e0a8baf | 非药物涂层 非覆膜 短支架(长度≤100mm) | 肾动脉 | 招标范围内未中选 | 国家医保耗材27位编码变更
外周血管支架类 | 非下肢动脉支架 | 柯惠医疗器材国际贸易（上海）有限公司 | ev3, Inc. | 6DA5C991A86841158833237A31413DDA | 支架系统-支架 | 国械注进20173460694 |  | 该产品由支架和OTW型输送系统组成。支架选用316L不锈钢材料制成，有栅格状开口，嵌有钽金属标记。输送系统由球囊、导管、不透射线标记等组件组成，球囊由尼龙12制成。环氧乙烷灭菌，一次性使用，有效期3年。 | 该产品适用于闭塞及在经皮腔内血管成形术(PTA)后由突发性闭合或先兆性闭合导致的高危险性损伤，或是被认为由PTA手术后肾动脉狭窄出现的高危险性损伤。该产品还用来作为缓解疗法治疗胆道系统的恶性肿瘤。 | e8d358fc-ca23-11e9-953f-fa163e0a8baf |  | 02-血管介入治疗类材料 | 06-外周血管介入 | 04-肾动脉支架 | 001-支架 | 02-不锈钢 | 000-常规 | （PMB8-7-18-80）支架直径7mm;长度18mm；操作杆长80cm;适用导丝直径0.018" | PMB8-7-18-80 |  | 国械注进20173460694 | e8d358fc-ca23-11e9-953f-fa163e0a8baf | 非药物涂层 非覆膜 短支架(长度≤100mm) | 肾动脉 | 招标范围内未中选 | 国家医保耗材27位编码变更
外周血管支架类 | 非下肢动脉支架 | 柯惠医疗器材国际贸易（上海）有限公司 | ev3, Inc. | 6DA5C991A86841158833237A31413DDA | 支架系统-支架 | 国械注进20173460694 |  | 该产品由支架和OTW型输送系统组成。支架选用316L不锈钢材料制成，有栅格状开口，嵌有钽金属标记。输送系统由球囊、导管、不透射线标记等组件组成，球囊由尼龙12制成。环氧乙烷灭菌，一次性使用，有效期3年。 | 该产品适用于闭塞及在经皮腔内血管成形术(PTA)后由突发性闭合或先兆性闭合导致的高危险性损伤，或是被认为由PTA手术后肾动脉狭窄出现的高危险性损伤。该产品还用来作为缓解疗法治疗胆道系统的恶性肿瘤。 | e8d35a3f-ca23-11e9-953f-fa163e0a8baf |  | 02-血管介入治疗类材料 | 06-外周血管介入 | 04-肾动脉支架 | 001-支架 | 02-不锈钢 | 000-常规 | （PMB4-5-21-135）支架直径5mm;长度21mm；操作杆长135cm;适用导丝直径0.014" | PMB4-5-21-135 |  | 国械注进20173460694 | e8d35a3f-ca23-11e9-953f-fa163e0a8baf | 非药物涂层 非覆膜 短支架(长度≤100mm) | 肾动脉 | 招标范围内未中选 | 国家医保耗材27位编码变更
外周血管支架类 | 非下肢动脉支架 | 柯惠医疗器材国际贸易（上海）有限公司 | ev3, Inc. | 6DA5C991A86841158833237A31413DDA | 支架系统-支架 | 国械注进20173460694 |  | 该产品由支架和OTW型输送系统组成。支架选用316L不锈钢材料制成，有栅格状开口，嵌有钽金属标记。输送系统由球囊、导管、不透射线标记等组件组成，球囊由尼龙12制成。环氧乙烷灭菌，一次性使用，有效期3年。 | 该产品适用于闭塞及在经皮腔内血管成形术(PTA)后由突发性闭合或先兆性闭合导致的高危险性损伤，或是被认为由PTA手术后肾动脉狭窄出现的高危险性损伤。该产品还用来作为缓解疗法治疗胆道系统的恶性肿瘤。 | e8d35bc4-ca23-11e9-953f-fa163e0a8baf |  | 02-血管介入治疗类材料 | 06-外周血管介入 | 04-肾动脉支架 | 001-支架 | 02-不锈钢 | 000-常规 | （PMP8-7-21-80）支架直径7mm;长度21mm；操作杆长80cm;适用导丝直径0.018" | PMP8-7-21-80 |  | 国械注进20173460694 | e8d35bc4-ca23-11e9-953f-fa163e0a8baf | 非药物涂层 非覆膜 短支架(长度≤100mm) | 肾动脉 | 招标范围内未中选 | 国家医保耗材27位编码变更
外周血管支架类 | 非下肢动脉支架 | 柯惠医疗器材国际贸易（上海）有限公司 | ev3, Inc. | 6DA5C991A86841158833237A31413DDA | 支架系统-支架 | 国械注进20173460694 |  | 该产品由支架和OTW型输送系统组成。支架选用316L不锈钢材料制成，有栅格状开口，嵌有钽金属标记。输送系统由球囊、导管、不透射线标记等组件组成，球囊由尼龙12制成。环氧乙烷灭菌，一次性使用，有效期3年。 | 该产品适用于闭塞及在经皮腔内血管成形术(PTA)后由突发性闭合或先兆性闭合导致的高危险性损伤，或是被认为由PTA手术后肾动脉狭窄出现的高危险性损伤。该产品还用来作为缓解疗法治疗胆道系统的恶性肿瘤。 | e8d35e65-ca23-11e9-953f-fa163e0a8baf |  | 02-血管介入治疗类材料 | 06-外周血管介入 | 04-肾动脉支架 | 001-支架 | 02-不锈钢 | 000-常规 | （PMB4-6-18-80）支架直径6mm;长度18mm；操作杆长80cm;适用导丝直径0.014" | PMB4-6-18-80 |  | 国械注进20173460694 | e8d35e65-ca23-11e9-953f-fa163e0a8baf | 非药物涂层 非覆膜 短支架(长度≤100mm) | 肾动脉 | 招标范围内未中选 | 国家医保耗材27位编码变更
外周血管支架类 | 非下肢动脉支架 | 柯惠医疗器材国际贸易（上海）有限公司 | ev3, Inc. | 6DA5C991A86841158833237A31413DDA | 支架系统-支架 | 国械注进20173460694 |  | 该产品由支架和OTW型输送系统组成。支架选用316L不锈钢材料制成，有栅格状开口，嵌有钽金属标记。输送系统由球囊、导管、不透射线标记等组件组成，球囊由尼龙12制成。环氧乙烷灭菌，一次性使用，有效期3年。 | 该产品适用于闭塞及在经皮腔内血管成形术(PTA)后由突发性闭合或先兆性闭合导致的高危险性损伤，或是被认为由PTA手术后肾动脉狭窄出现的高危险性损伤。该产品还用来作为缓解疗法治疗胆道系统的恶性肿瘤。 | e8d35fb6-ca23-11e9-953f-fa163e0a8baf |  | 02-血管介入治疗类材料 | 06-外周血管介入 | 04-肾动脉支架 | 001-支架 | 02-不锈钢 | 000-常规 | （PMP8-5-21-80）支架直径5mm;长度21mm；操作杆长80cm;适用导丝直径0.018" | PMP8-5-21-80 |  | 国械注进20173460694 | e8d35fb6-ca23-11e9-953f-fa163e0a8baf | 非药物涂层 非覆膜 短支架(长度≤100mm) | 肾动脉 | 招标范围内未中选 | 国家医保耗材27位编码变更
外周血管支架类 | 非下肢动脉支架 | 柯惠医疗器材国际贸易（上海）有限公司 | ev3, Inc. | 6DA5C991A86841158833237A31413DDA | 支架系统-支架 | 国械注进20173460694 |  | 该产品由支架和OTW型输送系统组成。支架选用316L不锈钢材料制成，有栅格状开口，嵌有钽金属标记。输送系统由球囊、导管、不透射线标记等组件组成，球囊由尼龙12制成。环氧乙烷灭菌，一次性使用，有效期3年。 | 该产品适用于闭塞及在经皮腔内血管成形术(PTA)后由突发性闭合或先兆性闭合导致的高危险性损伤，或是被认为由PTA手术后肾动脉狭窄出现的高危险性损伤。该产品还用来作为缓解疗法治疗胆道系统的恶性肿瘤。 | e8d36105-ca23-11e9-953f-fa163e0a8baf |  | 02-血管介入治疗类材料 | 06-外周血管介入 | 04-肾动脉支架 | 001-支架 | 02-不锈钢 | 000-常规 | （PMB8-6-21-135）支架直径6mm;长度21mm；操作杆长135cm;适用导丝直径0.018" | PMB8-6-21-135 |  | 国械注进20173460694 | e8d36105-ca23-11e9-953f-fa163e0a8baf | 非药物涂层 非覆膜 短支架(长度≤100mm) | 肾动脉 | 招标范围内未中选 | 国家医保耗材27位编码变更
外周血管支架类 | 非下肢动脉支架 | 柯惠医疗器材国际贸易（上海）有限公司 | ev3, Inc. | 6DA5C991A86841158833237A31413DDA | 支架系统-支架 | 国械注进20173460694 |  | 该产品由支架和OTW型输送系统组成。支架选用316L不锈钢材料制成，有栅格状开口，嵌有钽金属标记。输送系统由球囊、导管、不透射线标记等组件组成，球囊由尼龙12制成。环氧乙烷灭菌，一次性使用，有效期3年。 | 该产品适用于闭塞及在经皮腔内血管成形术(PTA)后由突发性闭合或先兆性闭合导致的高危险性损伤，或是被认为由PTA手术后肾动脉狭窄出现的高危险性损伤。该产品还用来作为缓解疗法治疗胆道系统的恶性肿瘤。 | e8d3624f-ca23-11e9-953f-fa163e0a8baf |  | 02-血管介入治疗类材料 | 06-外周血管介入 | 04-肾动脉支架 | 001-支架 | 02-不锈钢 | 000-常规 | （PMP4-6-18-135）支架直径6mm;长度18mm；操作杆长135cm;适用导丝直径0.014" | PMP4-6-18-135 |  | 国械注进20173460694 | e8d3624f-ca23-11e9-953f-fa163e0a8baf | 非药物涂层 非覆膜 短支架(长度≤100mm) | 肾动脉 | 招标范围内未中选 | 国家医保耗材27位编码变更
外周血管支架类 | 非下肢动脉支架 | 柯惠医疗器材国际贸易（上海）有限公司 | ev3, Inc. | 6DA5C991A86841158833237A31413DDA | 支架系统-支架 | 国械注进20173460694 |  | 该产品由支架和OTW型输送系统组成。支架选用316L不锈钢材料制成，有栅格状开口，嵌有钽金属标记。输送系统由球囊、导管、不透射线标记等组件组成，球囊由尼龙12制成。环氧乙烷灭菌，一次性使用，有效期3年。 | 该产品适用于闭塞及在经皮腔内血管成形术(PTA)后由突发性闭合或先兆性闭合导致的高危险性损伤，或是被认为由PTA手术后肾动脉狭窄出现的高危险性损伤。该产品还用来作为缓解疗法治疗胆道系统的恶性肿瘤。 | e8d363a2-ca23-11e9-953f-fa163e0a8baf |  | 02-血管介入治疗类材料 | 06-外周血管介入 | 04-肾动脉支架 | 001-支架 | 02-不锈钢 | 000-常规 | （PMB4-6-14-135）支架直径6mm;长度14mm；操作杆长135cm;适用导丝直径0.014" | PMB4-6-14-135 |  | 国械注进20173460694 | e8d363a2-ca23-11e9-953f-fa163e0a8baf | 非药物涂层 非覆膜 短支架(长度≤100mm) | 肾动脉 | 招标范围内未中选 | 国家医保耗材27位编码变更
外周血管支架类 | 非下肢动脉支架 | 柯惠医疗器材国际贸易（上海）有限公司 | ev3, Inc. | 6DA5C991A86841158833237A31413DDA | 支架系统-支架 | 国械注进20173460694 |  | 该产品由支架和OTW型输送系统组成。支架选用316L不锈钢材料制成，有栅格状开口，嵌有钽金属标记。输送系统由球囊、导管、不透射线标记等组件组成，球囊由尼龙12制成。环氧乙烷灭菌，一次性使用，有效期3年。 | 该产品适用于闭塞及在经皮腔内血管成形术(PTA)后由突发性闭合或先兆性闭合导致的高危险性损伤，或是被认为由PTA手术后肾动脉狭窄出现的高危险性损伤。该产品还用来作为缓解疗法治疗胆道系统的恶性肿瘤。 | e8d364e2-ca23-11e9-953f-fa163e0a8baf |  | 02-血管介入治疗类材料 | 06-外周血管介入 | 04-肾动脉支架 | 001-支架 | 02-不锈钢 | 000-常规 | （PMP8-5-14-80）支架直径5mm;长度14mm；操作杆长80cm;适用导丝直径0.018" | PMP8-5-14-80 |  | 国械注进20173460694 | e8d364e2-ca23-11e9-953f-fa163e0a8baf | 非药物涂层 非覆膜 短支架(长度≤100mm) | 肾动脉 | 招标范围内未中选 | 国家医保耗材27位编码变更
外周血管支架类 | 非下肢动脉支架 | 柯惠医疗器材国际贸易（上海）有限公司 | ev3, Inc. | 6DA5C991A86841158833237A31413DDA | 支架系统-支架 | 国械注进20173460694 |  | 该产品由支架和OTW型输送系统组成。支架选用316L不锈钢材料制成，有栅格状开口，嵌有钽金属标记。输送系统由球囊、导管、不透射线标记等组件组成，球囊由尼龙12制成。环氧乙烷灭菌，一次性使用，有效期3年。 | 该产品适用于闭塞及在经皮腔内血管成形术(PTA)后由突发性闭合或先兆性闭合导致的高危险性损伤，或是被认为由PTA手术后肾动脉狭窄出现的高危险性损伤。该产品还用来作为缓解疗法治疗胆道系统的恶性肿瘤。 | e8d36620-ca23-11e9-953f-fa163e0a8baf |  | 02-血管介入治疗类材料 | 06-外周血管介入 | 04-肾动脉支架 | 001-支架 | 02-不锈钢 | 000-常规 | （PMP8-6-21-80）支架直径6mm;长度21mm；操作杆长80cm;适用导丝直径0.018" | PMP8-6-21-80 |  | 国械注进20173460694 | e8d36620-ca23-11e9-953f-fa163e0a8baf | 非药物涂层 非覆膜 短支架(长度≤100mm) | 肾动脉 | 招标范围内未中选 | 国家医保耗材27位编码变更
外周血管支架类 | 非下肢动脉支架 | 柯惠医疗器材国际贸易（上海）有限公司 | ev3, Inc. | 6DA5C991A86841158833237A31413DDA | 支架系统-支架 | 国械注进20173460694 |  | 该产品由支架和OTW型输送系统组成。支架选用316L不锈钢材料制成，有栅格状开口，嵌有钽金属标记。输送系统由球囊、导管、不透射线标记等组件组成，球囊由尼龙12制成。环氧乙烷灭菌，一次性使用，有效期3年。 | 该产品适用于闭塞及在经皮腔内血管成形术(PTA)后由突发性闭合或先兆性闭合导致的高危险性损伤，或是被认为由PTA手术后肾动脉狭窄出现的高危险性损伤。该产品还用来作为缓解疗法治疗胆道系统的恶性肿瘤。 | e8d36765-ca23-11e9-953f-fa163e0a8baf |  | 02-血管介入治疗类材料 | 06-外周血管介入 | 04-肾动脉支架 | 001-支架 | 02-不锈钢 | 000-常规 | （PMP8-7-18-135）支架直径7mm;长度18mm；操作杆长135cm;适用导丝直径0.018" | PMP8-7-18-135 |  | 国械注进20173460694 | e8d36765-ca23-11e9-953f-fa163e0a8baf | 非药物涂层 非覆膜 短支架(长度≤100mm) | 肾动脉 | 招标范围内未中选 | 国家医保耗材27位编码变更
外周血管支架类 | 非下肢动脉支架 | 柯惠医疗器材国际贸易（上海）有限公司 | ev3, Inc. | 6DA5C991A86841158833237A31413DDA | 支架系统-支架 | 国械注进20173460694 |  | 该产品由支架和OTW型输送系统组成。支架选用316L不锈钢材料制成，有栅格状开口，嵌有钽金属标记。输送系统由球囊、导管、不透射线标记等组件组成，球囊由尼龙12制成。环氧乙烷灭菌，一次性使用，有效期3年。 | 该产品适用于闭塞及在经皮腔内血管成形术(PTA)后由突发性闭合或先兆性闭合导致的高危险性损伤，或是被认为由PTA手术后肾动脉狭窄出现的高危险性损伤。该产品还用来作为缓解疗法治疗胆道系统的恶性肿瘤。 | e8d368c0-ca23-11e9-953f-fa163e0a8baf |  | 02-血管介入治疗类材料 | 06-外周血管介入 | 04-肾动脉支架 | 001-支架 | 02-不锈钢 | 000-常规 | （PMB8-6-14-80）支架直径6mm;长度14mm；操作杆长80cm;适用导丝直径0.018" | PMB8-6-14-80 |  | 国械注进20173460694 | e8d368c0-ca23-11e9-953f-fa163e0a8baf | 非药物涂层 非覆膜 短支架(长度≤100mm) | 肾动脉 | 招标范围内未中选 | 国家医保耗材27位编码变更
外周血管支架类 | 非下肢动脉支架 | 柯惠医疗器材国际贸易（上海）有限公司 | ev3, Inc. | 6DA5C991A86841158833237A31413DDA | 支架系统-支架 | 国械注进20173460694 |  | 该产品由支架和OTW型输送系统组成。支架选用316L不锈钢材料制成，有栅格状开口，嵌有钽金属标记。输送系统由球囊、导管、不透射线标记等组件组成，球囊由尼龙12制成。环氧乙烷灭菌，一次性使用，有效期3年。 | 该产品适用于闭塞及在经皮腔内血管成形术(PTA)后由突发性闭合或先兆性闭合导致的高危险性损伤，或是被认为由PTA手术后肾动脉狭窄出现的高危险性损伤。该产品还用来作为缓解疗法治疗胆道系统的恶性肿瘤。 | e8d36a09-ca23-11e9-953f-fa163e0a8baf |  | 02-血管介入治疗类材料 | 06-外周血管介入 | 04-肾动脉支架 | 001-支架 | 02-不锈钢 | 000-常规 | （PMB8-5-18-80）支架直径5mm;长度18mm；操作杆长80cm;适用导丝直径0.018" | PMB8-5-18-80 |  | 国械注进20173460694 | e8d36a09-ca23-11e9-953f-fa163e0a8baf | 非药物涂层 非覆膜 短支架(长度≤100mm) | 肾动脉 | 招标范围内未中选 | 国家医保耗材27位编码变更
外周血管支架类 | 非下肢动脉支架 | 柯惠医疗器材国际贸易（上海）有限公司 | ev3, Inc. | 6DA5C991A86841158833237A31413DDA | 支架系统-支架 | 国械注进20173460694 |  | 该产品由支架和OTW型输送系统组成。支架选用316L不锈钢材料制成，有栅格状开口，嵌有钽金属标记。输送系统由球囊、导管、不透射线标记等组件组成，球囊由尼龙12制成。环氧乙烷灭菌，一次性使用，有效期3年。 | 该产品适用于闭塞及在经皮腔内血管成形术(PTA)后由突发性闭合或先兆性闭合导致的高危险性损伤，或是被认为由PTA手术后肾动脉狭窄出现的高危险性损伤。该产品还用来作为缓解疗法治疗胆道系统的恶性肿瘤。 | e8d36b52-ca23-11e9-953f-fa163e0a8baf |  | 02-血管介入治疗类材料 | 06-外周血管介入 | 04-肾动脉支架 | 001-支架 | 02-不锈钢 | 000-常规 | （PMB4-7-21-135）支架直径7mm;长度21mm；操作杆长135cm;适用导丝直径0.014" | PMB4-7-21-135 |  | 国械注进20173460694 | e8d36b52-ca23-11e9-953f-fa163e0a8baf | 非药物涂层 非覆膜 短支架(长度≤100mm) | 肾动脉 | 招标范围内未中选 | 国家医保耗材27位编码变更
外周血管支架类 | 非下肢动脉支架 | 柯惠医疗器材国际贸易（上海）有限公司 | ev3, Inc. | 6DA5C991A86841158833237A31413DDA | 支架系统-支架 | 国械注进20173460694 |  | 该产品由支架和OTW型输送系统组成。支架选用316L不锈钢材料制成，有栅格状开口，嵌有钽金属标记。输送系统由球囊、导管、不透射线标记等组件组成，球囊由尼龙12制成。环氧乙烷灭菌，一次性使用，有效期3年。 | 该产品适用于闭塞及在经皮腔内血管成形术(PTA)后由突发性闭合或先兆性闭合导致的高危险性损伤，或是被认为由PTA手术后肾动脉狭窄出现的高危险性损伤。该产品还用来作为缓解疗法治疗胆道系统的恶性肿瘤。 | e8d36c8d-ca23-11e9-953f-fa163e0a8baf |  | 02-血管介入治疗类材料 | 06-外周血管介入 | 04-肾动脉支架 | 001-支架 | 02-不锈钢 | 000-常规 | （PMP4-6-18-80）支架直径6mm;长度18mm；操作杆长80cm;适用导丝直径0.014" | PMP4-6-18-80 |  | 国械注进20173460694 | e8d36c8d-ca23-11e9-953f-fa163e0a8baf | 非药物涂层 非覆膜 短支架(长度≤100mm) | 肾动脉 | 招标范围内未中选 | 国家医保耗材27位编码变更
外周血管支架类 | 非下肢动脉支架 | 柯惠医疗器材国际贸易（上海）有限公司 | ev3, Inc. | 6DA5C991A86841158833237A31413DDA | 支架系统-支架 | 国械注进20173460694 |  | 该产品由支架和OTW型输送系统组成。支架选用316L不锈钢材料制成，有栅格状开口，嵌有钽金属标记。输送系统由球囊、导管、不透射线标记等组件组成，球囊由尼龙12制成。环氧乙烷灭菌，一次性使用，有效期3年。 | 该产品适用于闭塞及在经皮腔内血管成形术(PTA)后由突发性闭合或先兆性闭合导致的高危险性损伤，或是被认为由PTA手术后肾动脉狭窄出现的高危险性损伤。该产品还用来作为缓解疗法治疗胆道系统的恶性肿瘤。 | e8d37077-ca23-11e9-953f-fa163e0a8baf |  | 02-血管介入治疗类材料 | 06-外周血管介入 | 04-肾动脉支架 | 001-支架 | 02-不锈钢 | 000-常规 | （PMB8-5-14-80）支架直径5mm;长度14mm；操作杆长80cm;适用导丝直径0.018" | PMB8-5-14-80 |  | 国械注进20173460694 | e8d37077-ca23-11e9-953f-fa163e0a8baf | 非药物涂层 非覆膜 短支架(长度≤100mm) | 肾动脉 | 招标范围内未中选 | 国家医保耗材27位编码变更
外周血管支架类 | 非下肢动脉支架 | 柯惠医疗器材国际贸易（上海）有限公司 | ev3, Inc. | 6DA5C991A86841158833237A31413DDA | 支架系统-支架 | 国械注进20173460694 |  | 该产品由支架和OTW型输送系统组成。支架选用316L不锈钢材料制成，有栅格状开口，嵌有钽金属标记。输送系统由球囊、导管、不透射线标记等组件组成，球囊由尼龙12制成。环氧乙烷灭菌，一次性使用，有效期3年。 | 该产品适用于闭塞及在经皮腔内血管成形术(PTA)后由突发性闭合或先兆性闭合导致的高危险性损伤，或是被认为由PTA手术后肾动脉狭窄出现的高危险性损伤。该产品还用来作为缓解疗法治疗胆道系统的恶性肿瘤。 | e8d371fc-ca23-11e9-953f-fa163e0a8baf |  | 02-血管介入治疗类材料 | 06-外周血管介入 | 04-肾动脉支架 | 001-支架 | 02-不锈钢 | 000-常规 | （PMP4-5-18-80）支架直径5mm;长度18mm；操作杆长80cm;适用导丝直径0.014" | PMP4-5-18-80 |  | 国械注进20173460694 | e8d371fc-ca23-11e9-953f-fa163e0a8baf | 非药物涂层 非覆膜 短支架(长度≤100mm) | 肾动脉 | 招标范围内未中选 | 国家医保耗材27位编码变更
外周血管支架类 | 非下肢动脉支架 | 柯惠医疗器材国际贸易（上海）有限公司 | ev3, Inc. | 6DA5C991A86841158833237A31413DDA | 支架系统-支架 | 国械注进20173460694 |  | 该产品由支架和OTW型输送系统组成。支架选用316L不锈钢材料制成，有栅格状开口，嵌有钽金属标记。输送系统由球囊、导管、不透射线标记等组件组成，球囊由尼龙12制成。环氧乙烷灭菌，一次性使用，有效期3年。 | 该产品适用于闭塞及在经皮腔内血管成形术(PTA)后由突发性闭合或先兆性闭合导致的高危险性损伤，或是被认为由PTA手术后肾动脉狭窄出现的高危险性损伤。该产品还用来作为缓解疗法治疗胆道系统的恶性肿瘤。 | e8d37353-ca23-11e9-953f-fa163e0a8baf |  | 02-血管介入治疗类材料 | 06-外周血管介入 | 04-肾动脉支架 | 001-支架 | 02-不锈钢 | 000-常规 | （PMP4-6-21-135）支架直径6mm;长度21mm；操作杆长135cm;适用导丝直径0.014" | PMP4-6-21-135 |  | 国械注进20173460694 | e8d37353-ca23-11e9-953f-fa163e0a8baf | 非药物涂层 非覆膜 短支架(长度≤100mm) | 肾动脉 | 招标范围内未中选 | 国家医保耗材27位编码变更
外周血管支架类 | 非下肢动脉支架 | 柯惠医疗器材国际贸易（上海）有限公司 | ev3, Inc. | 6DA5C991A86841158833237A31413DDA | 支架系统-支架 | 国械注进20173460694 |  | 该产品由支架和OTW型输送系统组成。支架选用316L不锈钢材料制成，有栅格状开口，嵌有钽金属标记。输送系统由球囊、导管、不透射线标记等组件组成，球囊由尼龙12制成。环氧乙烷灭菌，一次性使用，有效期3年。 | 该产品适用于闭塞及在经皮腔内血管成形术(PTA)后由突发性闭合或先兆性闭合导致的高危险性损伤，或是被认为由PTA手术后肾动脉狭窄出现的高危险性损伤。该产品还用来作为缓解疗法治疗胆道系统的恶性肿瘤。 | e8d374d5-ca23-11e9-953f-fa163e0a8baf |  | 02-血管介入治疗类材料 | 06-外周血管介入 | 04-肾动脉支架 | 001-支架 | 02-不锈钢 | 000-常规 | （PMP4-6-14-135）支架直径6mm;长度14mm；操作杆长135cm;适用导丝直径0.014" | PMP4-6-14-135 |  | 国械注进20173460694 | e8d374d5-ca23-11e9-953f-fa163e0a8baf | 非药物涂层 非覆膜 短支架(长度≤100mm) | 肾动脉 | 招标范围内未中选 | 国家医保耗材27位编码变更
外周血管支架类 | 非下肢动脉支架 | 柯惠医疗器材国际贸易（上海）有限公司 | ev3, Inc. | 6DA5C991A86841158833237A31413DDA | 支架系统-支架 | 国械注进20173460694 |  | 该产品由支架和OTW型输送系统组成。支架选用316L不锈钢材料制成，有栅格状开口，嵌有钽金属标记。输送系统由球囊、导管、不透射线标记等组件组成，球囊由尼龙12制成。环氧乙烷灭菌，一次性使用，有效期3年。 | 该产品适用于闭塞及在经皮腔内血管成形术(PTA)后由突发性闭合或先兆性闭合导致的高危险性损伤，或是被认为由PTA手术后肾动脉狭窄出现的高危险性损伤。该产品还用来作为缓解疗法治疗胆道系统的恶性肿瘤。 | e8d3762e-ca23-11e9-953f-fa163e0a8baf |  | 02-血管介入治疗类材料 | 06-外周血管介入 | 04-肾动脉支架 | 001-支架 | 02-不锈钢 | 000-常规 | （PMP8-7-14-80）支架直径7mm;长度14mm；操作杆长80cm;适用导丝直径0.018" | PMP8-7-14-80 |  | 国械注进20173460694 | e8d3762e-ca23-11e9-953f-fa163e0a8baf | 非药物涂层 非覆膜 短支架(长度≤100mm) | 肾动脉 | 招标范围内未中选 | 国家医保耗材27位编码变更
外周血管支架类 | 非下肢动脉支架 | 柯惠医疗器材国际贸易（上海）有限公司 | ev3, Inc. | 6DA5C991A86841158833237A31413DDA | 支架系统-支架 | 国械注进20173460694 |  | 该产品由支架和OTW型输送系统组成。支架选用316L不锈钢材料制成，有栅格状开口，嵌有钽金属标记。输送系统由球囊、导管、不透射线标记等组件组成，球囊由尼龙12制成。环氧乙烷灭菌，一次性使用，有效期3年。 | 该产品适用于闭塞及在经皮腔内血管成形术(PTA)后由突发性闭合或先兆性闭合导致的高危险性损伤，或是被认为由PTA手术后肾动脉狭窄出现的高危险性损伤。该产品还用来作为缓解疗法治疗胆道系统的恶性肿瘤。 | e8d3777d-ca23-11e9-953f-fa163e0a8baf |  | 02-血管介入治疗类材料 | 06-外周血管介入 | 04-肾动脉支架 | 001-支架 | 02-不锈钢 | 000-常规 | （PMB8-7-21-80）支架直径7mm;长度21mm；操作杆长80cm;适用导丝直径0.018" | PMB8-7-21-80 |  | 国械注进20173460694 | e8d3777d-ca23-11e9-953f-fa163e0a8baf | 非药物涂层 非覆膜 短支架(长度≤100mm) | 肾动脉 | 招标范围内未中选 | 国家医保耗材27位编码变更
外周血管支架类 | 非下肢动脉支架 | 柯惠医疗器材国际贸易（上海）有限公司 | ev3, Inc. | 6DA5C991A86841158833237A31413DDA | 支架系统-支架 | 国械注进20173460694 |  | 该产品由支架和OTW型输送系统组成。支架选用316L不锈钢材料制成，有栅格状开口，嵌有钽金属标记。输送系统由球囊、导管、不透射线标记等组件组成，球囊由尼龙12制成。环氧乙烷灭菌，一次性使用，有效期3年。 | 该产品适用于闭塞及在经皮腔内血管成形术(PTA)后由突发性闭合或先兆性闭合导致的高危险性损伤，或是被认为由PTA手术后肾动脉狭窄出现的高危险性损伤。该产品还用来作为缓解疗法治疗胆道系统的恶性肿瘤。 | e8d37a14-ca23-11e9-953f-fa163e0a8baf |  | 02-血管介入治疗类材料 | 06-外周血管介入 | 04-肾动脉支架 | 001-支架 | 02-不锈钢 | 000-常规 | （PMB8-7-14-80）支架直径7mm;长度14mm；操作杆长80cm;适用导丝直径0.018" | PMB8-7-14-80 |  | 国械注进20173460694 | e8d37a14-ca23-11e9-953f-fa163e0a8baf | 非药物涂层 非覆膜 短支架(长度≤100mm) | 肾动脉 | 招标范围内未中选 | 国家医保耗材27位编码变更
外周血管支架类 | 非下肢动脉支架 | 柯惠医疗器材国际贸易（上海）有限公司 | ev3, Inc. | 6DA5C991A86841158833237A31413DDA | 支架系统-支架 | 国械注进20173460694 |  | 该产品由支架和OTW型输送系统组成。支架选用316L不锈钢材料制成，有栅格状开口，嵌有钽金属标记。输送系统由球囊、导管、不透射线标记等组件组成，球囊由尼龙12制成。环氧乙烷灭菌，一次性使用，有效期3年。 | 该产品适用于闭塞及在经皮腔内血管成形术(PTA)后由突发性闭合或先兆性闭合导致的高危险性损伤，或是被认为由PTA手术后肾动脉狭窄出现的高危险性损伤。该产品还用来作为缓解疗法治疗胆道系统的恶性肿瘤。 | e8d37b5c-ca23-11e9-953f-fa163e0a8baf |  | 02-血管介入治疗类材料 | 06-外周血管介入 | 04-肾动脉支架 | 001-支架 | 02-不锈钢 | 000-常规 | （PMB8-5-21-80）支架直径5mm;长度21mm；操作杆长80cm;适用导丝直径0.018" | PMB8-5-21-80 |  | 国械注进20173460694 | e8d37b5c-ca23-11e9-953f-fa163e0a8baf | 非药物涂层 非覆膜 短支架(长度≤100mm) | 肾动脉 | 招标范围内未中选 | 国家医保耗材27位编码变更
外周血管支架类 | 非下肢动脉支架 | 柯惠医疗器材国际贸易（上海）有限公司 | ev3, Inc. | 6DA5C991A86841158833237A31413DDA | 支架系统-支架 | 国械注进20173460694 |  | 该产品由支架和OTW型输送系统组成。支架选用316L不锈钢材料制成，有栅格状开口，嵌有钽金属标记。输送系统由球囊、导管、不透射线标记等组件组成，球囊由尼龙12制成。环氧乙烷灭菌，一次性使用，有效期3年。 | 该产品适用于闭塞及在经皮腔内血管成形术(PTA)后由突发性闭合或先兆性闭合导致的高危险性损伤，或是被认为由PTA手术后肾动脉狭窄出现的高危险性损伤。该产品还用来作为缓解疗法治疗胆道系统的恶性肿瘤。 | e8d37caa-ca23-11e9-953f-fa163e0a8baf |  | 02-血管介入治疗类材料 | 06-外周血管介入 | 04-肾动脉支架 | 001-支架 | 02-不锈钢 | 000-常规 | （PMB4-7-18-135）支架直径7mm;长度18mm；操作杆长135cm;适用导丝直径0.014" | PMB4-7-18-135 |  | 国械注进20173460694 | e8d37caa-ca23-11e9-953f-fa163e0a8baf | 非药物涂层 非覆膜 短支架(长度≤100mm) | 肾动脉 | 招标范围内未中选 | 国家医保耗材27位编码变更
外周血管支架类 | 非下肢动脉支架 | 柯惠医疗器材国际贸易（上海）有限公司 | ev3, Inc. | 6DA5C991A86841158833237A31413DDA | 支架系统-支架 | 国械注进20173460694 |  | 该产品由支架和OTW型输送系统组成。支架选用316L不锈钢材料制成，有栅格状开口，嵌有钽金属标记。输送系统由球囊、导管、不透射线标记等组件组成，球囊由尼龙12制成。环氧乙烷灭菌，一次性使用，有效期3年。 | 该产品适用于闭塞及在经皮腔内血管成形术(PTA)后由突发性闭合或先兆性闭合导致的高危险性损伤，或是被认为由PTA手术后肾动脉狭窄出现的高危险性损伤。该产品还用来作为缓解疗法治疗胆道系统的恶性肿瘤。 | e8d37df1-ca23-11e9-953f-fa163e0a8baf |  | 02-血管介入治疗类材料 | 06-外周血管介入 | 04-肾动脉支架 | 001-支架 | 02-不锈钢 | 000-常规 | （PMB4-7-14-80）支架直径7mm;长度14mm；操作杆长80cm;适用导丝直径0.014" | PMB4-7-14-80 |  | 国械注进20173460694 | e8d37df1-ca23-11e9-953f-fa163e0a8baf | 非药物涂层 非覆膜 短支架(长度≤100mm) | 肾动脉 | 招标范围内未中选 | 国家医保耗材27位编码变更
外周血管支架类 | 非下肢动脉支架 | 柯惠医疗器材国际贸易（上海）有限公司 | ev3, Inc. | 6DA5C991A86841158833237A31413DDA | 支架系统-支架 | 国械注进20173460694 |  | 该产品由支架和OTW型输送系统组成。支架选用316L不锈钢材料制成，有栅格状开口，嵌有钽金属标记。输送系统由球囊、导管、不透射线标记等组件组成，球囊由尼龙12制成。环氧乙烷灭菌，一次性使用，有效期3年。 | 该产品适用于闭塞及在经皮腔内血管成形术(PTA)后由突发性闭合或先兆性闭合导致的高危险性损伤，或是被认为由PTA手术后肾动脉狭窄出现的高危险性损伤。该产品还用来作为缓解疗法治疗胆道系统的恶性肿瘤。 | e8d37f35-ca23-11e9-953f-fa163e0a8baf |  | 02-血管介入治疗类材料 | 06-外周血管介入 | 04-肾动脉支架 | 001-支架 | 02-不锈钢 | 000-常规 | （PMB8-5-21-135）支架直径5mm;长度21mm；操作杆长135cm;适用导丝直径0.018" | PMB8-5-21-135 |  | 国械注进20173460694 | e8d37f35-ca23-11e9-953f-fa163e0a8baf | 非药物涂层 非覆膜 短支架(长度≤100mm) | 肾动脉 | 招标范围内未中选 | 国家医保耗材27位编码变更
外周血管支架类 | 非下肢动脉支架 | 柯惠医疗器材国际贸易（上海）有限公司 | ev3, Inc. | 6DA5C991A86841158833237A31413DDA | 支架系统-支架 | 国械注进20173460694 |  | 该产品由支架和OTW型输送系统组成。支架选用316L不锈钢材料制成，有栅格状开口，嵌有钽金属标记。输送系统由球囊、导管、不透射线标记等组件组成，球囊由尼龙12制成。环氧乙烷灭菌，一次性使用，有效期3年。 | 该产品适用于闭塞及在经皮腔内血管成形术(PTA)后由突发性闭合或先兆性闭合导致的高危险性损伤，或是被认为由PTA手术后肾动脉狭窄出现的高危险性损伤。该产品还用来作为缓解疗法治疗胆道系统的恶性肿瘤。 | e8d38080-ca23-11e9-953f-fa163e0a8baf |  | 02-血管介入治疗类材料 | 06-外周血管介入 | 04-肾动脉支架 | 001-支架 | 02-不锈钢 | 000-常规 | （PMP4-5-21-135）支架直径5mm;长度21mm；操作杆长135cm;适用导丝直径0.014" | PMP4-5-21-135 |  | 国械注进20173460694 | e8d38080-ca23-11e9-953f-fa163e0a8baf | 非药物涂层 非覆膜 短支架(长度≤100mm) | 肾动脉 | 招标范围内未中选 | 国家医保耗材27位编码变更
外周血管支架类 | 非下肢动脉支架 | 柯惠医疗器材国际贸易（上海）有限公司 | ev3, Inc. | 6DA5C991A86841158833237A31413DDA | 支架系统-支架 | 国械注进20173460694 |  | 该产品由支架和OTW型输送系统组成。支架选用316L不锈钢材料制成，有栅格状开口，嵌有钽金属标记。输送系统由球囊、导管、不透射线标记等组件组成，球囊由尼龙12制成。环氧乙烷灭菌，一次性使用，有效期3年。 | 该产品适用于闭塞及在经皮腔内血管成形术(PTA)后由突发性闭合或先兆性闭合导致的高危险性损伤，或是被认为由PTA手术后肾动脉狭窄出现的高危险性损伤。该产品还用来作为缓解疗法治疗胆道系统的恶性肿瘤。 | e8d381fa-ca23-11e9-953f-fa163e0a8baf |  | 02-血管介入治疗类材料 | 06-外周血管介入 | 04-肾动脉支架 | 001-支架 | 02-不锈钢 | 000-常规 | 支架直径5mm;长度21mm；操作杆长80cm;适用导丝直径0.014" | PMB4-5-21-80 |  | 国械注进20173460694 | e8d381fa-ca23-11e9-953f-fa163e0a8baf | 非药物涂层 非覆膜 短支架(长度≤100mm) | 肾动脉 | 招标范围内未中选 | 国家医保耗材27位编码变更
外周血管支架类 | 非下肢动脉支架 | 柯惠医疗器材国际贸易（上海）有限公司 | ev3, Inc. | 6DA5C991A86841158833237A31413DDA | 支架系统-支架 | 国械注进20173460694 |  | 该产品由支架和OTW型输送系统组成。支架选用316L不锈钢材料制成，有栅格状开口，嵌有钽金属标记。输送系统由球囊、导管、不透射线标记等组件组成，球囊由尼龙12制成。环氧乙烷灭菌，一次性使用，有效期3年。 | 该产品适用于闭塞及在经皮腔内血管成形术(PTA)后由突发性闭合或先兆性闭合导致的高危险性损伤，或是被认为由PTA手术后肾动脉狭窄出现的高危险性损伤。该产品还用来作为缓解疗法治疗胆道系统的恶性肿瘤。 | e8d38355-ca23-11e9-953f-fa163e0a8baf |  | 02-血管介入治疗类材料 | 06-外周血管介入 | 04-肾动脉支架 | 001-支架 | 02-不锈钢 | 000-常规 | （PMP4-5-18-135）支架直径5mm;长度18mm；操作杆长135cm;适用导丝直径0.014" | PMP4-5-18-135 |  | 国械注进20173460694 | e8d38355-ca23-11e9-953f-fa163e0a8baf | 非药物涂层 非覆膜 短支架(长度≤100mm) | 肾动脉 | 招标范围内未中选 | 国家医保耗材27位编码变更
外周血管支架类 | 非下肢动脉支架 | 柯惠医疗器材国际贸易（上海）有限公司 | ev3, Inc. | 6DA5C991A86841158833237A31413DDA | 支架系统-支架 | 国械注进20173460694 |  | 该产品由支架和OTW型输送系统组成。支架选用316L不锈钢材料制成，有栅格状开口，嵌有钽金属标记。输送系统由球囊、导管、不透射线标记等组件组成，球囊由尼龙12制成。环氧乙烷灭菌，一次性使用，有效期3年。 | 该产品适用于闭塞及在经皮腔内血管成形术(PTA)后由突发性闭合或先兆性闭合导致的高危险性损伤，或是被认为由PTA手术后肾动脉狭窄出现的高危险性损伤。该产品还用来作为缓解疗法治疗胆道系统的恶性肿瘤。 | e8d384a3-ca23-11e9-953f-fa163e0a8baf |  | 02-血管介入治疗类材料 | 06-外周血管介入 | 04-肾动脉支架 | 001-支架 | 02-不锈钢 | 000-常规 | （PMP8-6-21-135）支架直径6mm;长度21mm；操作杆长135cm;适用导丝直径0.018" | PMP8-6-21-135 |  | 国械注进20173460694 | e8d384a3-ca23-11e9-953f-fa163e0a8baf | 非药物涂层 非覆膜 短支架(长度≤100mm) | 肾动脉 | 招标范围内未中选 | 国家医保耗材27位编码变更
外周血管支架类 | 非下肢动脉支架 | 柯惠医疗器材国际贸易（上海）有限公司 | ev3, Inc. | 6DA5C991A86841158833237A31413DDA | 支架系统-支架 | 国械注进20173460694 |  | 该产品由支架和OTW型输送系统组成。支架选用316L不锈钢材料制成，有栅格状开口，嵌有钽金属标记。输送系统由球囊、导管、不透射线标记等组件组成，球囊由尼龙12制成。环氧乙烷灭菌，一次性使用，有效期3年。 | 该产品适用于闭塞及在经皮腔内血管成形术(PTA)后由突发性闭合或先兆性闭合导致的高危险性损伤，或是被认为由PTA手术后肾动脉狭窄出现的高危险性损伤。该产品还用来作为缓解疗法治疗胆道系统的恶性肿瘤。 | e8d385e4-ca23-11e9-953f-fa163e0a8baf |  | 02-血管介入治疗类材料 | 06-外周血管介入 | 04-肾动脉支架 | 001-支架 | 02-不锈钢 | 000-常规 | （PMP8-5-14-135）支架直径5mm;长度14mm；操作杆长135cm;适用导丝直径0.018" | PMP8-5-14-135 |  | 国械注进20173460694 | e8d385e4-ca23-11e9-953f-fa163e0a8baf | 非药物涂层 非覆膜 短支架(长度≤100mm) | 肾动脉 | 招标范围内未中选 | 国家医保耗材27位编码变更
外周血管支架类 | 非下肢动脉支架 | 柯惠医疗器材国际贸易（上海）有限公司 | ev3, Inc. | 6DA5C991A86841158833237A31413DDA | 支架系统-支架 | 国械注进20173460694 |  | 该产品由支架和OTW型输送系统组成。支架选用316L不锈钢材料制成，有栅格状开口，嵌有钽金属标记。输送系统由球囊、导管、不透射线标记等组件组成，球囊由尼龙12制成。环氧乙烷灭菌，一次性使用，有效期3年。 | 该产品适用于闭塞及在经皮腔内血管成形术(PTA)后由突发性闭合或先兆性闭合导致的高危险性损伤，或是被认为由PTA手术后肾动脉狭窄出现的高危险性损伤。该产品还用来作为缓解疗法治疗胆道系统的恶性肿瘤。 | e8d38729-ca23-11e9-953f-fa163e0a8baf |  | 02-血管介入治疗类材料 | 06-外周血管介入 | 04-肾动脉支架 | 001-支架 | 02-不锈钢 | 000-常规 | （PMB8-6-18-135）支架直径6mm;长度18mm；操作杆长135cm;适用导丝直径0.018" | PMB8-6-18-135 |  | 国械注进20173460694 | e8d38729-ca23-11e9-953f-fa163e0a8baf | 非药物涂层 非覆膜 短支架(长度≤100mm) | 肾动脉 | 招标范围内未中选 | 国家医保耗材27位编码变更
外周血管支架类 | 非下肢动脉支架 | 柯惠医疗器材国际贸易（上海）有限公司 | ev3, Inc. | 6DA5C991A86841158833237A31413DDA | 支架系统-支架 | 国械注进20173460694 |  | 该产品由支架和OTW型输送系统组成。支架选用316L不锈钢材料制成，有栅格状开口，嵌有钽金属标记。输送系统由球囊、导管、不透射线标记等组件组成，球囊由尼龙12制成。环氧乙烷灭菌，一次性使用，有效期3年。 | 该产品适用于闭塞及在经皮腔内血管成形术(PTA)后由突发性闭合或先兆性闭合导致的高危险性损伤，或是被认为由PTA手术后肾动脉狭窄出现的高危险性损伤。该产品还用来作为缓解疗法治疗胆道系统的恶性肿瘤。 | e8d3886c-ca23-11e9-953f-fa163e0a8baf |  | 02-血管介入治疗类材料 | 06-外周血管介入 | 04-肾动脉支架 | 001-支架 | 02-不锈钢 | 000-常规 | （PMP4-7-14-80）支架直径7mm;长度14mm；操作杆长80cm;适用导丝直径0.014" | PMP4-7-14-80 |  | 国械注进20173460694 | e8d3886c-ca23-11e9-953f-fa163e0a8baf | 非药物涂层 非覆膜 短支架(长度≤100mm) | 肾动脉 | 招标范围内未中选 | 国家医保耗材27位编码变更
外周血管支架类 | 非下肢动脉支架 | 柯惠医疗器材国际贸易（上海）有限公司 | ev3, Inc. | 6DA5C991A86841158833237A31413DDA | 支架系统-支架 | 国械注进20173460694 |  | 该产品由支架和OTW型输送系统组成。支架选用316L不锈钢材料制成，有栅格状开口，嵌有钽金属标记。输送系统由球囊、导管、不透射线标记等组件组成，球囊由尼龙12制成。环氧乙烷灭菌，一次性使用，有效期3年。 | 该产品适用于闭塞及在经皮腔内血管成形术(PTA)后由突发性闭合或先兆性闭合导致的高危险性损伤，或是被认为由PTA手术后肾动脉狭窄出现的高危险性损伤。该产品还用来作为缓解疗法治疗胆道系统的恶性肿瘤。 | e8d389b6-ca23-11e9-953f-fa163e0a8baf |  | 02-血管介入治疗类材料 | 06-外周血管介入 | 04-肾动脉支架 | 001-支架 | 02-不锈钢 | 000-常规 | （PMP8-7-18-80）支架直径7mm;长度18mm；操作杆长80cm;适用导丝直径0.018" | PMP8-7-18-80 |  | 国械注进20173460694 | e8d389b6-ca23-11e9-953f-fa163e0a8baf | 非药物涂层 非覆膜 短支架(长度≤100mm) | 肾动脉 | 招标范围内未中选 | 国家医保耗材27位编码变更
外周血管支架类 | 非下肢动脉支架 | 柯惠医疗器材国际贸易（上海）有限公司 | ev3, Inc. | 6DA5C991A86841158833237A31413DDA | 支架系统-支架 | 国械注进20173460694 |  | 该产品由支架和OTW型输送系统组成。支架选用316L不锈钢材料制成，有栅格状开口，嵌有钽金属标记。输送系统由球囊、导管、不透射线标记等组件组成，球囊由尼龙12制成。环氧乙烷灭菌，一次性使用，有效期3年。 | 该产品适用于闭塞及在经皮腔内血管成形术(PTA)后由突发性闭合或先兆性闭合导致的高危险性损伤，或是被认为由PTA手术后肾动脉狭窄出现的高危险性损伤。该产品还用来作为缓解疗法治疗胆道系统的恶性肿瘤。 | e8d38b04-ca23-11e9-953f-fa163e0a8baf |  | 02-血管介入治疗类材料 | 06-外周血管介入 | 04-肾动脉支架 | 001-支架 | 02-不锈钢 | 000-常规 | （PMB4-6-21-80）支架直径6mm;长度21mm；操作杆长80cm;适用导丝直径0.014" | PMB4-6-21-80 |  | 国械注进20173460694 | e8d38b04-ca23-11e9-953f-fa163e0a8baf | 非药物涂层 非覆膜 短支架(长度≤100mm) | 肾动脉 | 招标范围内未中选 | 国家医保耗材27位编码变更
外周血管支架类 | 非下肢动脉支架 | 柯惠医疗器材国际贸易（上海）有限公司 | ev3, Inc. | 6DA5C991A86841158833237A31413DDA | 支架系统-支架 | 国械注进20173460694 |  | 该产品由支架和OTW型输送系统组成。支架选用316L不锈钢材料制成，有栅格状开口，嵌有钽金属标记。输送系统由球囊、导管、不透射线标记等组件组成，球囊由尼龙12制成。环氧乙烷灭菌，一次性使用，有效期3年。 | 该产品适用于闭塞及在经皮腔内血管成形术(PTA)后由突发性闭合或先兆性闭合导致的高危险性损伤，或是被认为由PTA手术后肾动脉狭窄出现的高危险性损伤。该产品还用来作为缓解疗法治疗胆道系统的恶性肿瘤。 | e8d38d8c-ca23-11e9-953f-fa163e0a8baf |  | 02-血管介入治疗类材料 | 06-外周血管介入 | 04-肾动脉支架 | 001-支架 | 02-不锈钢 | 000-常规 | （PMB8-6-21-80）支架直径6mm;长度21mm；操作杆长80cm;适用导丝直径0.018" | PMB8-6-21-80 |  | 国械注进20173460694 | e8d38d8c-ca23-11e9-953f-fa163e0a8baf | 非药物涂层 非覆膜 短支架(长度≤100mm) | 肾动脉 | 招标范围内未中选 | 国家医保耗材27位编码变更
外周血管支架类 | 非下肢动脉支架 | 柯惠医疗器材国际贸易（上海）有限公司 | ev3, Inc. | 6DA5C991A86841158833237A31413DDA | 支架系统-支架 | 国械注进20173460694 |  | 该产品由支架和OTW型输送系统组成。支架选用316L不锈钢材料制成，有栅格状开口，嵌有钽金属标记。输送系统由球囊、导管、不透射线标记等组件组成，球囊由尼龙12制成。环氧乙烷灭菌，一次性使用，有效期3年。 | 该产品适用于闭塞及在经皮腔内血管成形术(PTA)后由突发性闭合或先兆性闭合导致的高危险性损伤，或是被认为由PTA手术后肾动脉狭窄出现的高危险性损伤。该产品还用来作为缓解疗法治疗胆道系统的恶性肿瘤。 | e8d38ee6-ca23-11e9-953f-fa163e0a8baf |  | 02-血管介入治疗类材料 | 06-外周血管介入 | 04-肾动脉支架 | 001-支架 | 02-不锈钢 | 000-常规 | （PMB8-6-14-135）支架直径6mm;长度14mm；操作杆长135cm;适用导丝直径0.018" | PMB8-6-14-135 |  | 国械注进20173460694 | e8d38ee6-ca23-11e9-953f-fa163e0a8baf | 非药物涂层 非覆膜 短支架(长度≤100mm) | 肾动脉 | 招标范围内未中选 | 国家医保耗材27位编码变更
外周血管支架类 | 非下肢动脉支架 | 柯惠医疗器材国际贸易（上海）有限公司 | ev3, Inc. | 6DA5C991A86841158833237A31413DDA | 支架系统-支架 | 国械注进20173460694 |  | 该产品由支架和OTW型输送系统组成。支架选用316L不锈钢材料制成，有栅格状开口，嵌有钽金属标记。输送系统由球囊、导管、不透射线标记等组件组成，球囊由尼龙12制成。环氧乙烷灭菌，一次性使用，有效期3年。 | 该产品适用于闭塞及在经皮腔内血管成形术(PTA)后由突发性闭合或先兆性闭合导致的高危险性损伤，或是被认为由PTA手术后肾动脉狭窄出现的高危险性损伤。该产品还用来作为缓解疗法治疗胆道系统的恶性肿瘤。 | e8d3902e-ca23-11e9-953f-fa163e0a8baf |  | 02-血管介入治疗类材料 | 06-外周血管介入 | 04-肾动脉支架 | 001-支架 | 02-不锈钢 | 000-常规 | （PMB4-6-18-135）支架直径6mm;长度18mm；操作杆长135cm;适用导丝直径0.014" | PMB4-6-18-135 |  | 国械注进20173460694 | e8d3902e-ca23-11e9-953f-fa163e0a8baf | 非药物涂层 非覆膜 短支架(长度≤100mm) | 肾动脉 | 招标范围内未中选 | 国家医保耗材27位编码变更
外周血管支架类 | 非下肢动脉支架 | 柯惠医疗器材国际贸易（上海）有限公司 | ev3, Inc. | 6DA5C991A86841158833237A31413DDA | 支架系统-支架 | 国械注进20173460694 |  | 该产品由支架和OTW型输送系统组成。支架选用316L不锈钢材料制成，有栅格状开口，嵌有钽金属标记。输送系统由球囊、导管、不透射线标记等组件组成，球囊由尼龙12制成。环氧乙烷灭菌，一次性使用，有效期3年。 | 该产品适用于闭塞及在经皮腔内血管成形术(PTA)后由突发性闭合或先兆性闭合导致的高危险性损伤，或是被认为由PTA手术后肾动脉狭窄出现的高危险性损伤。该产品还用来作为缓解疗法治疗胆道系统的恶性肿瘤。 | e8d378ce-ca23-11e9-953f-fa163e0a8baf |  | 02-血管介入治疗类材料 | 06-外周血管介入 | 04-肾动脉支架 | 001-支架 | 02-不锈钢 | 000-常规 | （PMP4-7-18-135）支架直径7mm;长度18mm；操作杆长135cm;适用导丝直径0.014" | PMP4-7-18-135 |  | 国械注进20173460694 | e8d378ce-ca23-11e9-953f-fa163e0a8baf | 非药物涂层 非覆膜 短支架(长度≤100mm) | 肾动脉 | 招标范围内未中选 | 国家医保耗材27位编码变更
外周血管支架类 | 非下肢动脉支架 | 柯惠医疗器材国际贸易（上海）有限公司 | ev3, Inc. | 6DA5C991A86841158833237A31413DDA | 支架系统-支架 | 国械注进20173460694 |  | 该产品由支架和OTW型输送系统组成。支架选用316L不锈钢材料制成，有栅格状开口，嵌有钽金属标记。输送系统由球囊、导管、不透射线标记等组件组成，球囊由尼龙12制成。环氧乙烷灭菌，一次性使用，有效期3年。 | 该产品适用于闭塞及在经皮腔内血管成形术(PTA)后由突发性闭合或先兆性闭合导致的高危险性损伤，或是被认为由PTA手术后肾动脉狭窄出现的高危险性损伤。该产品还用来作为缓解疗法治疗胆道系统的恶性肿瘤。 | e8d34406-ca23-11e9-953f-fa163e0a8baf |  | 02-血管介入治疗类材料 | 06-外周血管介入 | 04-肾动脉支架 | 001-支架 | 02-不锈钢 | 000-常规 | （PMB4-7-14-135）支架直径7mm;长度14mm；操作杆长135cm;适用导丝直径0.014" | PMB4-7-14-135 |  | 国械注进20173460694 | e8d34406-ca23-11e9-953f-fa163e0a8baf | 非药物涂层 非覆膜 短支架(长度≤100mm) | 肾动脉 | 招标范围内未中选 | 国家医保耗材27位编码变更
外周血管支架类 | 非下肢动脉支架 | 柯惠医疗器材国际贸易（上海）有限公司 | ev3, Inc. | 6DA5C991A86841158833237A31413DDA | 支架系统-支架 | 国械注进20173460694 |  | 该产品由支架和OTW型输送系统组成。支架选用316L不锈钢材料制成，有栅格状开口，嵌有钽金属标记。输送系统由球囊、导管、不透射线标记等组件组成，球囊由尼龙12制成。环氧乙烷灭菌，一次性使用，有效期3年。 | 该产品适用于闭塞及在经皮腔内血管成形术(PTA)后由突发性闭合或先兆性闭合导致的高危险性损伤，或是被认为由PTA手术后肾动脉狭窄出现的高危险性损伤。该产品还用来作为缓解疗法治疗胆道系统的恶性肿瘤。 | e8d323a0-ca23-11e9-953f-fa163e0a8baf |  | 02-血管介入治疗类材料 | 06-外周血管介入 | 04-肾动脉支架 | 001-支架 | 02-不锈钢 | 000-常规 | （PMB8-6-18-80）支架直径6mm;长度18mm；操作杆长80cm;适用导丝直径0.018" | PMB8-6-18-80 |  | 国械注进20173460694 | e8d323a0-ca23-11e9-953f-fa163e0a8baf | 非药物涂层 非覆膜 短支架(长度≤100mm) | 肾动脉 | 招标范围内未中选 | 国家医保耗材27位编码变更
外周血管支架类 | 非下肢动脉支架 | 柯惠医疗器材国际贸易（上海）有限公司 | ev3, Inc. | 6DA5C991A86841158833237A31413DDA | 支架系统-支架 | 国械注进20173460694 |  | 该产品由支架和OTW型输送系统组成。支架选用316L不锈钢材料制成，有栅格状开口，嵌有钽金属标记。输送系统由球囊、导管、不透射线标记等组件组成，球囊由尼龙12制成。环氧乙烷灭菌，一次性使用，有效期3年。 | 该产品适用于闭塞及在经皮腔内血管成形术(PTA)后由突发性闭合或先兆性闭合导致的高危险性损伤，或是被认为由PTA手术后肾动脉狭窄出现的高危险性损伤。该产品还用来作为缓解疗法治疗胆道系统的恶性肿瘤。 | e8d32885-ca23-11e9-953f-fa163e0a8baf |  | 02-血管介入治疗类材料 | 06-外周血管介入 | 04-肾动脉支架 | 001-支架 | 02-不锈钢 | 000-常规 | （PMB4-5-14-80）支架直径5mm;长度14mm；操作杆长80cm;适用导丝直径0.014" | PMB4-5-14-80 |  | 国械注进20173460694 | e8d32885-ca23-11e9-953f-fa163e0a8baf | 非药物涂层 非覆膜 短支架(长度≤100mm) | 肾动脉 | 招标范围内未中选 | 国家医保耗材27位编码变更
外周血管支架类 | 非下肢动脉支架 | 柯惠医疗器材国际贸易（上海）有限公司 | ev3, Inc. | 6DA5C991A86841158833237A31413DDA | 支架系统-支架 | 国械注进20173460694 |  | 该产品由支架和OTW型输送系统组成。支架选用316L不锈钢材料制成，有栅格状开口，嵌有钽金属标记。输送系统由球囊、导管、不透射线标记等组件组成，球囊由尼龙12制成。环氧乙烷灭菌，一次性使用，有效期3年。 | 该产品适用于闭塞及在经皮腔内血管成形术(PTA)后由突发性闭合或先兆性闭合导致的高危险性损伤，或是被认为由PTA手术后肾动脉狭窄出现的高危险性损伤。该产品还用来作为缓解疗法治疗胆道系统的恶性肿瘤。 | e8d32a6b-ca23-11e9-953f-fa163e0a8baf |  | 02-血管介入治疗类材料 | 06-外周血管介入 | 04-肾动脉支架 | 001-支架 | 02-不锈钢 | 000-常规 | （PMB4-7-21-80）支架直径7mm;长度21mm；操作杆长80cm;适用导丝直径0.014" | PMB4-7-21-80 |  | 国械注进20173460694 | e8d32a6b-ca23-11e9-953f-fa163e0a8baf | 非药物涂层 非覆膜 短支架(长度≤100mm) | 肾动脉 | 招标范围内未中选 | 国家医保耗材27位编码变更
外周血管支架类 | 非下肢动脉支架 | 柯惠医疗器材国际贸易（上海）有限公司 | ev3, Inc. | 6DA5C991A86841158833237A31413DDA | 支架系统-支架 | 国械注进20173460694 |  | 该产品由支架和OTW型输送系统组成。支架选用316L不锈钢材料制成，有栅格状开口，嵌有钽金属标记。输送系统由球囊、导管、不透射线标记等组件组成，球囊由尼龙12制成。环氧乙烷灭菌，一次性使用，有效期3年。 | 该产品适用于闭塞及在经皮腔内血管成形术(PTA)后由突发性闭合或先兆性闭合导致的高危险性损伤，或是被认为由PTA手术后肾动脉狭窄出现的高危险性损伤。该产品还用来作为缓解疗法治疗胆道系统的恶性肿瘤。 | e8d32bf6-ca23-11e9-953f-fa163e0a8baf |  | 02-血管介入治疗类材料 | 06-外周血管介入 | 04-肾动脉支架 | 001-支架 | 02-不锈钢 | 000-常规 | （PMB4-5-14-135）支架直径5mm;长度14mm；操作杆长135cm;适用导丝直径0.014" | PMB4-5-14-135 |  | 国械注进20173460694 | e8d32bf6-ca23-11e9-953f-fa163e0a8baf | 非药物涂层 非覆膜 短支架(长度≤100mm) | 肾动脉 | 招标范围内未中选 | 国家医保耗材27位编码变更
外周血管支架类 | 非下肢动脉支架 | 柯惠医疗器材国际贸易（上海）有限公司 | ev3, Inc. | 6DA5C991A86841158833237A31413DDA | 支架系统-支架 | 国械注进20173460694 |  | 该产品由支架和OTW型输送系统组成。支架选用316L不锈钢材料制成，有栅格状开口，嵌有钽金属标记。输送系统由球囊、导管、不透射线标记等组件组成，球囊由尼龙12制成。环氧乙烷灭菌，一次性使用，有效期3年。 | 该产品适用于闭塞及在经皮腔内血管成形术(PTA)后由突发性闭合或先兆性闭合导致的高危险性损伤，或是被认为由PTA手术后肾动脉狭窄出现的高危险性损伤。该产品还用来作为缓解疗法治疗胆道系统的恶性肿瘤。 | e8d32d90-ca23-11e9-953f-fa163e0a8baf |  | 02-血管介入治疗类材料 | 06-外周血管介入 | 04-肾动脉支架 | 001-支架 | 02-不锈钢 | 000-常规 | （PMP4-7-21-135）支架直径7mm;长度21mm；操作杆长135cm;适用导丝直径0.014" | PMP4-7-21-135 |  | 国械注进20173460694 | e8d32d90-ca23-11e9-953f-fa163e0a8baf | 非药物涂层 非覆膜 短支架(长度≤100mm) | 肾动脉 | 招标范围内未中选 | 国家医保耗材27位编码变更
外周血管支架类 | 非下肢动脉支架 | 柯惠医疗器材国际贸易（上海）有限公司 | ev3, Inc. | 6DA5C991A86841158833237A31413DDA | 支架系统-支架 | 国械注进20173460694 |  | 该产品由支架和OTW型输送系统组成。支架选用316L不锈钢材料制成，有栅格状开口，嵌有钽金属标记。输送系统由球囊、导管、不透射线标记等组件组成，球囊由尼龙12制成。环氧乙烷灭菌，一次性使用，有效期3年。 | 该产品适用于闭塞及在经皮腔内血管成形术(PTA)后由突发性闭合或先兆性闭合导致的高危险性损伤，或是被认为由PTA手术后肾动脉狭窄出现的高危险性损伤。该产品还用来作为缓解疗法治疗胆道系统的恶性肿瘤。 | e8d32f16-ca23-11e9-953f-fa163e0a8baf |  | 02-血管介入治疗类材料 | 06-外周血管介入 | 04-肾动脉支架 | 001-支架 | 02-不锈钢 | 000-常规 | （PMP8-7-14-135）支架直径7mm;长度14mm；操作杆长135cm;适用导丝直径0.018" | PMP8-7-14-135 |  | 国械注进20173460694 | e8d32f16-ca23-11e9-953f-fa163e0a8baf | 非药物涂层 非覆膜 短支架(长度≤100mm) | 肾动脉 | 招标范围内未中选 | 国家医保耗材27位编码变更
外周血管支架类 | 非下肢动脉支架 | 柯惠医疗器材国际贸易（上海）有限公司 | ev3, Inc. | 6DA5C991A86841158833237A31413DDA | 支架系统-支架 | 国械注进20173460694 |  | 该产品由支架和OTW型输送系统组成。支架选用316L不锈钢材料制成，有栅格状开口，嵌有钽金属标记。输送系统由球囊、导管、不透射线标记等组件组成，球囊由尼龙12制成。环氧乙烷灭菌，一次性使用，有效期3年。 | 该产品适用于闭塞及在经皮腔内血管成形术(PTA)后由突发性闭合或先兆性闭合导致的高危险性损伤，或是被认为由PTA手术后肾动脉狭窄出现的高危险性损伤。该产品还用来作为缓解疗法治疗胆道系统的恶性肿瘤。 | e8d33070-ca23-11e9-953f-fa163e0a8baf |  | 02-血管介入治疗类材料 | 06-外周血管介入 | 04-肾动脉支架 | 001-支架 | 02-不锈钢 | 000-常规 | （PMB8-7-14-135）支架直径7mm;长度14mm；操作杆长135cm;适用导丝直径0.018" | PMB8-7-14-135 |  | 国械注进20173460694 | e8d33070-ca23-11e9-953f-fa163e0a8baf | 非药物涂层 非覆膜 短支架(长度≤100mm) | 肾动脉 | 招标范围内未中选
外周血管支架类 | 非下肢动脉支架 | 柯惠医疗器材国际贸易（上海）有限公司 | ev3, Inc. | 6DA5C991A86841158833237A31413DDA | 支架系统-支架 | 国械注进20173460694 |  | 该产品由支架和OTW型输送系统组成。支架选用316L不锈钢材料制成，有栅格状开口，嵌有钽金属标记。输送系统由球囊、导管、不透射线标记等组件组成，球囊由尼龙12制成。环氧乙烷灭菌，一次性使用，有效期3年。 | 该产品适用于闭塞及在经皮腔内血管成形术(PTA)后由突发性闭合或先兆性闭合导致的高危险性损伤，或是被认为由PTA手术后肾动脉狭窄出现的高危险性损伤。该产品还用来作为缓解疗法治疗胆道系统的恶性肿瘤。 | e8d331dc-ca23-11e9-953f-fa163e0a8baf |  | 02-血管介入治疗类材料 | 06-外周血管介入 | 04-肾动脉支架 | 001-支架 | 02-不锈钢 | 000-常规 | （PMB4-6-14-80）支架直径6mm;长度14mm；操作杆长80cm;适用导丝直径0.014" | PMB4-6-14-80 |  | 国械注进20173460694 | e8d331dc-ca23-11e9-953f-fa163e0a8baf | 非药物涂层 非覆膜 短支架(长度≤100mm) | 肾动脉 | 招标范围内未中选
外周血管支架类 | 非下肢动脉支架 | 柯惠医疗器材国际贸易（上海）有限公司 | ev3, Inc. | 6DA5C991A86841158833237A31413DDA | 支架系统-支架 | 国械注进20173460694 |  | 该产品由支架和OTW型输送系统组成。支架选用316L不锈钢材料制成，有栅格状开口，嵌有钽金属标记。输送系统由球囊、导管、不透射线标记等组件组成，球囊由尼龙12制成。环氧乙烷灭菌，一次性使用，有效期3年。 | 该产品适用于闭塞及在经皮腔内血管成形术(PTA)后由突发性闭合或先兆性闭合导致的高危险性损伤，或是被认为由PTA手术后肾动脉狭窄出现的高危险性损伤。该产品还用来作为缓解疗法治疗胆道系统的恶性肿瘤。 | e8d33332-ca23-11e9-953f-fa163e0a8baf |  | 02-血管介入治疗类材料 | 06-外周血管介入 | 04-肾动脉支架 | 001-支架 | 02-不锈钢 | 000-常规 | （PMP8-6-18-135）支架直径6mm;长度18mm；操作杆长135cm;适用导丝直径0.018" | PMP8-6-18-135 |  | 国械注进20173460694 | e8d33332-ca23-11e9-953f-fa163e0a8baf | 非药物涂层 非覆膜 短支架(长度≤100mm) | 肾动脉 | 招标范围内未中选
外周血管支架类 | 非下肢动脉支架 | 柯惠医疗器材国际贸易（上海）有限公司 | ev3, Inc. | 6DA5C991A86841158833237A31413DDA | 支架系统-支架 | 国械注进20173460694 |  | 该产品由支架和OTW型输送系统组成。支架选用316L不锈钢材料制成，有栅格状开口，嵌有钽金属标记。输送系统由球囊、导管、不透射线标记等组件组成，球囊由尼龙12制成。环氧乙烷灭菌，一次性使用，有效期3年。 | 该产品适用于闭塞及在经皮腔内血管成形术(PTA)后由突发性闭合或先兆性闭合导致的高危险性损伤，或是被认为由PTA手术后肾动脉狭窄出现的高危险性损伤。该产品还用来作为缓解疗法治疗胆道系统的恶性肿瘤。 | e8d3352f-ca23-11e9-953f-fa163e0a8baf |  | 02-血管介入治疗类材料 | 06-外周血管介入 | 04-肾动脉支架 | 001-支架 | 02-不锈钢 | 000-常规 | （PMP4-5-21-80）支架直径5mm;长度21mm；操作杆长80cm;适用导丝直径0.014" | PMP4-5-21-80 |  | 国械注进20173460694 | e8d3352f-ca23-11e9-953f-fa163e0a8baf | 非药物涂层 非覆膜 短支架(长度≤100mm) | 肾动脉 | 招标范围内未中选
外周血管支架类 | 非下肢动脉支架 | 柯惠医疗器材国际贸易（上海）有限公司 | ev3, Inc. | 6DA5C991A86841158833237A31413DDA | 支架系统-支架 | 国械注进20173460694 |  | 该产品由支架和OTW型输送系统组成。支架选用316L不锈钢材料制成，有栅格状开口，嵌有钽金属标记。输送系统由球囊、导管、不透射线标记等组件组成，球囊由尼龙12制成。环氧乙烷灭菌，一次性使用，有效期3年。 | 该产品适用于闭塞及在经皮腔内血管成形术(PTA)后由突发性闭合或先兆性闭合导致的高危险性损伤，或是被认为由PTA手术后肾动脉狭窄出现的高危险性损伤。该产品还用来作为缓解疗法治疗胆道系统的恶性肿瘤。 | e8d33695-ca23-11e9-953f-fa163e0a8baf |  | 02-血管介入治疗类材料 | 06-外周血管介入 | 04-肾动脉支架 | 001-支架 | 02-不锈钢 | 000-常规 | （PMB4-5-18-80）支架直径5mm;长度18mm；操作杆长80cm;适用导丝直径0.014" | PMB4-5-18-80 |  | 国械注进20173460694 | e8d33695-ca23-11e9-953f-fa163e0a8baf | 非药物涂层 非覆膜 短支架(长度≤100mm) | 肾动脉 | 招标范围内未中选
外周血管支架类 | 非下肢动脉支架 | 柯惠医疗器材国际贸易（上海）有限公司 | ev3, Inc. | 6DA5C991A86841158833237A31413DDA | 支架系统-支架 | 国械注进20173460694 |  | 该产品由支架和OTW型输送系统组成。支架选用316L不锈钢材料制成，有栅格状开口，嵌有钽金属标记。输送系统由球囊、导管、不透射线标记等组件组成，球囊由尼龙12制成。环氧乙烷灭菌，一次性使用，有效期3年。 | 该产品适用于闭塞及在经皮腔内血管成形术(PTA)后由突发性闭合或先兆性闭合导致的高危险性损伤，或是被认为由PTA手术后肾动脉狭窄出现的高危险性损伤。该产品还用来作为缓解疗法治疗胆道系统的恶性肿瘤。 | e8d337e8-ca23-11e9-953f-fa163e0a8baf |  | 02-血管介入治疗类材料 | 06-外周血管介入 | 04-肾动脉支架 | 001-支架 | 02-不锈钢 | 000-常规 | （PMP4-5-14-80）支架直径5mm;长度14mm；操作杆长80cm;适用导丝直径0.014" | PMP4-5-14-80 |  | 国械注进20173460694 | e8d337e8-ca23-11e9-953f-fa163e0a8baf | 非药物涂层 非覆膜 短支架(长度≤100mm) | 肾动脉 | 招标范围内未中选
外周血管支架类 | 非下肢动脉支架 | 柯惠医疗器材国际贸易（上海）有限公司 | ev3, Inc. | 6DA5C991A86841158833237A31413DDA | 支架系统-支架 | 国械注进20173460694 |  | 该产品由支架和OTW型输送系统组成。支架选用316L不锈钢材料制成，有栅格状开口，嵌有钽金属标记。输送系统由球囊、导管、不透射线标记等组件组成，球囊由尼龙12制成。环氧乙烷灭菌，一次性使用，有效期3年。 | 该产品适用于闭塞及在经皮腔内血管成形术(PTA)后由突发性闭合或先兆性闭合导致的高危险性损伤，或是被认为由PTA手术后肾动脉狭窄出现的高危险性损伤。该产品还用来作为缓解疗法治疗胆道系统的恶性肿瘤。 | e8d3393b-ca23-11e9-953f-fa163e0a8baf |  | 02-血管介入治疗类材料 | 06-外周血管介入 | 04-肾动脉支架 | 001-支架 | 02-不锈钢 | 000-常规 | （PMB4-6-21-135）支架直径6mm;长度21mm；操作杆长135cm;适用导丝直径0.014" | PMB4-6-21-135 |  | 国械注进20173460694 | e8d3393b-ca23-11e9-953f-fa163e0a8baf | 非药物涂层 非覆膜 短支架(长度≤100mm) | 肾动脉 | 招标范围内未中选
外周血管支架类 | 非下肢动脉支架 | 柯惠医疗器材国际贸易（上海）有限公司 | ev3, Inc. | 6DA5C991A86841158833237A31413DDA | 支架系统-支架 | 国械注进20173460694 |  | 该产品由支架和OTW型输送系统组成。支架选用316L不锈钢材料制成，有栅格状开口，嵌有钽金属标记。输送系统由球囊、导管、不透射线标记等组件组成，球囊由尼龙12制成。环氧乙烷灭菌，一次性使用，有效期3年。 | 该产品适用于闭塞及在经皮腔内血管成形术(PTA)后由突发性闭合或先兆性闭合导致的高危险性损伤，或是被认为由PTA手术后肾动脉狭窄出现的高危险性损伤。该产品还用来作为缓解疗法治疗胆道系统的恶性肿瘤。 | e8d33aa7-ca23-11e9-953f-fa163e0a8baf |  | 02-血管介入治疗类材料 | 06-外周血管介入 | 04-肾动脉支架 | 001-支架 | 02-不锈钢 | 000-常规 | （PMP8-5-18-80）支架直径5mm;长度18mm；操作杆长80cm;适用导丝直径0.018" | PMP8-5-18-80 |  | 国械注进20173460694 | e8d33aa7-ca23-11e9-953f-fa163e0a8baf | 非药物涂层 非覆膜 短支架(长度≤100mm) | 肾动脉 | 招标范围内未中选
外周血管支架类 | 非下肢动脉支架 | 柯惠医疗器材国际贸易（上海）有限公司 | ev3, Inc. | 6DA5C991A86841158833237A31413DDA | 支架系统-支架 | 国械注进20173460694 |  | 该产品由支架和OTW型输送系统组成。支架选用316L不锈钢材料制成，有栅格状开口，嵌有钽金属标记。输送系统由球囊、导管、不透射线标记等组件组成，球囊由尼龙12制成。环氧乙烷灭菌，一次性使用，有效期3年。 | 该产品适用于闭塞及在经皮腔内血管成形术(PTA)后由突发性闭合或先兆性闭合导致的高危险性损伤，或是被认为由PTA手术后肾动脉狭窄出现的高危险性损伤。该产品还用来作为缓解疗法治疗胆道系统的恶性肿瘤。 | e8d33bf8-ca23-11e9-953f-fa163e0a8baf |  | 02-血管介入治疗类材料 | 06-外周血管介入 | 04-肾动脉支架 | 001-支架 | 02-不锈钢 | 000-常规 | （PMB8-7-21-135）支架直径7mm;长度21mm；操作杆长135cm;适用导丝直径0.018" | PMB8-7-21-135 |  | 国械注进20173460694 | e8d33bf8-ca23-11e9-953f-fa163e0a8baf | 非药物涂层 非覆膜 短支架(长度≤100mm) | 肾动脉 | 招标范围内未中选
外周血管支架类 | 非下肢动脉支架 | 柯惠医疗器材国际贸易（上海）有限公司 | ev3, Inc. | 6DA5C991A86841158833237A31413DDA | 支架系统-支架 | 国械注进20173460694 |  | 该产品由支架和OTW型输送系统组成。支架选用316L不锈钢材料制成，有栅格状开口，嵌有钽金属标记。输送系统由球囊、导管、不透射线标记等组件组成，球囊由尼龙12制成。环氧乙烷灭菌，一次性使用，有效期3年。 | 该产品适用于闭塞及在经皮腔内血管成形术(PTA)后由突发性闭合或先兆性闭合导致的高危险性损伤，或是被认为由PTA手术后肾动脉狭窄出现的高危险性损伤。该产品还用来作为缓解疗法治疗胆道系统的恶性肿瘤。 | e8d33d46-ca23-11e9-953f-fa163e0a8baf |  | 02-血管介入治疗类材料 | 06-外周血管介入 | 04-肾动脉支架 | 001-支架 | 02-不锈钢 | 000-常规 | （PMP8-6-18-80）支架直径6mm;长度18mm；操作杆长80cm;适用导丝直径0.018" | PMP8-6-18-80 |  | 国械注进20173460694 | e8d33d46-ca23-11e9-953f-fa163e0a8baf | 非药物涂层 非覆膜 短支架(长度≤100mm) | 肾动脉 | 招标范围内未中选
外周血管支架类 | 非下肢动脉支架 | 柯惠医疗器材国际贸易（上海）有限公司 | ev3, Inc. | 6DA5C991A86841158833237A31413DDA | 支架系统-支架 | 国械注进20173460694 |  | 该产品由支架和OTW型输送系统组成。支架选用316L不锈钢材料制成，有栅格状开口，嵌有钽金属标记。输送系统由球囊、导管、不透射线标记等组件组成，球囊由尼龙12制成。环氧乙烷灭菌，一次性使用，有效期3年。 | 该产品适用于闭塞及在经皮腔内血管成形术(PTA)后由突发性闭合或先兆性闭合导致的高危险性损伤，或是被认为由PTA手术后肾动脉狭窄出现的高危险性损伤。该产品还用来作为缓解疗法治疗胆道系统的恶性肿瘤。 | e8d34299-ca23-11e9-953f-fa163e0a8baf |  | 02-血管介入治疗类材料 | 06-外周血管介入 | 04-肾动脉支架 | 001-支架 | 02-不锈钢 | 000-常规 | （PMP4-6-21-80）支架直径6mm;长度21mm；操作杆长80cm;适用导丝直径0.014" | PMP4-6-21-80 |  | 国械注进20173460694 | e8d34299-ca23-11e9-953f-fa163e0a8baf | 非药物涂层 非覆膜 短支架(长度≤100mm) | 肾动脉 | 招标范围内未中选
外周血管支架类 | 非下肢动脉支架 | 柯惠医疗器材国际贸易（上海）有限公司 | ev3, Inc. | 6DA5C991A86841158833237A31413DDA | 支架系统-支架 | 国械注进20173460694 |  | 该产品由支架和OTW型输送系统组成。支架选用316L不锈钢材料制成，有栅格状开口，嵌有钽金属标记。输送系统由球囊、导管、不透射线标记等组件组成，球囊由尼龙12制成。环氧乙烷灭菌，一次性使用，有效期3年。 | 该产品适用于闭塞及在经皮腔内血管成形术(PTA)后由突发性闭合或先兆性闭合导致的高危险性损伤，或是被认为由PTA手术后肾动脉狭窄出现的高危险性损伤。该产品还用来作为缓解疗法治疗胆道系统的恶性肿瘤。 | e8d35d20-ca23-11e9-953f-fa163e0a8baf |  | 02-血管介入治疗类材料 | 06-外周血管介入 | 04-肾动脉支架 | 001-支架 | 02-不锈钢 | 000-常规 | （PMP8-5-18-135）支架直径5mm;长度18mm；操作杆长135cm;适用导丝直径0.018" | PMP8-5-18-135 |  | 国械注进20173460694 | e8d35d20-ca23-11e9-953f-fa163e0a8baf | 非药物涂层 非覆膜 短支架(长度≤100mm) | 肾动脉 | 招标范围内未中选
外周血管支架类 | 非下肢动脉支架 | 柯惠医疗器材国际贸易（上海）有限公司 | ev3, Inc. | 6DA5C991A86841158833237A31413DDA | 支架系统-支架 | 国械注进20173460694 |  | 该产品由支架和OTW型输送系统组成。支架选用316L不锈钢材料制成，有栅格状开口，嵌有钽金属标记。输送系统由球囊、导管、不透射线标记等组件组成，球囊由尼龙12制成。环氧乙烷灭菌，一次性使用，有效期3年。 | 该产品适用于闭塞及在经皮腔内血管成形术(PTA)后由突发性闭合或先兆性闭合导致的高危险性损伤，或是被认为由PTA手术后肾动脉狭窄出现的高危险性损伤。该产品还用来作为缓解疗法治疗胆道系统的恶性肿瘤。 | e8d34555-ca23-11e9-953f-fa163e0a8baf |  | 02-血管介入治疗类材料 | 06-外周血管介入 | 04-肾动脉支架 | 001-支架 | 02-不锈钢 | 000-常规 | （PMP8-6-14-135）支架直径6mm;长度14mm；操作杆长135cm;适用导丝直径0.018" | PMP8-6-14-135 |  | 国械注进20173460694 | e8d34555-ca23-11e9-953f-fa163e0a8baf | 非药物涂层 非覆膜 短支架(长度≤100mm) | 肾动脉 | 招标范围内未中选
外周血管支架类 | 非下肢动脉支架 | 柯惠医疗器材国际贸易（上海）有限公司 | ev3, Inc. | 6DA5C991A86841158833237A31413DDA | 支架系统-支架 | 国械注进20173460694 |  | 该产品由支架和OTW型输送系统组成。支架选用316L不锈钢材料制成，有栅格状开口，嵌有钽金属标记。输送系统由球囊、导管、不透射线标记等组件组成，球囊由尼龙12制成。环氧乙烷灭菌，一次性使用，有效期3年。 | 该产品适用于闭塞及在经皮腔内血管成形术(PTA)后由突发性闭合或先兆性闭合导致的高危险性损伤，或是被认为由PTA手术后肾动脉狭窄出现的高危险性损伤。该产品还用来作为缓解疗法治疗胆道系统的恶性肿瘤。 | e8d346b5-ca23-11e9-953f-fa163e0a8baf |  | 02-血管介入治疗类材料 | 06-外周血管介入 | 04-肾动脉支架 | 001-支架 | 02-不锈钢 | 000-常规 | （PMP4-7-14-135）支架直径7mm;长度14mm；操作杆长135cm;适用导丝直径0.014" | PMP4-7-14-135 |  | 国械注进20173460694 | e8d346b5-ca23-11e9-953f-fa163e0a8baf | 非药物涂层 非覆膜 短支架(长度≤100mm) | 肾动脉 | 招标范围内未中选
外周血管支架类 | 非下肢动脉支架 | 柯惠医疗器材国际贸易（上海）有限公司 | ev3, Inc. | 6DA5C991A86841158833237A31413DDA | 支架系统-支架 | 国械注进20173460694 |  | 该产品由支架和OTW型输送系统组成。支架选用316L不锈钢材料制成，有栅格状开口，嵌有钽金属标记。输送系统由球囊、导管、不透射线标记等组件组成，球囊由尼龙12制成。环氧乙烷灭菌，一次性使用，有效期3年。 | 该产品适用于闭塞及在经皮腔内血管成形术(PTA)后由突发性闭合或先兆性闭合导致的高危险性损伤，或是被认为由PTA手术后肾动脉狭窄出现的高危险性损伤。该产品还用来作为缓解疗法治疗胆道系统的恶性肿瘤。 | e8d34805-ca23-11e9-953f-fa163e0a8baf |  | 02-血管介入治疗类材料 | 06-外周血管介入 | 04-肾动脉支架 | 001-支架 | 02-不锈钢 | 000-常规 | （PMP4-7-21-80）支架直径7mm;长度21mm；操作杆长80cm;适用导丝直径0.014" | PMP4-7-21-80 |  | 国械注进20173460694 | e8d34805-ca23-11e9-953f-fa163e0a8baf | 非药物涂层 非覆膜 短支架(长度≤100mm) | 肾动脉 | 招标范围内未中选
外周血管支架类 | 非下肢动脉支架 | 库克（中国）医疗贸易有限公司 | William Cook Europe ApS（库克欧洲公司） | d0bc57f8-d900-11e9-953f-fa163e0a8baf | 血管支架 | 国食药监械（进）字2009第3461506号 |  | 该产品由支架和放送系统组成。放送系统由头端、放送鞘管、推送器、手柄、金属套管、导管座和接头组成。支架的材料为55%镍-45%钛合金，带有24K黄金标记；放送系统中头端的材料为乙烯树脂（VRT)、硫磺钡及二氧化钛，放送鞘管的材料为聚酰胺（NYNT)和聚四氟乙烯（TNRT),推送器的材料为PEEK（规格597）和带有铂环的尼龙头端，手柄和导管座的材料为丙烯腈丁二烯-苯乙烯，金属套管的材料为304不锈钢，接头的材料为聚碳酸酯。环氧乙烷灭菌，一次性使用。 | 该产品用于外周动脉（颈动脉、骼动脉、肾动脉、腘动脉、腘内动脉、股动脉以及骼股动脉）狭窄的血管内治疗。 | 3abd6146-d90a-11e9-953f-fa163e0a8baf | C02061200101002030890000049 | 02-血管介入治疗类材料 | 06-外周血管介入 | 12-多外周动脉支架 | 001-支架 | 01-合金 | 002-自膨 | ZIV5-80-5-6.0 | ZIV5-80-5-6.0 |  | 国食药监械（进）字2009第3461506号 | 3abd6146-d90a-11e9-953f-fa163e0a8baf | 非药物涂层 非覆膜 短支架(长度≤100mm) | 肾动脉、颈动脉 | 招标范围内未中选
外周血管支架类 | 非下肢动脉支架 | 库克（中国）医疗贸易有限公司 | William Cook Europe ApS（库克欧洲公司） | d0bc57f8-d900-11e9-953f-fa163e0a8baf | 血管支架 | 国食药监械（进）字2009第3461506号 |  | 该产品由支架和放送系统组成。放送系统由头端、放送鞘管、推送器、手柄、金属套管、导管座和接头组成。支架的材料为55%镍-45%钛合金，带有24K黄金标记；放送系统中头端的材料为乙烯树脂（VRT)、硫磺钡及二氧化钛，放送鞘管的材料为聚酰胺（NYNT)和聚四氟乙烯（TNRT),推送器的材料为PEEK（规格597）和带有铂环的尼龙头端，手柄和导管座的材料为丙烯腈丁二烯-苯乙烯，金属套管的材料为304不锈钢，接头的材料为聚碳酸酯。环氧乙烷灭菌，一次性使用。 | 该产品用于外周动脉（颈动脉、骼动脉、肾动脉、腘动脉、腘内动脉、股动脉以及骼股动脉）狭窄的血管内治疗。 | 3abd511f-d90a-11e9-953f-fa163e0a8baf | C02061200101002030890000130 | 02-血管介入治疗类材料 | 06-外周血管介入 | 12-多外周动脉支架 | 001-支架 | 01-合金 | 002-自膨 | ZIV6-80-5-8.0 | ZIV6-80-5-8.0 |  | 国食药监械（进）字2009第3461506号 | 3abd511f-d90a-11e9-953f-fa163e0a8baf | 非药物涂层 非覆膜 短支架(长度≤100mm) | 肾动脉、颈动脉 | 招标范围内未中选
外周血管支架类 | 非下肢动脉支架 | 库克（中国）医疗贸易有限公司 | William Cook Europe ApS（库克欧洲公司） | d0bc57f8-d900-11e9-953f-fa163e0a8baf | 血管支架 | 国食药监械（进）字2009第3461506号 |  | 该产品由支架和放送系统组成。放送系统由头端、放送鞘管、推送器、手柄、金属套管、导管座和接头组成。支架的材料为55%镍-45%钛合金，带有24K黄金标记；放送系统中头端的材料为乙烯树脂（VRT)、硫磺钡及二氧化钛，放送鞘管的材料为聚酰胺（NYNT)和聚四氟乙烯（TNRT),推送器的材料为PEEK（规格597）和带有铂环的尼龙头端，手柄和导管座的材料为丙烯腈丁二烯-苯乙烯，金属套管的材料为304不锈钢，接头的材料为聚碳酸酯。环氧乙烷灭菌，一次性使用。 | 该产品用于外周动脉（颈动脉、骼动脉、肾动脉、腘动脉、腘内动脉、股动脉以及骼股动脉）狭窄的血管内治疗。 | 3abd54e0-d90a-11e9-953f-fa163e0a8baf | C02061200101002030890000080 | 02-血管介入治疗类材料 | 06-外周血管介入 | 12-多外周动脉支架 | 001-支架 | 01-合金 | 002-自膨 | ZIV6-125-14-3.0 | ZIV6-125-14-3.0 |  | 国食药监械（进）字2009第3461506号 | 3abd54e0-d90a-11e9-953f-fa163e0a8baf | 非药物涂层 非覆膜 短支架(长度≤100mm) | 肾动脉、颈动脉 | 招标范围内未中选
外周血管支架类 | 非下肢动脉支架 | 库克（中国）医疗贸易有限公司 | William Cook Europe ApS（库克欧洲公司） | d0bc57f8-d900-11e9-953f-fa163e0a8baf | 血管支架 | 国食药监械（进）字2009第3461506号 |  | 该产品由支架和放送系统组成。放送系统由头端、放送鞘管、推送器、手柄、金属套管、导管座和接头组成。支架的材料为55%镍-45%钛合金，带有24K黄金标记；放送系统中头端的材料为乙烯树脂（VRT)、硫磺钡及二氧化钛，放送鞘管的材料为聚酰胺（NYNT)和聚四氟乙烯（TNRT),推送器的材料为PEEK（规格597）和带有铂环的尼龙头端，手柄和导管座的材料为丙烯腈丁二烯-苯乙烯，金属套管的材料为304不锈钢，接头的材料为聚碳酸酯。环氧乙烷灭菌，一次性使用。 | 该产品用于外周动脉（颈动脉、骼动脉、肾动脉、腘动脉、腘内动脉、股动脉以及骼股动脉）狭窄的血管内治疗。 | 3abd568a-d90a-11e9-953f-fa163e0a8baf | C02061200101002030890000076 | 02-血管介入治疗类材料 | 06-外周血管介入 | 12-多外周动脉支架 | 001-支架 | 01-合金 | 002-自膨 | ZIV6-125-12-3.0 | ZIV6-125-12-3.0 |  | 国食药监械（进）字2009第3461506号 | 3abd568a-d90a-11e9-953f-fa163e0a8baf | 非药物涂层 非覆膜 短支架(长度≤100mm) | 肾动脉、颈动脉 | 招标范围内未中选
外周血管支架类 | 非下肢动脉支架 | 库克（中国）医疗贸易有限公司 | William Cook Europe ApS（库克欧洲公司） | d0bc57f8-d900-11e9-953f-fa163e0a8baf | 血管支架 | 国食药监械（进）字2009第3461506号 |  | 该产品由支架和放送系统组成。放送系统由头端、放送鞘管、推送器、手柄、金属套管、导管座和接头组成。支架的材料为55%镍-45%钛合金，带有24K黄金标记；放送系统中头端的材料为乙烯树脂（VRT)、硫磺钡及二氧化钛，放送鞘管的材料为聚酰胺（NYNT)和聚四氟乙烯（TNRT),推送器的材料为PEEK（规格597）和带有铂环的尼龙头端，手柄和导管座的材料为丙烯腈丁二烯-苯乙烯，金属套管的材料为304不锈钢，接头的材料为聚碳酸酯。环氧乙烷灭菌，一次性使用。 | 该产品用于外周动脉（颈动脉、骼动脉、肾动脉、腘动脉、腘内动脉、股动脉以及骼股动脉）狭窄的血管内治疗。 | 3abd5820-d90a-11e9-953f-fa163e0a8baf | C02061200101002030890000073 | 02-血管介入治疗类材料 | 06-外周血管介入 | 12-多外周动脉支架 | 001-支架 | 01-合金 | 002-自膨 | ZIV6-125-10-4.0 | ZIV6-125-10-4.0 |  | 国食药监械（进）字2009第3461506号 | 3abd5820-d90a-11e9-953f-fa163e0a8baf | 非药物涂层 非覆膜 短支架(长度≤100mm) | 肾动脉、颈动脉 | 招标范围内未中选
外周血管支架类 | 非下肢动脉支架 | 库克（中国）医疗贸易有限公司 | William Cook Europe ApS（库克欧洲公司） | d0bc57f8-d900-11e9-953f-fa163e0a8baf | 血管支架 | 国食药监械（进）字2009第3461506号 |  | 该产品由支架和放送系统组成。放送系统由头端、放送鞘管、推送器、手柄、金属套管、导管座和接头组成。支架的材料为55%镍-45%钛合金，带有24K黄金标记；放送系统中头端的材料为乙烯树脂（VRT)、硫磺钡及二氧化钛，放送鞘管的材料为聚酰胺（NYNT)和聚四氟乙烯（TNRT),推送器的材料为PEEK（规格597）和带有铂环的尼龙头端，手柄和导管座的材料为丙烯腈丁二烯-苯乙烯，金属套管的材料为304不锈钢，接头的材料为聚碳酸酯。环氧乙烷灭菌，一次性使用。 | 该产品用于外周动脉（颈动脉、骼动脉、肾动脉、腘动脉、腘内动脉、股动脉以及骼股动脉）狭窄的血管内治疗。 | 3abd5b3b-d90a-11e9-953f-fa163e0a8baf | C02061200101002030890000129 | 02-血管介入治疗类材料 | 06-外周血管介入 | 12-多外周动脉支架 | 001-支架 | 01-合金 | 002-自膨 | ZIV6-80-5-7.0 | ZIV6-80-5-7.0 |  | 国食药监械（进）字2009第3461506号 | 3abd5b3b-d90a-11e9-953f-fa163e0a8baf | 非药物涂层 非覆膜 短支架(长度≤100mm) | 肾动脉、颈动脉 | 招标范围内未中选
外周血管支架类 | 非下肢动脉支架 | 库克（中国）医疗贸易有限公司 | William Cook Europe ApS（库克欧洲公司） | d0bc57f8-d900-11e9-953f-fa163e0a8baf | 血管支架 | 国食药监械（进）字2009第3461506号 |  | 该产品由支架和放送系统组成。放送系统由头端、放送鞘管、推送器、手柄、金属套管、导管座和接头组成。支架的材料为55%镍-45%钛合金，带有24K黄金标记；放送系统中头端的材料为乙烯树脂（VRT)、硫磺钡及二氧化钛，放送鞘管的材料为聚酰胺（NYNT)和聚四氟乙烯（TNRT),推送器的材料为PEEK（规格597）和带有铂环的尼龙头端，手柄和导管座的材料为丙烯腈丁二烯-苯乙烯，金属套管的材料为304不锈钢，接头的材料为聚碳酸酯。环氧乙烷灭菌，一次性使用。 | 该产品用于外周动脉（颈动脉、骼动脉、肾动脉、腘动脉、腘内动脉、股动脉以及骼股动脉）狭窄的血管内治疗。 | 3abd5cb2-d90a-11e9-953f-fa163e0a8baf | C02061200101002030890000030 | 02-血管介入治疗类材料 | 06-外周血管介入 | 12-多外周动脉支架 | 001-支架 | 01-合金 | 002-自膨 | ZIV5-125-8-8.0 | ZIV5-125-8-8.0 |  | 国食药监械（进）字2009第3461506号 | 3abd5cb2-d90a-11e9-953f-fa163e0a8baf | 非药物涂层 非覆膜 短支架(长度≤100mm) | 肾动脉、颈动脉 | 招标范围内未中选
外周血管支架类 | 非下肢动脉支架 | 库克（中国）医疗贸易有限公司 | William Cook Europe ApS（库克欧洲公司） | d0bc57f8-d900-11e9-953f-fa163e0a8baf | 血管支架 | 国食药监械（进）字2009第3461506号 |  | 该产品由支架和放送系统组成。放送系统由头端、放送鞘管、推送器、手柄、金属套管、导管座和接头组成。支架的材料为55%镍-45%钛合金，带有24K黄金标记；放送系统中头端的材料为乙烯树脂（VRT)、硫磺钡及二氧化钛，放送鞘管的材料为聚酰胺（NYNT)和聚四氟乙烯（TNRT),推送器的材料为PEEK（规格597）和带有铂环的尼龙头端，手柄和导管座的材料为丙烯腈丁二烯-苯乙烯，金属套管的材料为304不锈钢，接头的材料为聚碳酸酯。环氧乙烷灭菌，一次性使用。 | 该产品用于外周动脉（颈动脉、骼动脉、肾动脉、腘动脉、腘内动脉、股动脉以及骼股动脉）狭窄的血管内治疗。 | 3abd5e31-d90a-11e9-953f-fa163e0a8baf | C02061200101002030890000133 | 02-血管介入治疗类材料 | 06-外周血管介入 | 12-多外周动脉支架 | 001-支架 | 01-合金 | 002-自膨 | ZIV6-80-6-4.0 | ZIV6-80-6-4.0 |  | 国食药监械（进）字2009第3461506号 | 3abd5e31-d90a-11e9-953f-fa163e0a8baf | 非药物涂层 非覆膜 短支架(长度≤100mm) | 肾动脉、颈动脉 | 招标范围内未中选
外周血管支架类 | 非下肢动脉支架 | 库克（中国）医疗贸易有限公司 | William Cook Europe ApS（库克欧洲公司） | d0bc57f8-d900-11e9-953f-fa163e0a8baf | 血管支架 | 国食药监械（进）字2009第3461506号 |  | 该产品由支架和放送系统组成。放送系统由头端、放送鞘管、推送器、手柄、金属套管、导管座和接头组成。支架的材料为55%镍-45%钛合金，带有24K黄金标记；放送系统中头端的材料为乙烯树脂（VRT)、硫磺钡及二氧化钛，放送鞘管的材料为聚酰胺（NYNT)和聚四氟乙烯（TNRT),推送器的材料为PEEK（规格597）和带有铂环的尼龙头端，手柄和导管座的材料为丙烯腈丁二烯-苯乙烯，金属套管的材料为304不锈钢，接头的材料为聚碳酸酯。环氧乙烷灭菌，一次性使用。 | 该产品用于外周动脉（颈动脉、骼动脉、肾动脉、腘动脉、腘内动脉、股动脉以及骼股动脉）狭窄的血管内治疗。 | 3abd5fa2-d90a-11e9-953f-fa163e0a8baf | C02061200101002030890000121 | 02-血管介入治疗类材料 | 06-外周血管介入 | 12-多外周动脉支架 | 001-支架 | 01-合金 | 002-自膨 | ZIV6-80-14-4.0 | ZIV6-80-14-4.0 |  | 国食药监械（进）字2009第3461506号 | 3abd5fa2-d90a-11e9-953f-fa163e0a8baf | 非药物涂层 非覆膜 短支架(长度≤100mm) | 肾动脉、颈动脉 | 招标范围内未中选
外周血管支架类 | 非下肢动脉支架 | 库克（中国）医疗贸易有限公司 | William Cook Europe ApS（库克欧洲公司） | d0bc57f8-d900-11e9-953f-fa163e0a8baf | 血管支架 | 国食药监械（进）字2009第3461506号 |  | 该产品由支架和放送系统组成。放送系统由头端、放送鞘管、推送器、手柄、金属套管、导管座和接头组成。支架的材料为55%镍-45%钛合金，带有24K黄金标记；放送系统中头端的材料为乙烯树脂（VRT)、硫磺钡及二氧化钛，放送鞘管的材料为聚酰胺（NYNT)和聚四氟乙烯（TNRT),推送器的材料为PEEK（规格597）和带有铂环的尼龙头端，手柄和导管座的材料为丙烯腈丁二烯-苯乙烯，金属套管的材料为304不锈钢，接头的材料为聚碳酸酯。环氧乙烷灭菌，一次性使用。 | 该产品用于外周动脉（颈动脉、骼动脉、肾动脉、腘动脉、腘内动脉、股动脉以及骼股动脉）狭窄的血管内治疗。 | 3abd62b5-d90a-11e9-953f-fa163e0a8baf | C02061200101002030890000025 | 02-血管介入治疗类材料 | 06-外周血管介入 | 12-多外周动脉支架 | 001-支架 | 01-合金 | 002-自膨 | ZIV5-125-7-8.0 | ZIV5-125-7-8.0 |  | 国食药监械（进）字2009第3461506号 | 3abd62b5-d90a-11e9-953f-fa163e0a8baf | 非药物涂层 非覆膜 短支架(长度≤100mm) | 肾动脉、颈动脉 | 招标范围内未中选
外周血管支架类 | 非下肢动脉支架 | 库克（中国）医疗贸易有限公司 | William Cook Europe ApS（库克欧洲公司） | d0bc57f8-d900-11e9-953f-fa163e0a8baf | 血管支架 | 国食药监械（进）字2009第3461506号 |  | 该产品由支架和放送系统组成。放送系统由头端、放送鞘管、推送器、手柄、金属套管、导管座和接头组成。支架的材料为55%镍-45%钛合金，带有24K黄金标记；放送系统中头端的材料为乙烯树脂（VRT)、硫磺钡及二氧化钛，放送鞘管的材料为聚酰胺（NYNT)和聚四氟乙烯（TNRT),推送器的材料为PEEK（规格597）和带有铂环的尼龙头端，手柄和导管座的材料为丙烯腈丁二烯-苯乙烯，金属套管的材料为304不锈钢，接头的材料为聚碳酸酯。环氧乙烷灭菌，一次性使用。 | 该产品用于外周动脉（颈动脉、骼动脉、肾动脉、腘动脉、腘内动脉、股动脉以及骼股动脉）狭窄的血管内治疗。 | 3abd6421-d90a-11e9-953f-fa163e0a8baf | C02061200101002030890000117 | 02-血管介入治疗类材料 | 06-外周血管介入 | 12-多外周动脉支架 | 001-支架 | 01-合金 | 002-自膨 | ZIV6-80-12-6.0 | ZIV6-80-12-6.0 |  | 国食药监械（进）字2009第3461506号 | 3abd6421-d90a-11e9-953f-fa163e0a8baf | 非药物涂层 非覆膜 短支架(长度≤100mm) | 肾动脉、颈动脉 | 招标范围内未中选
外周血管支架类 | 非下肢动脉支架 | 库克（中国）医疗贸易有限公司 | William Cook Europe ApS（库克欧洲公司） | d0bc57f8-d900-11e9-953f-fa163e0a8baf | 血管支架 | 国食药监械（进）字2009第3461506号 |  | 该产品由支架和放送系统组成。放送系统由头端、放送鞘管、推送器、手柄、金属套管、导管座和接头组成。支架的材料为55%镍-45%钛合金，带有24K黄金标记；放送系统中头端的材料为乙烯树脂（VRT)、硫磺钡及二氧化钛，放送鞘管的材料为聚酰胺（NYNT)和聚四氟乙烯（TNRT),推送器的材料为PEEK（规格597）和带有铂环的尼龙头端，手柄和导管座的材料为丙烯腈丁二烯-苯乙烯，金属套管的材料为304不锈钢，接头的材料为聚碳酸酯。环氧乙烷灭菌，一次性使用。 | 该产品用于外周动脉（颈动脉、骼动脉、肾动脉、腘动脉、腘内动脉、股动脉以及骼股动脉）狭窄的血管内治疗。 | 3abd65c0-d90a-11e9-953f-fa163e0a8baf | C02061200101002030890000136 | 02-血管介入治疗类材料 | 06-外周血管介入 | 12-多外周动脉支架 | 001-支架 | 01-合金 | 002-自膨 | ZIV6-80-6-8.0 | ZIV6-80-6-8.0 |  | 国食药监械（进）字2009第3461506号 | 3abd65c0-d90a-11e9-953f-fa163e0a8baf | 非药物涂层 非覆膜 短支架(长度≤100mm) | 肾动脉、颈动脉 | 招标范围内未中选
外周血管支架类 | 非下肢动脉支架 | 库克（中国）医疗贸易有限公司 | William Cook Europe ApS（库克欧洲公司） | d0bc57f8-d900-11e9-953f-fa163e0a8baf | 血管支架 | 国食药监械（进）字2009第3461506号 |  | 该产品由支架和放送系统组成。放送系统由头端、放送鞘管、推送器、手柄、金属套管、导管座和接头组成。支架的材料为55%镍-45%钛合金，带有24K黄金标记；放送系统中头端的材料为乙烯树脂（VRT)、硫磺钡及二氧化钛，放送鞘管的材料为聚酰胺（NYNT)和聚四氟乙烯（TNRT),推送器的材料为PEEK（规格597）和带有铂环的尼龙头端，手柄和导管座的材料为丙烯腈丁二烯-苯乙烯，金属套管的材料为304不锈钢，接头的材料为聚碳酸酯。环氧乙烷灭菌，一次性使用。 | 该产品用于外周动脉（颈动脉、骼动脉、肾动脉、腘动脉、腘内动脉、股动脉以及骼股动脉）狭窄的血管内治疗。 | 3abd678c-d90a-11e9-953f-fa163e0a8baf | C02061200101002030890000139 | 02-血管介入治疗类材料 | 06-外周血管介入 | 12-多外周动脉支架 | 001-支架 | 01-合金 | 002-自膨 | ZIV6-80-7-4.0 | ZIV6-80-7-4.0 |  | 国食药监械（进）字2009第3461506号 | 3abd678c-d90a-11e9-953f-fa163e0a8baf | 非药物涂层 非覆膜 短支架(长度≤100mm) | 肾动脉、颈动脉 | 招标范围内未中选
外周血管支架类 | 非下肢动脉支架 | 库克（中国）医疗贸易有限公司 | William Cook Europe ApS（库克欧洲公司） | d0bc57f8-d900-11e9-953f-fa163e0a8baf | 血管支架 | 国食药监械（进）字2009第3461506号 |  | 该产品由支架和放送系统组成。放送系统由头端、放送鞘管、推送器、手柄、金属套管、导管座和接头组成。支架的材料为55%镍-45%钛合金，带有24K黄金标记；放送系统中头端的材料为乙烯树脂（VRT)、硫磺钡及二氧化钛，放送鞘管的材料为聚酰胺（NYNT)和聚四氟乙烯（TNRT),推送器的材料为PEEK（规格597）和带有铂环的尼龙头端，手柄和导管座的材料为丙烯腈丁二烯-苯乙烯，金属套管的材料为304不锈钢，接头的材料为聚碳酸酯。环氧乙烷灭菌，一次性使用。 | 该产品用于外周动脉（颈动脉、骼动脉、肾动脉、腘动脉、腘内动脉、股动脉以及骼股动脉）狭窄的血管内治疗。 | 3abd6ad1-d90a-11e9-953f-fa163e0a8baf | C02061200101002030890000056 | 02-血管介入治疗类材料 | 06-外周血管介入 | 12-多外周动脉支架 | 001-支架 | 01-合金 | 002-自膨 | ZIV5-80-7-2.0 | ZIV5-80-7-2.0 |  | 国食药监械（进）字2009第3461506号 | 3abd6ad1-d90a-11e9-953f-fa163e0a8baf | 非药物涂层 非覆膜 短支架(长度≤100mm) | 肾动脉、颈动脉 | 招标范围内未中选
外周血管支架类 | 非下肢动脉支架 | 库克（中国）医疗贸易有限公司 | William Cook Europe ApS（库克欧洲公司） | d0bc57f8-d900-11e9-953f-fa163e0a8baf | 血管支架 | 国食药监械（进）字2009第3461506号 |  | 该产品由支架和放送系统组成。放送系统由头端、放送鞘管、推送器、手柄、金属套管、导管座和接头组成。支架的材料为55%镍-45%钛合金，带有24K黄金标记；放送系统中头端的材料为乙烯树脂（VRT)、硫磺钡及二氧化钛，放送鞘管的材料为聚酰胺（NYNT)和聚四氟乙烯（TNRT),推送器的材料为PEEK（规格597）和带有铂环的尼龙头端，手柄和导管座的材料为丙烯腈丁二烯-苯乙烯，金属套管的材料为304不锈钢，接头的材料为聚碳酸酯。环氧乙烷灭菌，一次性使用。 | 该产品用于外周动脉（颈动脉、骼动脉、肾动脉、腘动脉、腘内动脉、股动脉以及骼股动脉）狭窄的血管内治疗。 | 3abd6c6f-d90a-11e9-953f-fa163e0a8baf | C02061200101002030890000022 | 02-血管介入治疗类材料 | 06-外周血管介入 | 12-多外周动脉支架 | 001-支架 | 01-合金 | 002-自膨 | ZIV5-125-7-3.0 | ZIV5-125-7-3.0 |  | 国食药监械（进）字2009第3461506号 | 3abd6c6f-d90a-11e9-953f-fa163e0a8baf | 非药物涂层 非覆膜 短支架(长度≤100mm) | 肾动脉、颈动脉 | 招标范围内未中选
外周血管支架类 | 非下肢动脉支架 | 库克（中国）医疗贸易有限公司 | William Cook Europe ApS（库克欧洲公司） | d0bc57f8-d900-11e9-953f-fa163e0a8baf | 血管支架 | 国食药监械（进）字2009第3461506号 |  | 该产品由支架和放送系统组成。放送系统由头端、放送鞘管、推送器、手柄、金属套管、导管座和接头组成。支架的材料为55%镍-45%钛合金，带有24K黄金标记；放送系统中头端的材料为乙烯树脂（VRT)、硫磺钡及二氧化钛，放送鞘管的材料为聚酰胺（NYNT)和聚四氟乙烯（TNRT),推送器的材料为PEEK（规格597）和带有铂环的尼龙头端，手柄和导管座的材料为丙烯腈丁二烯-苯乙烯，金属套管的材料为304不锈钢，接头的材料为聚碳酸酯。环氧乙烷灭菌，一次性使用。 | 该产品用于外周动脉（颈动脉、骼动脉、肾动脉、腘动脉、腘内动脉、股动脉以及骼股动脉）狭窄的血管内治疗。 | 3abd6ddd-d90a-11e9-953f-fa163e0a8baf | C02061200101002030890000038 | 02-血管介入治疗类材料 | 06-外周血管介入 | 12-多外周动脉支架 | 001-支架 | 01-合金 | 002-自膨 | ZIV5-80-10-4.0 | ZIV5-80-10-4.0 |  | 国食药监械（进）字2009第3461506号 | 3abd6ddd-d90a-11e9-953f-fa163e0a8baf | 非药物涂层 非覆膜 短支架(长度≤100mm) | 肾动脉、颈动脉 | 招标范围内未中选
外周血管支架类 | 非下肢动脉支架 | 库克（中国）医疗贸易有限公司 | William Cook Europe ApS（库克欧洲公司） | d0bc57f8-d900-11e9-953f-fa163e0a8baf | 血管支架 | 国食药监械（进）字2009第3461506号 |  | 该产品由支架和放送系统组成。放送系统由头端、放送鞘管、推送器、手柄、金属套管、导管座和接头组成。支架的材料为55%镍-45%钛合金，带有24K黄金标记；放送系统中头端的材料为乙烯树脂（VRT)、硫磺钡及二氧化钛，放送鞘管的材料为聚酰胺（NYNT)和聚四氟乙烯（TNRT),推送器的材料为PEEK（规格597）和带有铂环的尼龙头端，手柄和导管座的材料为丙烯腈丁二烯-苯乙烯，金属套管的材料为304不锈钢，接头的材料为聚碳酸酯。环氧乙烷灭菌，一次性使用。 | 该产品用于外周动脉（颈动脉、骼动脉、肾动脉、腘动脉、腘内动脉、股动脉以及骼股动脉）狭窄的血管内治疗。 | 3abd26de-d90a-11e9-953f-fa163e0a8baf | C02061200101002030890000067 | 02-血管介入治疗类材料 | 06-外周血管介入 | 12-多外周动脉支架 | 001-支架 | 01-合金 | 002-自膨 | ZIV5-80-9-3.0 | ZIV5-80-9-3.0 |  | 国食药监械（进）字2009第3461506号 | 3abd26de-d90a-11e9-953f-fa163e0a8baf | 非药物涂层 非覆膜 短支架(长度≤100mm) | 肾动脉、颈动脉 | 招标范围内未中选
外周血管支架类 | 非下肢动脉支架 | 库克（中国）医疗贸易有限公司 | William Cook Europe ApS（库克欧洲公司） | d0bc57f8-d900-11e9-953f-fa163e0a8baf | 血管支架 | 国食药监械（进）字2009第3461506号 |  | 该产品由支架和放送系统组成。放送系统由头端、放送鞘管、推送器、手柄、金属套管、导管座和接头组成。支架的材料为55%镍-45%钛合金，带有24K黄金标记；放送系统中头端的材料为乙烯树脂（VRT)、硫磺钡及二氧化钛，放送鞘管的材料为聚酰胺（NYNT)和聚四氟乙烯（TNRT),推送器的材料为PEEK（规格597）和带有铂环的尼龙头端，手柄和导管座的材料为丙烯腈丁二烯-苯乙烯，金属套管的材料为304不锈钢，接头的材料为聚碳酸酯。环氧乙烷灭菌，一次性使用。 | 该产品用于外周动脉（颈动脉、骼动脉、肾动脉、腘动脉、腘内动脉、股动脉以及骼股动脉）狭窄的血管内治疗。 | 3abd6f44-d90a-11e9-953f-fa163e0a8baf | C02061200101002030890000120 | 02-血管介入治疗类材料 | 06-外周血管介入 | 12-多外周动脉支架 | 001-支架 | 01-合金 | 002-自膨 | ZIV6-80-14-3.0 | ZIV6-80-14-3.0 |  | 国食药监械（进）字2009第3461506号 | 3abd6f44-d90a-11e9-953f-fa163e0a8baf | 非药物涂层 非覆膜 短支架(长度≤100mm) | 肾动脉、颈动脉 | 招标范围内未中选
外周血管支架类 | 非下肢动脉支架 | 库克（中国）医疗贸易有限公司 | William Cook Europe ApS（库克欧洲公司） | d0bc57f8-d900-11e9-953f-fa163e0a8baf | 血管支架 | 国食药监械（进）字2009第3461506号 |  | 该产品由支架和放送系统组成。放送系统由头端、放送鞘管、推送器、手柄、金属套管、导管座和接头组成。支架的材料为55%镍-45%钛合金，带有24K黄金标记；放送系统中头端的材料为乙烯树脂（VRT)、硫磺钡及二氧化钛，放送鞘管的材料为聚酰胺（NYNT)和聚四氟乙烯（TNRT),推送器的材料为PEEK（规格597）和带有铂环的尼龙头端，手柄和导管座的材料为丙烯腈丁二烯-苯乙烯，金属套管的材料为304不锈钢，接头的材料为聚碳酸酯。环氧乙烷灭菌，一次性使用。 | 该产品用于外周动脉（颈动脉、骼动脉、肾动脉、腘动脉、腘内动脉、股动脉以及骼股动脉）狭窄的血管内治疗。 | 3abd2b08-d90a-11e9-953f-fa163e0a8baf | C02061200101002030890000107 | 02-血管介入治疗类材料 | 06-外周血管介入 | 12-多外周动脉支架 | 001-支架 | 01-合金 | 002-自膨 | ZIV6-125-9-6.0 | ZIV6-125-9-6.0 |  | 国食药监械（进）字2009第3461506号 | 3abd2b08-d90a-11e9-953f-fa163e0a8baf | 非药物涂层 非覆膜 短支架(长度≤100mm) | 肾动脉、颈动脉 | 招标范围内未中选
外周血管支架类 | 非下肢动脉支架 | 库克（中国）医疗贸易有限公司 | William Cook Europe ApS（库克欧洲公司） | d0bc57f8-d900-11e9-953f-fa163e0a8baf | 血管支架 | 国食药监械（进）字2009第3461506号 |  | 该产品由支架和放送系统组成。放送系统由头端、放送鞘管、推送器、手柄、金属套管、导管座和接头组成。支架的材料为55%镍-45%钛合金，带有24K黄金标记；放送系统中头端的材料为乙烯树脂（VRT)、硫磺钡及二氧化钛，放送鞘管的材料为聚酰胺（NYNT)和聚四氟乙烯（TNRT),推送器的材料为PEEK（规格597）和带有铂环的尼龙头端，手柄和导管座的材料为丙烯腈丁二烯-苯乙烯，金属套管的材料为304不锈钢，接头的材料为聚碳酸酯。环氧乙烷灭菌，一次性使用。 | 该产品用于外周动脉（颈动脉、骼动脉、肾动脉、腘动脉、腘内动脉、股动脉以及骼股动脉）狭窄的血管内治疗。 | 3abd2d04-d90a-11e9-953f-fa163e0a8baf | C02061200101002030890000082 | 02-血管介入治疗类材料 | 06-外周血管介入 | 12-多外周动脉支架 | 001-支架 | 01-合金 | 002-自膨 | ZIV6-125-14-6.0 | ZIV6-125-14-6.0 |  | 国食药监械（进）字2009第3461506号 | 3abd2d04-d90a-11e9-953f-fa163e0a8baf | 非药物涂层 非覆膜 短支架(长度≤100mm) | 肾动脉、颈动脉 | 招标范围内未中选
外周血管支架类 | 非下肢动脉支架 | 库克（中国）医疗贸易有限公司 | William Cook Europe ApS（库克欧洲公司） | d0bc57f8-d900-11e9-953f-fa163e0a8baf | 血管支架 | 国食药监械（进）字2009第3461506号 |  | 该产品由支架和放送系统组成。放送系统由头端、放送鞘管、推送器、手柄、金属套管、导管座和接头组成。支架的材料为55%镍-45%钛合金，带有24K黄金标记；放送系统中头端的材料为乙烯树脂（VRT)、硫磺钡及二氧化钛，放送鞘管的材料为聚酰胺（NYNT)和聚四氟乙烯（TNRT),推送器的材料为PEEK（规格597）和带有铂环的尼龙头端，手柄和导管座的材料为丙烯腈丁二烯-苯乙烯，金属套管的材料为304不锈钢，接头的材料为聚碳酸酯。环氧乙烷灭菌，一次性使用。 | 该产品用于外周动脉（颈动脉、骼动脉、肾动脉、腘动脉、腘内动脉、股动脉以及骼股动脉）狭窄的血管内治疗。 | 3abd2eab-d90a-11e9-953f-fa163e0a8baf | C02061200101002030890000057 | 02-血管介入治疗类材料 | 06-外周血管介入 | 12-多外周动脉支架 | 001-支架 | 01-合金 | 002-自膨 | ZIV5-80-7-3.0 | ZIV5-80-7-3.0 |  | 国食药监械（进）字2009第3461506号 | 3abd2eab-d90a-11e9-953f-fa163e0a8baf | 非药物涂层 非覆膜 短支架(长度≤100mm) | 肾动脉、颈动脉 | 招标范围内未中选
外周血管支架类 | 非下肢动脉支架 | 库克（中国）医疗贸易有限公司 | William Cook Europe ApS（库克欧洲公司） | d0bc57f8-d900-11e9-953f-fa163e0a8baf | 血管支架 | 国食药监械（进）字2009第3461506号 |  | 该产品由支架和放送系统组成。放送系统由头端、放送鞘管、推送器、手柄、金属套管、导管座和接头组成。支架的材料为55%镍-45%钛合金，带有24K黄金标记；放送系统中头端的材料为乙烯树脂（VRT)、硫磺钡及二氧化钛，放送鞘管的材料为聚酰胺（NYNT)和聚四氟乙烯（TNRT),推送器的材料为PEEK（规格597）和带有铂环的尼龙头端，手柄和导管座的材料为丙烯腈丁二烯-苯乙烯，金属套管的材料为304不锈钢，接头的材料为聚碳酸酯。环氧乙烷灭菌，一次性使用。 | 该产品用于外周动脉（颈动脉、骼动脉、肾动脉、腘动脉、腘内动脉、股动脉以及骼股动脉）狭窄的血管内治疗。 | 3abd33b8-d90a-11e9-953f-fa163e0a8baf | C02061200101002030890000140 | 02-血管介入治疗类材料 | 06-外周血管介入 | 12-多外周动脉支架 | 001-支架 | 01-合金 | 002-自膨 | ZIV6-80-7-6.0 | ZIV6-80-7-6.0 |  | 国食药监械（进）字2009第3461506号 | 3abd33b8-d90a-11e9-953f-fa163e0a8baf | 非药物涂层 非覆膜 短支架(长度≤100mm) | 肾动脉、颈动脉 | 招标范围内未中选
外周血管支架类 | 非下肢动脉支架 | 库克（中国）医疗贸易有限公司 | William Cook Europe ApS（库克欧洲公司） | d0bc57f8-d900-11e9-953f-fa163e0a8baf | 血管支架 | 国食药监械（进）字2009第3461506号 |  | 该产品由支架和放送系统组成。放送系统由头端、放送鞘管、推送器、手柄、金属套管、导管座和接头组成。支架的材料为55%镍-45%钛合金，带有24K黄金标记；放送系统中头端的材料为乙烯树脂（VRT)、硫磺钡及二氧化钛，放送鞘管的材料为聚酰胺（NYNT)和聚四氟乙烯（TNRT),推送器的材料为PEEK（规格597）和带有铂环的尼龙头端，手柄和导管座的材料为丙烯腈丁二烯-苯乙烯，金属套管的材料为304不锈钢，接头的材料为聚碳酸酯。环氧乙烷灭菌，一次性使用。 | 该产品用于外周动脉（颈动脉、骼动脉、肾动脉、腘动脉、腘内动脉、股动脉以及骼股动脉）狭窄的血管内治疗。 | 3abd3819-d90a-11e9-953f-fa163e0a8baf | C02061200101002030890000095 | 02-血管介入治疗类材料 | 06-外周血管介入 | 12-多外周动脉支架 | 001-支架 | 01-合金 | 002-自膨 | ZIV6-125-7-3.0 | ZIV6-125-7-3.0 |  | 国食药监械（进）字2009第3461506号 | 3abd3819-d90a-11e9-953f-fa163e0a8baf | 非药物涂层 非覆膜 短支架(长度≤100mm) | 肾动脉、颈动脉 | 招标范围内未中选
外周血管支架类 | 非下肢动脉支架 | 库克（中国）医疗贸易有限公司 | William Cook Europe ApS（库克欧洲公司） | d0bc57f8-d900-11e9-953f-fa163e0a8baf | 血管支架 | 国食药监械（进）字2009第3461506号 |  | 该产品由支架和放送系统组成。放送系统由头端、放送鞘管、推送器、手柄、金属套管、导管座和接头组成。支架的材料为55%镍-45%钛合金，带有24K黄金标记；放送系统中头端的材料为乙烯树脂（VRT)、硫磺钡及二氧化钛，放送鞘管的材料为聚酰胺（NYNT)和聚四氟乙烯（TNRT),推送器的材料为PEEK（规格597）和带有铂环的尼龙头端，手柄和导管座的材料为丙烯腈丁二烯-苯乙烯，金属套管的材料为304不锈钢，接头的材料为聚碳酸酯。环氧乙烷灭菌，一次性使用。 | 该产品用于外周动脉（颈动脉、骼动脉、肾动脉、腘动脉、腘内动脉、股动脉以及骼股动脉）狭窄的血管内治疗。 | 3abd39c7-d90a-11e9-953f-fa163e0a8baf | C02061200101002030890000070 | 02-血管介入治疗类材料 | 06-外周血管介入 | 12-多外周动脉支架 | 001-支架 | 01-合金 | 002-自膨 | ZIV5-80-9-8.0 | ZIV5-80-9-8.0 |  | 国食药监械（进）字2009第3461506号 | 3abd39c7-d90a-11e9-953f-fa163e0a8baf | 非药物涂层 非覆膜 短支架(长度≤100mm) | 肾动脉、颈动脉 | 招标范围内未中选
外周血管支架类 | 非下肢动脉支架 | 库克（中国）医疗贸易有限公司 | William Cook Europe ApS（库克欧洲公司） | d0bc57f8-d900-11e9-953f-fa163e0a8baf | 血管支架 | 国食药监械（进）字2009第3461506号 |  | 该产品由支架和放送系统组成。放送系统由头端、放送鞘管、推送器、手柄、金属套管、导管座和接头组成。支架的材料为55%镍-45%钛合金，带有24K黄金标记；放送系统中头端的材料为乙烯树脂（VRT)、硫磺钡及二氧化钛，放送鞘管的材料为聚酰胺（NYNT)和聚四氟乙烯（TNRT),推送器的材料为PEEK（规格597）和带有铂环的尼龙头端，手柄和导管座的材料为丙烯腈丁二烯-苯乙烯，金属套管的材料为304不锈钢，接头的材料为聚碳酸酯。环氧乙烷灭菌，一次性使用。 | 该产品用于外周动脉（颈动脉、骼动脉、肾动脉、腘动脉、腘内动脉、股动脉以及骼股动脉）狭窄的血管内治疗。 | 3abd3b48-d90a-11e9-953f-fa163e0a8baf | C02061200101002030890000027 | 02-血管介入治疗类材料 | 06-外周血管介入 | 12-多外周动脉支架 | 001-支架 | 01-合金 | 002-自膨 | ZIV5-125-8-3.0 | ZIV5-125-8-3.0 |  | 国食药监械（进）字2009第3461506号 | 3abd3b48-d90a-11e9-953f-fa163e0a8baf | 非药物涂层 非覆膜 短支架(长度≤100mm) | 肾动脉、颈动脉 | 招标范围内未中选
外周血管支架类 | 非下肢动脉支架 | 库克（中国）医疗贸易有限公司 | William Cook Europe ApS（库克欧洲公司） | d0bc57f8-d900-11e9-953f-fa163e0a8baf | 血管支架 | 国食药监械（进）字2009第3461506号 |  | 该产品由支架和放送系统组成。放送系统由头端、放送鞘管、推送器、手柄、金属套管、导管座和接头组成。支架的材料为55%镍-45%钛合金，带有24K黄金标记；放送系统中头端的材料为乙烯树脂（VRT)、硫磺钡及二氧化钛，放送鞘管的材料为聚酰胺（NYNT)和聚四氟乙烯（TNRT),推送器的材料为PEEK（规格597）和带有铂环的尼龙头端，手柄和导管座的材料为丙烯腈丁二烯-苯乙烯，金属套管的材料为304不锈钢，接头的材料为聚碳酸酯。环氧乙烷灭菌，一次性使用。 | 该产品用于外周动脉（颈动脉、骼动脉、肾动脉、腘动脉、腘内动脉、股动脉以及骼股动脉）狭窄的血管内治疗。 | 3abd3cce-d90a-11e9-953f-fa163e0a8baf | C02061200101002030890000116 | 02-血管介入治疗类材料 | 06-外周血管介入 | 12-多外周动脉支架 | 001-支架 | 01-合金 | 002-自膨 | ZIV6-80-12-4.0 | ZIV6-80-12-4.0 |  | 国食药监械（进）字2009第3461506号 | 3abd3cce-d90a-11e9-953f-fa163e0a8baf | 非药物涂层 非覆膜 短支架(长度≤100mm) | 肾动脉、颈动脉 | 招标范围内未中选
外周血管支架类 | 非下肢动脉支架 | 库克（中国）医疗贸易有限公司 | William Cook Europe ApS（库克欧洲公司） | d0bc57f8-d900-11e9-953f-fa163e0a8baf | 血管支架 | 国食药监械（进）字2009第3461506号 |  | 该产品由支架和放送系统组成。放送系统由头端、放送鞘管、推送器、手柄、金属套管、导管座和接头组成。支架的材料为55%镍-45%钛合金，带有24K黄金标记；放送系统中头端的材料为乙烯树脂（VRT)、硫磺钡及二氧化钛，放送鞘管的材料为聚酰胺（NYNT)和聚四氟乙烯（TNRT),推送器的材料为PEEK（规格597）和带有铂环的尼龙头端，手柄和导管座的材料为丙烯腈丁二烯-苯乙烯，金属套管的材料为304不锈钢，接头的材料为聚碳酸酯。环氧乙烷灭菌，一次性使用。 | 该产品用于外周动脉（颈动脉、骼动脉、肾动脉、腘动脉、腘内动脉、股动脉以及骼股动脉）狭窄的血管内治疗。 | 3abd4275-d90a-11e9-953f-fa163e0a8baf | C02061200101002030890000118 | 02-血管介入治疗类材料 | 06-外周血管介入 | 12-多外周动脉支架 | 001-支架 | 01-合金 | 002-自膨 | ZIV6-80-12-7.0 | ZIV6-80-12-7.0 |  | 国食药监械（进）字2009第3461506号 | 3abd4275-d90a-11e9-953f-fa163e0a8baf | 非药物涂层 非覆膜 短支架(长度≤100mm) | 肾动脉、颈动脉 | 招标范围内未中选
外周血管支架类 | 非下肢动脉支架 | 库克（中国）医疗贸易有限公司 | William Cook Europe ApS（库克欧洲公司） | d0bc57f8-d900-11e9-953f-fa163e0a8baf | 血管支架 | 国食药监械（进）字2009第3461506号 |  | 该产品由支架和放送系统组成。放送系统由头端、放送鞘管、推送器、手柄、金属套管、导管座和接头组成。支架的材料为55%镍-45%钛合金，带有24K黄金标记；放送系统中头端的材料为乙烯树脂（VRT)、硫磺钡及二氧化钛，放送鞘管的材料为聚酰胺（NYNT)和聚四氟乙烯（TNRT),推送器的材料为PEEK（规格597）和带有铂环的尼龙头端，手柄和导管座的材料为丙烯腈丁二烯-苯乙烯，金属套管的材料为304不锈钢，接头的材料为聚碳酸酯。环氧乙烷灭菌，一次性使用。 | 该产品用于外周动脉（颈动脉、骼动脉、肾动脉、腘动脉、腘内动脉、股动脉以及骼股动脉）狭窄的血管内治疗。 | 3abd43ff-d90a-11e9-953f-fa163e0a8baf | C02061200101002030890000069 | 02-血管介入治疗类材料 | 06-外周血管介入 | 12-多外周动脉支架 | 001-支架 | 01-合金 | 002-自膨 | ZIV5-80-9-6.0 | ZIV5-80-9-6.0 |  | 国食药监械（进）字2009第3461506号 | 3abd43ff-d90a-11e9-953f-fa163e0a8baf | 非药物涂层 非覆膜 短支架(长度≤100mm) | 肾动脉、颈动脉 | 招标范围内未中选
外周血管支架类 | 非下肢动脉支架 | 库克（中国）医疗贸易有限公司 | William Cook Europe ApS（库克欧洲公司） | d0bc57f8-d900-11e9-953f-fa163e0a8baf | 血管支架 | 国食药监械（进）字2009第3461506号 |  | 该产品由支架和放送系统组成。放送系统由头端、放送鞘管、推送器、手柄、金属套管、导管座和接头组成。支架的材料为55%镍-45%钛合金，带有24K黄金标记；放送系统中头端的材料为乙烯树脂（VRT)、硫磺钡及二氧化钛，放送鞘管的材料为聚酰胺（NYNT)和聚四氟乙烯（TNRT),推送器的材料为PEEK（规格597）和带有铂环的尼龙头端，手柄和导管座的材料为丙烯腈丁二烯-苯乙烯，金属套管的材料为304不锈钢，接头的材料为聚碳酸酯。环氧乙烷灭菌，一次性使用。 | 该产品用于外周动脉（颈动脉、骼动脉、肾动脉、腘动脉、腘内动脉、股动脉以及骼股动脉）狭窄的血管内治疗。 | 3abd4569-d90a-11e9-953f-fa163e0a8baf | C02061200101002030890000142 | 02-血管介入治疗类材料 | 06-外周血管介入 | 12-多外周动脉支架 | 001-支架 | 01-合金 | 002-自膨 | ZIV6-80-7-8.0 | ZIV6-80-7-8.0 |  | 国食药监械（进）字2009第3461506号 | 3abd4569-d90a-11e9-953f-fa163e0a8baf | 非药物涂层 非覆膜 短支架(长度≤100mm) | 肾动脉、颈动脉 | 招标范围内未中选
外周血管支架类 | 非下肢动脉支架 | 库克（中国）医疗贸易有限公司 | William Cook Europe ApS（库克欧洲公司） | d0bc57f8-d900-11e9-953f-fa163e0a8baf | 血管支架 | 国食药监械（进）字2009第3461506号 |  | 该产品由支架和放送系统组成。放送系统由头端、放送鞘管、推送器、手柄、金属套管、导管座和接头组成。支架的材料为55%镍-45%钛合金，带有24K黄金标记；放送系统中头端的材料为乙烯树脂（VRT)、硫磺钡及二氧化钛，放送鞘管的材料为聚酰胺（NYNT)和聚四氟乙烯（TNRT),推送器的材料为PEEK（规格597）和带有铂环的尼龙头端，手柄和导管座的材料为丙烯腈丁二烯-苯乙烯，金属套管的材料为304不锈钢，接头的材料为聚碳酸酯。环氧乙烷灭菌，一次性使用。 | 该产品用于外周动脉（颈动脉、骼动脉、肾动脉、腘动脉、腘内动脉、股动脉以及骼股动脉）狭窄的血管内治疗。 | 3abd46da-d90a-11e9-953f-fa163e0a8baf | C02061200101002030890000023 | 02-血管介入治疗类材料 | 06-外周血管介入 | 12-多外周动脉支架 | 001-支架 | 01-合金 | 002-自膨 | ZIV5-125-7-4.0 | ZIV5-125-7-4.0 |  | 国食药监械（进）字2009第3461506号 | 3abd46da-d90a-11e9-953f-fa163e0a8baf | 非药物涂层 非覆膜 短支架(长度≤100mm) | 肾动脉、颈动脉 | 招标范围内未中选
外周血管支架类 | 非下肢动脉支架 | 库克（中国）医疗贸易有限公司 | William Cook Europe ApS（库克欧洲公司） | d0bc57f8-d900-11e9-953f-fa163e0a8baf | 血管支架 | 国食药监械（进）字2009第3461506号 |  | 该产品由支架和放送系统组成。放送系统由头端、放送鞘管、推送器、手柄、金属套管、导管座和接头组成。支架的材料为55%镍-45%钛合金，带有24K黄金标记；放送系统中头端的材料为乙烯树脂（VRT)、硫磺钡及二氧化钛，放送鞘管的材料为聚酰胺（NYNT)和聚四氟乙烯（TNRT),推送器的材料为PEEK（规格597）和带有铂环的尼龙头端，手柄和导管座的材料为丙烯腈丁二烯-苯乙烯，金属套管的材料为304不锈钢，接头的材料为聚碳酸酯。环氧乙烷灭菌，一次性使用。 | 该产品用于外周动脉（颈动脉、骼动脉、肾动脉、腘动脉、腘内动脉、股动脉以及骼股动脉）狭窄的血管内治疗。 | 3abd4851-d90a-11e9-953f-fa163e0a8baf | C02061200101002030890000112 | 02-血管介入治疗类材料 | 06-外周血管介入 | 12-多外周动脉支架 | 001-支架 | 01-合金 | 002-自膨 | ZIV6-80-10-6.0 | ZIV6-80-10-6.0 |  | 国食药监械（进）字2009第3461506号 | 3abd4851-d90a-11e9-953f-fa163e0a8baf | 非药物涂层 非覆膜 短支架(长度≤100mm) | 肾动脉、颈动脉 | 招标范围内未中选
外周血管支架类 | 非下肢动脉支架 | 库克（中国）医疗贸易有限公司 | William Cook Europe ApS（库克欧洲公司） | d0bc57f8-d900-11e9-953f-fa163e0a8baf | 血管支架 | 国食药监械（进）字2009第3461506号 |  | 该产品由支架和放送系统组成。放送系统由头端、放送鞘管、推送器、手柄、金属套管、导管座和接头组成。支架的材料为55%镍-45%钛合金，带有24K黄金标记；放送系统中头端的材料为乙烯树脂（VRT)、硫磺钡及二氧化钛，放送鞘管的材料为聚酰胺（NYNT)和聚四氟乙烯（TNRT),推送器的材料为PEEK（规格597）和带有铂环的尼龙头端，手柄和导管座的材料为丙烯腈丁二烯-苯乙烯，金属套管的材料为304不锈钢，接头的材料为聚碳酸酯。环氧乙烷灭菌，一次性使用。 | 该产品用于外周动脉（颈动脉、骼动脉、肾动脉、腘动脉、腘内动脉、股动脉以及骼股动脉）狭窄的血管内治疗。 | 3abd49b9-d90a-11e9-953f-fa163e0a8baf | C02061200101002030890000089 | 02-血管介入治疗类材料 | 06-外周血管介入 | 12-多外周动脉支架 | 001-支架 | 01-合金 | 002-自膨 | ZIV6-125-6-2.0 | ZIV6-125-6-2.0 |  | 国食药监械（进）字2009第3461506号 | 3abd49b9-d90a-11e9-953f-fa163e0a8baf | 非药物涂层 非覆膜 短支架(长度≤100mm) | 肾动脉、颈动脉 | 招标范围内未中选
外周血管支架类 | 非下肢动脉支架 | 库克（中国）医疗贸易有限公司 | William Cook Europe ApS（库克欧洲公司） | d0bc57f8-d900-11e9-953f-fa163e0a8baf | 血管支架 | 国食药监械（进）字2009第3461506号 |  | 该产品由支架和放送系统组成。放送系统由头端、放送鞘管、推送器、手柄、金属套管、导管座和接头组成。支架的材料为55%镍-45%钛合金，带有24K黄金标记；放送系统中头端的材料为乙烯树脂（VRT)、硫磺钡及二氧化钛，放送鞘管的材料为聚酰胺（NYNT)和聚四氟乙烯（TNRT),推送器的材料为PEEK（规格597）和带有铂环的尼龙头端，手柄和导管座的材料为丙烯腈丁二烯-苯乙烯，金属套管的材料为304不锈钢，接头的材料为聚碳酸酯。环氧乙烷灭菌，一次性使用。 | 该产品用于外周动脉（颈动脉、骼动脉、肾动脉、腘动脉、腘内动脉、股动脉以及骼股动脉）狭窄的血管内治疗。 | 3abd4b2d-d90a-11e9-953f-fa163e0a8baf | C02061200101002030890000039 | 02-血管介入治疗类材料 | 06-外周血管介入 | 12-多外周动脉支架 | 001-支架 | 01-合金 | 002-自膨 | ZIV5-80-10-6.0 | ZIV5-80-10-6.0 |  | 国食药监械（进）字2009第3461506号 | 3abd4b2d-d90a-11e9-953f-fa163e0a8baf | 非药物涂层 非覆膜 短支架(长度≤100mm) | 肾动脉、颈动脉 | 招标范围内未中选
外周血管支架类 | 非下肢动脉支架 | 库克（中国）医疗贸易有限公司 | William Cook Europe ApS（库克欧洲公司） | d0bc57f8-d900-11e9-953f-fa163e0a8baf | 血管支架 | 国食药监械（进）字2009第3461506号 |  | 该产品由支架和放送系统组成。放送系统由头端、放送鞘管、推送器、手柄、金属套管、导管座和接头组成。支架的材料为55%镍-45%钛合金，带有24K黄金标记；放送系统中头端的材料为乙烯树脂（VRT)、硫磺钡及二氧化钛，放送鞘管的材料为聚酰胺（NYNT)和聚四氟乙烯（TNRT),推送器的材料为PEEK（规格597）和带有铂环的尼龙头端，手柄和导管座的材料为丙烯腈丁二烯-苯乙烯，金属套管的材料为304不锈钢，接头的材料为聚碳酸酯。环氧乙烷灭菌，一次性使用。 | 该产品用于外周动脉（颈动脉、骼动脉、肾动脉、腘动脉、腘内动脉、股动脉以及骼股动脉）狭窄的血管内治疗。 | 3abd4ca2-d90a-11e9-953f-fa163e0a8baf | C02061200101002030890000078 | 02-血管介入治疗类材料 | 06-外周血管介入 | 12-多外周动脉支架 | 001-支架 | 01-合金 | 002-自膨 | ZIV6-125-12-6.0 | ZIV6-125-12-6.0 |  | 国食药监械（进）字2009第3461506号 | 3abd4ca2-d90a-11e9-953f-fa163e0a8baf | 非药物涂层 非覆膜 短支架(长度≤100mm) | 肾动脉、颈动脉 | 招标范围内未中选
外周血管支架类 | 非下肢动脉支架 | 库克（中国）医疗贸易有限公司 | William Cook Europe ApS（库克欧洲公司） | d0bc57f8-d900-11e9-953f-fa163e0a8baf | 血管支架 | 国食药监械（进）字2009第3461506号 |  | 该产品由支架和放送系统组成。放送系统由头端、放送鞘管、推送器、手柄、金属套管、导管座和接头组成。支架的材料为55%镍-45%钛合金，带有24K黄金标记；放送系统中头端的材料为乙烯树脂（VRT)、硫磺钡及二氧化钛，放送鞘管的材料为聚酰胺（NYNT)和聚四氟乙烯（TNRT),推送器的材料为PEEK（规格597）和带有铂环的尼龙头端，手柄和导管座的材料为丙烯腈丁二烯-苯乙烯，金属套管的材料为304不锈钢，接头的材料为聚碳酸酯。环氧乙烷灭菌，一次性使用。 | 该产品用于外周动脉（颈动脉、骼动脉、肾动脉、腘动脉、腘内动脉、股动脉以及骼股动脉）狭窄的血管内治疗。 | 3abd4e12-d90a-11e9-953f-fa163e0a8baf | C02061200101002030890000028 | 02-血管介入治疗类材料 | 06-外周血管介入 | 12-多外周动脉支架 | 001-支架 | 01-合金 | 002-自膨 | ZIV5-125-8-4.0 | ZIV5-125-8-4.0 |  | 国食药监械（进）字2009第3461506号 | 3abd4e12-d90a-11e9-953f-fa163e0a8baf | 非药物涂层 非覆膜 短支架(长度≤100mm) | 肾动脉、颈动脉 | 招标范围内未中选
外周血管支架类 | 非下肢动脉支架 | 库克（中国）医疗贸易有限公司 | William Cook Europe ApS（库克欧洲公司） | d0bc57f8-d900-11e9-953f-fa163e0a8baf | 血管支架 | 国食药监械（进）字2009第3461506号 |  | 该产品由支架和放送系统组成。放送系统由头端、放送鞘管、推送器、手柄、金属套管、导管座和接头组成。支架的材料为55%镍-45%钛合金，带有24K黄金标记；放送系统中头端的材料为乙烯树脂（VRT)、硫磺钡及二氧化钛，放送鞘管的材料为聚酰胺（NYNT)和聚四氟乙烯（TNRT),推送器的材料为PEEK（规格597）和带有铂环的尼龙头端，手柄和导管座的材料为丙烯腈丁二烯-苯乙烯，金属套管的材料为304不锈钢，接头的材料为聚碳酸酯。环氧乙烷灭菌，一次性使用。 | 该产品用于外周动脉（颈动脉、骼动脉、肾动脉、腘动脉、腘内动脉、股动脉以及骼股动脉）狭窄的血管内治疗。 | 3abd4fa8-d90a-11e9-953f-fa163e0a8baf | C02061200101002030890000091 | 02-血管介入治疗类材料 | 06-外周血管介入 | 12-多外周动脉支架 | 001-支架 | 01-合金 | 002-自膨 | ZIV6-125-6-4.0 | ZIV6-125-6-4.0 |  | 国食药监械（进）字2009第3461506号 | 3abd4fa8-d90a-11e9-953f-fa163e0a8baf | 非药物涂层 非覆膜 短支架(长度≤100mm) | 肾动脉、颈动脉 | 招标范围内未中选
外周血管支架类 | 非下肢动脉支架 | 库克（中国）医疗贸易有限公司 | William Cook Europe ApS（库克欧洲公司） | d0bc57f8-d900-11e9-953f-fa163e0a8baf | 血管支架 | 国食药监械（进）字2009第3461506号 |  | 该产品由支架和放送系统组成。放送系统由头端、放送鞘管、推送器、手柄、金属套管、导管座和接头组成。支架的材料为55%镍-45%钛合金，带有24K黄金标记；放送系统中头端的材料为乙烯树脂（VRT)、硫磺钡及二氧化钛，放送鞘管的材料为聚酰胺（NYNT)和聚四氟乙烯（TNRT),推送器的材料为PEEK（规格597）和带有铂环的尼龙头端，手柄和导管座的材料为丙烯腈丁二烯-苯乙烯，金属套管的材料为304不锈钢，接头的材料为聚碳酸酯。环氧乙烷灭菌，一次性使用。 | 该产品用于外周动脉（颈动脉、骼动脉、肾动脉、腘动脉、腘内动脉、股动脉以及骼股动脉）狭窄的血管内治疗。 | 3abd70d5-d90a-11e9-953f-fa163e0a8baf | C02061200101002030890000113 | 02-血管介入治疗类材料 | 06-外周血管介入 | 12-多外周动脉支架 | 001-支架 | 01-合金 | 002-自膨 | ZIV6-80-10-7.0 | ZIV6-80-10-7.0 |  | 国食药监械（进）字2009第3461506号 | 3abd70d5-d90a-11e9-953f-fa163e0a8baf | 非药物涂层 非覆膜 短支架(长度≤100mm) | 肾动脉、颈动脉 | 招标范围内未中选
外周血管支架类 | 非下肢动脉支架 | 库克（中国）医疗贸易有限公司 | William Cook Europe ApS（库克欧洲公司） | d0bc57f8-d900-11e9-953f-fa163e0a8baf | 血管支架 | 国食药监械（进）字2009第3461506号 |  | 该产品由支架和放送系统组成。放送系统由头端、放送鞘管、推送器、手柄、金属套管、导管座和接头组成。支架的材料为55%镍-45%钛合金，带有24K黄金标记；放送系统中头端的材料为乙烯树脂（VRT)、硫磺钡及二氧化钛，放送鞘管的材料为聚酰胺（NYNT)和聚四氟乙烯（TNRT),推送器的材料为PEEK（规格597）和带有铂环的尼龙头端，手柄和导管座的材料为丙烯腈丁二烯-苯乙烯，金属套管的材料为304不锈钢，接头的材料为聚碳酸酯。环氧乙烷灭菌，一次性使用。 | 该产品用于外周动脉（颈动脉、骼动脉、肾动脉、腘动脉、腘内动脉、股动脉以及骼股动脉）狭窄的血管内治疗。 | 3abda1c1-d90a-11e9-953f-fa163e0a8baf | C02061200101002030890000077 | 02-血管介入治疗类材料 | 06-外周血管介入 | 12-多外周动脉支架 | 001-支架 | 01-合金 | 002-自膨 | ZIV6-125-12-4.0 | ZIV6-125-12-4.0 |  | 国食药监械（进）字2009第3461506号 | 3abda1c1-d90a-11e9-953f-fa163e0a8baf | 非药物涂层 非覆膜 短支架(长度≤100mm) | 肾动脉、颈动脉 | 招标范围内未中选
外周血管支架类 | 非下肢动脉支架 | 库克（中国）医疗贸易有限公司 | William Cook Europe ApS（库克欧洲公司） | d0bc57f8-d900-11e9-953f-fa163e0a8baf | 血管支架 | 国食药监械（进）字2009第3461506号 |  | 该产品由支架和放送系统组成。放送系统由头端、放送鞘管、推送器、手柄、金属套管、导管座和接头组成。支架的材料为55%镍-45%钛合金，带有24K黄金标记；放送系统中头端的材料为乙烯树脂（VRT)、硫磺钡及二氧化钛，放送鞘管的材料为聚酰胺（NYNT)和聚四氟乙烯（TNRT),推送器的材料为PEEK（规格597）和带有铂环的尼龙头端，手柄和导管座的材料为丙烯腈丁二烯-苯乙烯，金属套管的材料为304不锈钢，接头的材料为聚碳酸酯。环氧乙烷灭菌，一次性使用。 | 该产品用于外周动脉（颈动脉、骼动脉、肾动脉、腘动脉、腘内动脉、股动脉以及骼股动脉）狭窄的血管内治疗。 | 3abd7249-d90a-11e9-953f-fa163e0a8baf | C02061200101002030890000088 | 02-血管介入治疗类材料 | 06-外周血管介入 | 12-多外周动脉支架 | 001-支架 | 01-合金 | 002-自膨 | ZIV6-125-5-8.0 | ZIV6-125-5-8.0 |  | 国食药监械（进）字2009第3461506号 | 3abd7249-d90a-11e9-953f-fa163e0a8baf | 非药物涂层 非覆膜 短支架(长度≤100mm) | 肾动脉、颈动脉 | 招标范围内未中选
外周血管支架类 | 非下肢动脉支架 | 库克（中国）医疗贸易有限公司 | William Cook Europe ApS（库克欧洲公司） | d0bc57f8-d900-11e9-953f-fa163e0a8baf | 血管支架 | 国食药监械（进）字2009第3461506号 |  | 该产品由支架和放送系统组成。放送系统由头端、放送鞘管、推送器、手柄、金属套管、导管座和接头组成。支架的材料为55%镍-45%钛合金，带有24K黄金标记；放送系统中头端的材料为乙烯树脂（VRT)、硫磺钡及二氧化钛，放送鞘管的材料为聚酰胺（NYNT)和聚四氟乙烯（TNRT),推送器的材料为PEEK（规格597）和带有铂环的尼龙头端，手柄和导管座的材料为丙烯腈丁二烯-苯乙烯，金属套管的材料为304不锈钢，接头的材料为聚碳酸酯。环氧乙烷灭菌，一次性使用。 | 该产品用于外周动脉（颈动脉、骼动脉、肾动脉、腘动脉、腘内动脉、股动脉以及骼股动脉）狭窄的血管内治疗。 | 3abda330-d90a-11e9-953f-fa163e0a8baf | C02061200101002030890000152 | 02-血管介入治疗类材料 | 06-外周血管介入 | 12-多外周动脉支架 | 001-支架 | 01-合金 | 002-自膨 | ZIV6-80-9-6.0 | ZIV6-80-9-6.0 |  | 国食药监械（进）字2009第3461506号 | 3abda330-d90a-11e9-953f-fa163e0a8baf | 非药物涂层 非覆膜 短支架(长度≤100mm) | 肾动脉、颈动脉 | 招标范围内未中选
外周血管支架类 | 非下肢动脉支架 | 库克（中国）医疗贸易有限公司 | William Cook Europe ApS（库克欧洲公司） | d0bc57f8-d900-11e9-953f-fa163e0a8baf | 血管支架 | 国食药监械（进）字2009第3461506号 |  | 该产品由支架和放送系统组成。放送系统由头端、放送鞘管、推送器、手柄、金属套管、导管座和接头组成。支架的材料为55%镍-45%钛合金，带有24K黄金标记；放送系统中头端的材料为乙烯树脂（VRT)、硫磺钡及二氧化钛，放送鞘管的材料为聚酰胺（NYNT)和聚四氟乙烯（TNRT),推送器的材料为PEEK（规格597）和带有铂环的尼龙头端，手柄和导管座的材料为丙烯腈丁二烯-苯乙烯，金属套管的材料为304不锈钢，接头的材料为聚碳酸酯。环氧乙烷灭菌，一次性使用。 | 该产品用于外周动脉（颈动脉、骼动脉、肾动脉、腘动脉、腘内动脉、股动脉以及骼股动脉）狭窄的血管内治疗。 | 3abd73b2-d90a-11e9-953f-fa163e0a8baf | C02061200101002030890000059 | 02-血管介入治疗类材料 | 06-外周血管介入 | 12-多外周动脉支架 | 001-支架 | 01-合金 | 002-自膨 | ZIV5-80-7-6.0 | ZIV5-80-7-6.0 |  | 国食药监械（进）字2009第3461506号 | 3abd73b2-d90a-11e9-953f-fa163e0a8baf | 非药物涂层 非覆膜 短支架(长度≤100mm) | 肾动脉、颈动脉 | 招标范围内未中选
外周血管支架类 | 非下肢动脉支架 | 库克（中国）医疗贸易有限公司 | William Cook Europe ApS（库克欧洲公司） | d0bc57f8-d900-11e9-953f-fa163e0a8baf | 血管支架 | 国食药监械（进）字2009第3461506号 |  | 该产品由支架和放送系统组成。放送系统由头端、放送鞘管、推送器、手柄、金属套管、导管座和接头组成。支架的材料为55%镍-45%钛合金，带有24K黄金标记；放送系统中头端的材料为乙烯树脂（VRT)、硫磺钡及二氧化钛，放送鞘管的材料为聚酰胺（NYNT)和聚四氟乙烯（TNRT),推送器的材料为PEEK（规格597）和带有铂环的尼龙头端，手柄和导管座的材料为丙烯腈丁二烯-苯乙烯，金属套管的材料为304不锈钢，接头的材料为聚碳酸酯。环氧乙烷灭菌，一次性使用。 | 该产品用于外周动脉（颈动脉、骼动脉、肾动脉、腘动脉、腘内动脉、股动脉以及骼股动脉）狭窄的血管内治疗。 | 3abda4c1-d90a-11e9-953f-fa163e0a8baf | C02061200101002030890000087 | 02-血管介入治疗类材料 | 06-外周血管介入 | 12-多外周动脉支架 | 001-支架 | 01-合金 | 002-自膨 | ZIV6-125-5-6.0 | ZIV6-125-5-6.0 |  | 国食药监械（进）字2009第3461506号 | 3abda4c1-d90a-11e9-953f-fa163e0a8baf | 非药物涂层 非覆膜 短支架(长度≤100mm) | 肾动脉、颈动脉 | 招标范围内未中选
外周血管支架类 | 非下肢动脉支架 | 库克（中国）医疗贸易有限公司 | William Cook Europe ApS（库克欧洲公司） | d0bc57f8-d900-11e9-953f-fa163e0a8baf | 血管支架 | 国食药监械（进）字2009第3461506号 |  | 该产品由支架和放送系统组成。放送系统由头端、放送鞘管、推送器、手柄、金属套管、导管座和接头组成。支架的材料为55%镍-45%钛合金，带有24K黄金标记；放送系统中头端的材料为乙烯树脂（VRT)、硫磺钡及二氧化钛，放送鞘管的材料为聚酰胺（NYNT)和聚四氟乙烯（TNRT),推送器的材料为PEEK（规格597）和带有铂环的尼龙头端，手柄和导管座的材料为丙烯腈丁二烯-苯乙烯，金属套管的材料为304不锈钢，接头的材料为聚碳酸酯。环氧乙烷灭菌，一次性使用。 | 该产品用于外周动脉（颈动脉、骼动脉、肾动脉、腘动脉、腘内动脉、股动脉以及骼股动脉）狭窄的血管内治疗。 | 3abd7516-d90a-11e9-953f-fa163e0a8baf | C02061200101002030890000143 | 02-血管介入治疗类材料 | 06-外周血管介入 | 12-多外周动脉支架 | 001-支架 | 01-合金 | 002-自膨 | ZIV6-80-8-2.0 | ZIV6-80-8-2.0 |  | 国食药监械（进）字2009第3461506号 | 3abd7516-d90a-11e9-953f-fa163e0a8baf | 非药物涂层 非覆膜 短支架(长度≤100mm) | 肾动脉、颈动脉 | 招标范围内未中选
外周血管支架类 | 非下肢动脉支架 | 库克（中国）医疗贸易有限公司 | William Cook Europe ApS（库克欧洲公司） | d0bc57f8-d900-11e9-953f-fa163e0a8baf | 血管支架 | 国食药监械（进）字2009第3461506号 |  | 该产品由支架和放送系统组成。放送系统由头端、放送鞘管、推送器、手柄、金属套管、导管座和接头组成。支架的材料为55%镍-45%钛合金，带有24K黄金标记；放送系统中头端的材料为乙烯树脂（VRT)、硫磺钡及二氧化钛，放送鞘管的材料为聚酰胺（NYNT)和聚四氟乙烯（TNRT),推送器的材料为PEEK（规格597）和带有铂环的尼龙头端，手柄和导管座的材料为丙烯腈丁二烯-苯乙烯，金属套管的材料为304不锈钢，接头的材料为聚碳酸酯。环氧乙烷灭菌，一次性使用。 | 该产品用于外周动脉（颈动脉、骼动脉、肾动脉、腘动脉、腘内动脉、股动脉以及骼股动脉）狭窄的血管内治疗。 | 3abda640-d90a-11e9-953f-fa163e0a8baf | C02061200101002030890000150 | 02-血管介入治疗类材料 | 06-外周血管介入 | 12-多外周动脉支架 | 001-支架 | 01-合金 | 002-自膨 | ZIV6-80-9-3.0 | ZIV6-80-9-3.0 |  | 国食药监械（进）字2009第3461506号 | 3abda640-d90a-11e9-953f-fa163e0a8baf | 非药物涂层 非覆膜 短支架(长度≤100mm) | 肾动脉、颈动脉 | 招标范围内未中选
外周血管支架类 | 非下肢动脉支架 | 库克（中国）医疗贸易有限公司 | William Cook Europe ApS（库克欧洲公司） | d0bc57f8-d900-11e9-953f-fa163e0a8baf | 血管支架 | 国食药监械（进）字2009第3461506号 |  | 该产品由支架和放送系统组成。放送系统由头端、放送鞘管、推送器、手柄、金属套管、导管座和接头组成。支架的材料为55%镍-45%钛合金，带有24K黄金标记；放送系统中头端的材料为乙烯树脂（VRT)、硫磺钡及二氧化钛，放送鞘管的材料为聚酰胺（NYNT)和聚四氟乙烯（TNRT),推送器的材料为PEEK（规格597）和带有铂环的尼龙头端，手柄和导管座的材料为丙烯腈丁二烯-苯乙烯，金属套管的材料为304不锈钢，接头的材料为聚碳酸酯。环氧乙烷灭菌，一次性使用。 | 该产品用于外周动脉（颈动脉、骼动脉、肾动脉、腘动脉、腘内动脉、股动脉以及骼股动脉）狭窄的血管内治疗。 | 3abd7677-d90a-11e9-953f-fa163e0a8baf | C02061200101002030890000021 | 02-血管介入治疗类材料 | 06-外周血管介入 | 12-多外周动脉支架 | 001-支架 | 01-合金 | 002-自膨 | ZIV5-125-7-2.0 | ZIV5-125-7-2.0 |  | 国食药监械（进）字2009第3461506号 | 3abd7677-d90a-11e9-953f-fa163e0a8baf | 非药物涂层 非覆膜 短支架(长度≤100mm) | 肾动脉、颈动脉 | 招标范围内未中选
外周血管支架类 | 非下肢动脉支架 | 库克（中国）医疗贸易有限公司 | William Cook Europe ApS（库克欧洲公司） | d0bc57f8-d900-11e9-953f-fa163e0a8baf | 血管支架 | 国食药监械（进）字2009第3461506号 |  | 该产品由支架和放送系统组成。放送系统由头端、放送鞘管、推送器、手柄、金属套管、导管座和接头组成。支架的材料为55%镍-45%钛合金，带有24K黄金标记；放送系统中头端的材料为乙烯树脂（VRT)、硫磺钡及二氧化钛，放送鞘管的材料为聚酰胺（NYNT)和聚四氟乙烯（TNRT),推送器的材料为PEEK（规格597）和带有铂环的尼龙头端，手柄和导管座的材料为丙烯腈丁二烯-苯乙烯，金属套管的材料为304不锈钢，接头的材料为聚碳酸酯。环氧乙烷灭菌，一次性使用。 | 该产品用于外周动脉（颈动脉、骼动脉、肾动脉、腘动脉、腘内动脉、股动脉以及骼股动脉）狭窄的血管内治疗。 | 3abda7a5-d90a-11e9-953f-fa163e0a8baf | C02061200101002030890000043 | 02-血管介入治疗类材料 | 06-外周血管介入 | 12-多外周动脉支架 | 001-支架 | 01-合金 | 002-自膨 | ZIV5-80-4-4.0 | ZIV5-80-4-4.0 |  | 国食药监械（进）字2009第3461506号 | 3abda7a5-d90a-11e9-953f-fa163e0a8baf | 非药物涂层 非覆膜 短支架(长度≤100mm) | 肾动脉、颈动脉 | 招标范围内未中选
外周血管支架类 | 非下肢动脉支架 | 库克（中国）医疗贸易有限公司 | William Cook Europe ApS（库克欧洲公司） | d0bc57f8-d900-11e9-953f-fa163e0a8baf | 血管支架 | 国食药监械（进）字2009第3461506号 |  | 该产品由支架和放送系统组成。放送系统由头端、放送鞘管、推送器、手柄、金属套管、导管座和接头组成。支架的材料为55%镍-45%钛合金，带有24K黄金标记；放送系统中头端的材料为乙烯树脂（VRT)、硫磺钡及二氧化钛，放送鞘管的材料为聚酰胺（NYNT)和聚四氟乙烯（TNRT),推送器的材料为PEEK（规格597）和带有铂环的尼龙头端，手柄和导管座的材料为丙烯腈丁二烯-苯乙烯，金属套管的材料为304不锈钢，接头的材料为聚碳酸酯。环氧乙烷灭菌，一次性使用。 | 该产品用于外周动脉（颈动脉、骼动脉、肾动脉、腘动脉、腘内动脉、股动脉以及骼股动脉）狭窄的血管内治疗。 | 3abd77ea-d90a-11e9-953f-fa163e0a8baf | C02061200101002030890000014 | 02-血管介入治疗类材料 | 06-外周血管介入 | 12-多外周动脉支架 | 001-支架 | 01-合金 | 002-自膨 | ZIV5-125-5-6.0 | ZIV5-125-5-6.0 |  | 国食药监械（进）字2009第3461506号 | 3abd77ea-d90a-11e9-953f-fa163e0a8baf | 非药物涂层 非覆膜 短支架(长度≤100mm) | 肾动脉、颈动脉 | 招标范围内未中选
外周血管支架类 | 非下肢动脉支架 | 库克（中国）医疗贸易有限公司 | William Cook Europe ApS（库克欧洲公司） | d0bc57f8-d900-11e9-953f-fa163e0a8baf | 血管支架 | 国食药监械（进）字2009第3461506号 |  | 该产品由支架和放送系统组成。放送系统由头端、放送鞘管、推送器、手柄、金属套管、导管座和接头组成。支架的材料为55%镍-45%钛合金，带有24K黄金标记；放送系统中头端的材料为乙烯树脂（VRT)、硫磺钡及二氧化钛，放送鞘管的材料为聚酰胺（NYNT)和聚四氟乙烯（TNRT),推送器的材料为PEEK（规格597）和带有铂环的尼龙头端，手柄和导管座的材料为丙烯腈丁二烯-苯乙烯，金属套管的材料为304不锈钢，接头的材料为聚碳酸酯。环氧乙烷灭菌，一次性使用。 | 该产品用于外周动脉（颈动脉、骼动脉、肾动脉、腘动脉、腘内动脉、股动脉以及骼股动脉）狭窄的血管内治疗。 | 3abda90a-d90a-11e9-953f-fa163e0a8baf | C02061200101002030890000105 | 02-血管介入治疗类材料 | 06-外周血管介入 | 12-多外周动脉支架 | 001-支架 | 01-合金 | 002-自膨 | ZIV6-125-9-3.0 | ZIV6-125-9-3.0 |  | 国食药监械（进）字2009第3461506号 | 3abda90a-d90a-11e9-953f-fa163e0a8baf | 非药物涂层 非覆膜 短支架(长度≤100mm) | 肾动脉、颈动脉 | 招标范围内未中选
外周血管支架类 | 非下肢动脉支架 | 库克（中国）医疗贸易有限公司 | William Cook Europe ApS（库克欧洲公司） | d0bc57f8-d900-11e9-953f-fa163e0a8baf | 血管支架 | 国食药监械（进）字2009第3461506号 |  | 该产品由支架和放送系统组成。放送系统由头端、放送鞘管、推送器、手柄、金属套管、导管座和接头组成。支架的材料为55%镍-45%钛合金，带有24K黄金标记；放送系统中头端的材料为乙烯树脂（VRT)、硫磺钡及二氧化钛，放送鞘管的材料为聚酰胺（NYNT)和聚四氟乙烯（TNRT),推送器的材料为PEEK（规格597）和带有铂环的尼龙头端，手柄和导管座的材料为丙烯腈丁二烯-苯乙烯，金属套管的材料为304不锈钢，接头的材料为聚碳酸酯。环氧乙烷灭菌，一次性使用。 | 该产品用于外周动脉（颈动脉、骼动脉、肾动脉、腘动脉、腘内动脉、股动脉以及骼股动脉）狭窄的血管内治疗。 | 3abd794f-d90a-11e9-953f-fa163e0a8baf | C02061200101002030890000060 | 02-血管介入治疗类材料 | 06-外周血管介入 | 12-多外周动脉支架 | 001-支架 | 01-合金 | 002-自膨 | ZIV5-80-7-8.0 | ZIV5-80-7-8.0 |  | 国食药监械（进）字2009第3461506号 | 3abd794f-d90a-11e9-953f-fa163e0a8baf | 非药物涂层 非覆膜 短支架(长度≤100mm) | 肾动脉、颈动脉 | 招标范围内未中选
外周血管支架类 | 非下肢动脉支架 | 库克（中国）医疗贸易有限公司 | William Cook Europe ApS（库克欧洲公司） | d0bc57f8-d900-11e9-953f-fa163e0a8baf | 血管支架 | 国食药监械（进）字2009第3461506号 |  | 该产品由支架和放送系统组成。放送系统由头端、放送鞘管、推送器、手柄、金属套管、导管座和接头组成。支架的材料为55%镍-45%钛合金，带有24K黄金标记；放送系统中头端的材料为乙烯树脂（VRT)、硫磺钡及二氧化钛，放送鞘管的材料为聚酰胺（NYNT)和聚四氟乙烯（TNRT),推送器的材料为PEEK（规格597）和带有铂环的尼龙头端，手柄和导管座的材料为丙烯腈丁二烯-苯乙烯，金属套管的材料为304不锈钢，接头的材料为聚碳酸酯。环氧乙烷灭菌，一次性使用。 | 该产品用于外周动脉（颈动脉、骼动脉、肾动脉、腘动脉、腘内动脉、股动脉以及骼股动脉）狭窄的血管内治疗。 | 3abdaa68-d90a-11e9-953f-fa163e0a8baf | C02061200101002030890000099 | 02-血管介入治疗类材料 | 06-外周血管介入 | 12-多外周动脉支架 | 001-支架 | 01-合金 | 002-自膨 | ZIV6-125-8-2.0 | ZIV6-125-8-2.0 |  | 国食药监械（进）字2009第3461506号 | 3abdaa68-d90a-11e9-953f-fa163e0a8baf | 非药物涂层 非覆膜 短支架(长度≤100mm) | 肾动脉、颈动脉 | 招标范围内未中选
外周血管支架类 | 非下肢动脉支架 | 库克（中国）医疗贸易有限公司 | William Cook Europe ApS（库克欧洲公司） | d0bc57f8-d900-11e9-953f-fa163e0a8baf | 血管支架 | 国食药监械（进）字2009第3461506号 |  | 该产品由支架和放送系统组成。放送系统由头端、放送鞘管、推送器、手柄、金属套管、导管座和接头组成。支架的材料为55%镍-45%钛合金，带有24K黄金标记；放送系统中头端的材料为乙烯树脂（VRT)、硫磺钡及二氧化钛，放送鞘管的材料为聚酰胺（NYNT)和聚四氟乙烯（TNRT),推送器的材料为PEEK（规格597）和带有铂环的尼龙头端，手柄和导管座的材料为丙烯腈丁二烯-苯乙烯，金属套管的材料为304不锈钢，接头的材料为聚碳酸酯。环氧乙烷灭菌，一次性使用。 | 该产品用于外周动脉（颈动脉、骼动脉、肾动脉、腘动脉、腘内动脉、股动脉以及骼股动脉）狭窄的血管内治疗。 | 3abd7ab2-d90a-11e9-953f-fa163e0a8baf | C02061200101002030890000032 | 02-血管介入治疗类材料 | 06-外周血管介入 | 12-多外周动脉支架 | 001-支架 | 01-合金 | 002-自膨 | ZIV5-125-9-3.0 | ZIV5-125-9-3.0 |  | 国食药监械（进）字2009第3461506号 | 3abd7ab2-d90a-11e9-953f-fa163e0a8baf | 非药物涂层 非覆膜 短支架(长度≤100mm) | 肾动脉、颈动脉 | 招标范围内未中选
外周血管支架类 | 非下肢动脉支架 | 库克（中国）医疗贸易有限公司 | William Cook Europe ApS（库克欧洲公司） | d0bc57f8-d900-11e9-953f-fa163e0a8baf | 血管支架 | 国食药监械（进）字2009第3461506号 |  | 该产品由支架和放送系统组成。放送系统由头端、放送鞘管、推送器、手柄、金属套管、导管座和接头组成。支架的材料为55%镍-45%钛合金，带有24K黄金标记；放送系统中头端的材料为乙烯树脂（VRT)、硫磺钡及二氧化钛，放送鞘管的材料为聚酰胺（NYNT)和聚四氟乙烯（TNRT),推送器的材料为PEEK（规格597）和带有铂环的尼龙头端，手柄和导管座的材料为丙烯腈丁二烯-苯乙烯，金属套管的材料为304不锈钢，接头的材料为聚碳酸酯。环氧乙烷灭菌，一次性使用。 | 该产品用于外周动脉（颈动脉、骼动脉、肾动脉、腘动脉、腘内动脉、股动脉以及骼股动脉）狭窄的血管内治疗。 | 3abdabca-d90a-11e9-953f-fa163e0a8baf | C02061200101002030890000100 | 02-血管介入治疗类材料 | 06-外周血管介入 | 12-多外周动脉支架 | 001-支架 | 01-合金 | 002-自膨 | ZIV6-125-8-3.0 | ZIV6-125-8-3.0 |  | 国食药监械（进）字2009第3461506号 | 3abdabca-d90a-11e9-953f-fa163e0a8baf | 非药物涂层 非覆膜 短支架(长度≤100mm) | 肾动脉、颈动脉 | 招标范围内未中选
外周血管支架类 | 非下肢动脉支架 | 库克（中国）医疗贸易有限公司 | William Cook Europe ApS（库克欧洲公司） | d0bc57f8-d900-11e9-953f-fa163e0a8baf | 血管支架 | 国食药监械（进）字2009第3461506号 |  | 该产品由支架和放送系统组成。放送系统由头端、放送鞘管、推送器、手柄、金属套管、导管座和接头组成。支架的材料为55%镍-45%钛合金，带有24K黄金标记；放送系统中头端的材料为乙烯树脂（VRT)、硫磺钡及二氧化钛，放送鞘管的材料为聚酰胺（NYNT)和聚四氟乙烯（TNRT),推送器的材料为PEEK（规格597）和带有铂环的尼龙头端，手柄和导管座的材料为丙烯腈丁二烯-苯乙烯，金属套管的材料为304不锈钢，接头的材料为聚碳酸酯。环氧乙烷灭菌，一次性使用。 | 该产品用于外周动脉（颈动脉、骼动脉、肾动脉、腘动脉、腘内动脉、股动脉以及骼股动脉）狭窄的血管内治疗。 | 3abd7c1f-d90a-11e9-953f-fa163e0a8baf | C02061200101002030890000096 | 02-血管介入治疗类材料 | 06-外周血管介入 | 12-多外周动脉支架 | 001-支架 | 01-合金 | 002-自膨 | ZIV6-125-7-4.0 | ZIV6-125-7-4.0 |  | 国食药监械（进）字2009第3461506号 | 3abd7c1f-d90a-11e9-953f-fa163e0a8baf | 非药物涂层 非覆膜 短支架(长度≤100mm) | 肾动脉、颈动脉 | 招标范围内未中选
外周血管支架类 | 非下肢动脉支架 | 库克（中国）医疗贸易有限公司 | William Cook Europe ApS（库克欧洲公司） | d0bc57f8-d900-11e9-953f-fa163e0a8baf | 血管支架 | 国食药监械（进）字2009第3461506号 |  | 该产品由支架和放送系统组成。放送系统由头端、放送鞘管、推送器、手柄、金属套管、导管座和接头组成。支架的材料为55%镍-45%钛合金，带有24K黄金标记；放送系统中头端的材料为乙烯树脂（VRT)、硫磺钡及二氧化钛，放送鞘管的材料为聚酰胺（NYNT)和聚四氟乙烯（TNRT),推送器的材料为PEEK（规格597）和带有铂环的尼龙头端，手柄和导管座的材料为丙烯腈丁二烯-苯乙烯，金属套管的材料为304不锈钢，接头的材料为聚碳酸酯。环氧乙烷灭菌，一次性使用。 | 该产品用于外周动脉（颈动脉、骼动脉、肾动脉、腘动脉、腘内动脉、股动脉以及骼股动脉）狭窄的血管内治疗。 | 3abdad2f-d90a-11e9-953f-fa163e0a8baf | C02061200101002030890000151 | 02-血管介入治疗类材料 | 06-外周血管介入 | 12-多外周动脉支架 | 001-支架 | 01-合金 | 002-自膨 | ZIV6-80-9-4.0 | ZIV6-80-9-4.0 |  | 国食药监械（进）字2009第3461506号 | 3abdad2f-d90a-11e9-953f-fa163e0a8baf | 非药物涂层 非覆膜 短支架(长度≤100mm) | 肾动脉、颈动脉 | 招标范围内未中选
外周血管支架类 | 非下肢动脉支架 | 库克（中国）医疗贸易有限公司 | William Cook Europe ApS（库克欧洲公司） | d0bc57f8-d900-11e9-953f-fa163e0a8baf | 血管支架 | 国食药监械（进）字2009第3461506号 |  | 该产品由支架和放送系统组成。放送系统由头端、放送鞘管、推送器、手柄、金属套管、导管座和接头组成。支架的材料为55%镍-45%钛合金，带有24K黄金标记；放送系统中头端的材料为乙烯树脂（VRT)、硫磺钡及二氧化钛，放送鞘管的材料为聚酰胺（NYNT)和聚四氟乙烯（TNRT),推送器的材料为PEEK（规格597）和带有铂环的尼龙头端，手柄和导管座的材料为丙烯腈丁二烯-苯乙烯，金属套管的材料为304不锈钢，接头的材料为聚碳酸酯。环氧乙烷灭菌，一次性使用。 | 该产品用于外周动脉（颈动脉、骼动脉、肾动脉、腘动脉、腘内动脉、股动脉以及骼股动脉）狭窄的血管内治疗。 | 3abd7da6-d90a-11e9-953f-fa163e0a8baf | C02061200101002030890000141 | 02-血管介入治疗类材料 | 06-外周血管介入 | 12-多外周动脉支架 | 001-支架 | 01-合金 | 002-自膨 | ZIV6-80-7-7.0 | ZIV6-80-7-7.0 |  | 国食药监械（进）字2009第3461506号 | 3abd7da6-d90a-11e9-953f-fa163e0a8baf | 非药物涂层 非覆膜 短支架(长度≤100mm) | 肾动脉、颈动脉 | 招标范围内未中选
外周血管支架类 | 非下肢动脉支架 | 库克（中国）医疗贸易有限公司 | William Cook Europe ApS（库克欧洲公司） | d0bc57f8-d900-11e9-953f-fa163e0a8baf | 血管支架 | 国食药监械（进）字2009第3461506号 |  | 该产品由支架和放送系统组成。放送系统由头端、放送鞘管、推送器、手柄、金属套管、导管座和接头组成。支架的材料为55%镍-45%钛合金，带有24K黄金标记；放送系统中头端的材料为乙烯树脂（VRT)、硫磺钡及二氧化钛，放送鞘管的材料为聚酰胺（NYNT)和聚四氟乙烯（TNRT),推送器的材料为PEEK（规格597）和带有铂环的尼龙头端，手柄和导管座的材料为丙烯腈丁二烯-苯乙烯，金属套管的材料为304不锈钢，接头的材料为聚碳酸酯。环氧乙烷灭菌，一次性使用。 | 该产品用于外周动脉（颈动脉、骼动脉、肾动脉、腘动脉、腘内动脉、股动脉以及骼股动脉）狭窄的血管内治疗。 | 3abdae8d-d90a-11e9-953f-fa163e0a8baf | C02061200101002030890000029 | 02-血管介入治疗类材料 | 06-外周血管介入 | 12-多外周动脉支架 | 001-支架 | 01-合金 | 002-自膨 | ZIV5-125-8-6.0 | ZIV5-125-8-6.0 |  | 国食药监械（进）字2009第3461506号 | 3abdae8d-d90a-11e9-953f-fa163e0a8baf | 非药物涂层 非覆膜 短支架(长度≤100mm) | 肾动脉、颈动脉 | 招标范围内未中选
外周血管支架类 | 非下肢动脉支架 | 库克（中国）医疗贸易有限公司 | William Cook Europe ApS（库克欧洲公司） | d0bc57f8-d900-11e9-953f-fa163e0a8baf | 血管支架 | 国食药监械（进）字2009第3461506号 |  | 该产品由支架和放送系统组成。放送系统由头端、放送鞘管、推送器、手柄、金属套管、导管座和接头组成。支架的材料为55%镍-45%钛合金，带有24K黄金标记；放送系统中头端的材料为乙烯树脂（VRT)、硫磺钡及二氧化钛，放送鞘管的材料为聚酰胺（NYNT)和聚四氟乙烯（TNRT),推送器的材料为PEEK（规格597）和带有铂环的尼龙头端，手柄和导管座的材料为丙烯腈丁二烯-苯乙烯，金属套管的材料为304不锈钢，接头的材料为聚碳酸酯。环氧乙烷灭菌，一次性使用。 | 该产品用于外周动脉（颈动脉、骼动脉、肾动脉、腘动脉、腘内动脉、股动脉以及骼股动脉）狭窄的血管内治疗。 | 3abd7f11-d90a-11e9-953f-fa163e0a8baf | C02061200101002030890000013 | 02-血管介入治疗类材料 | 06-外周血管介入 | 12-多外周动脉支架 | 001-支架 | 01-合金 | 002-自膨 | ZIV5-125-5-4.0 | ZIV5-125-5-4.0 |  | 国食药监械（进）字2009第3461506号 | 3abd7f11-d90a-11e9-953f-fa163e0a8baf | 非药物涂层 非覆膜 短支架(长度≤100mm) | 肾动脉、颈动脉 | 招标范围内未中选
外周血管支架类 | 非下肢动脉支架 | 库克（中国）医疗贸易有限公司 | William Cook Europe ApS（库克欧洲公司） | d0bc57f8-d900-11e9-953f-fa163e0a8baf | 血管支架 | 国食药监械（进）字2009第3461506号 |  | 该产品由支架和放送系统组成。放送系统由头端、放送鞘管、推送器、手柄、金属套管、导管座和接头组成。支架的材料为55%镍-45%钛合金，带有24K黄金标记；放送系统中头端的材料为乙烯树脂（VRT)、硫磺钡及二氧化钛，放送鞘管的材料为聚酰胺（NYNT)和聚四氟乙烯（TNRT),推送器的材料为PEEK（规格597）和带有铂环的尼龙头端，手柄和导管座的材料为丙烯腈丁二烯-苯乙烯，金属套管的材料为304不锈钢，接头的材料为聚碳酸酯。环氧乙烷灭菌，一次性使用。 | 该产品用于外周动脉（颈动脉、骼动脉、肾动脉、腘动脉、腘内动脉、股动脉以及骼股动脉）狭窄的血管内治疗。 | 3abdafee-d90a-11e9-953f-fa163e0a8baf | C02061200101002030890000051 | 02-血管介入治疗类材料 | 06-外周血管介入 | 12-多外周动脉支架 | 001-支架 | 01-合金 | 002-自膨 | ZIV5-80-6-2.0 | ZIV5-80-6-2.0 |  | 国食药监械（进）字2009第3461506号 | 3abdafee-d90a-11e9-953f-fa163e0a8baf | 非药物涂层 非覆膜 短支架(长度≤100mm) | 肾动脉、颈动脉 | 招标范围内未中选
外周血管支架类 | 非下肢动脉支架 | 库克（中国）医疗贸易有限公司 | William Cook Europe ApS（库克欧洲公司） | d0bc57f8-d900-11e9-953f-fa163e0a8baf | 血管支架 | 国食药监械（进）字2009第3461506号 |  | 该产品由支架和放送系统组成。放送系统由头端、放送鞘管、推送器、手柄、金属套管、导管座和接头组成。支架的材料为55%镍-45%钛合金，带有24K黄金标记；放送系统中头端的材料为乙烯树脂（VRT)、硫磺钡及二氧化钛，放送鞘管的材料为聚酰胺（NYNT)和聚四氟乙烯（TNRT),推送器的材料为PEEK（规格597）和带有铂环的尼龙头端，手柄和导管座的材料为丙烯腈丁二烯-苯乙烯，金属套管的材料为304不锈钢，接头的材料为聚碳酸酯。环氧乙烷灭菌，一次性使用。 | 该产品用于外周动脉（颈动脉、骼动脉、肾动脉、腘动脉、腘内动脉、股动脉以及骼股动脉）狭窄的血管内治疗。 | 3abd8076-d90a-11e9-953f-fa163e0a8baf | C02061200101002030890000124 | 02-血管介入治疗类材料 | 06-外周血管介入 | 12-多外周动脉支架 | 001-支架 | 01-合金 | 002-自膨 | ZIV6-80-14-8.0 | ZIV6-80-14-8.0 |  | 国食药监械（进）字2009第3461506号 | 3abd8076-d90a-11e9-953f-fa163e0a8baf | 非药物涂层 非覆膜 短支架(长度≤100mm) | 肾动脉、颈动脉 | 招标范围内未中选
外周血管支架类 | 非下肢动脉支架 | 库克（中国）医疗贸易有限公司 | William Cook Europe ApS（库克欧洲公司） | d0bc57f8-d900-11e9-953f-fa163e0a8baf | 血管支架 | 国食药监械（进）字2009第3461506号 |  | 该产品由支架和放送系统组成。放送系统由头端、放送鞘管、推送器、手柄、金属套管、导管座和接头组成。支架的材料为55%镍-45%钛合金，带有24K黄金标记；放送系统中头端的材料为乙烯树脂（VRT)、硫磺钡及二氧化钛，放送鞘管的材料为聚酰胺（NYNT)和聚四氟乙烯（TNRT),推送器的材料为PEEK（规格597）和带有铂环的尼龙头端，手柄和导管座的材料为丙烯腈丁二烯-苯乙烯，金属套管的材料为304不锈钢，接头的材料为聚碳酸酯。环氧乙烷灭菌，一次性使用。 | 该产品用于外周动脉（颈动脉、骼动脉、肾动脉、腘动脉、腘内动脉、股动脉以及骼股动脉）狭窄的血管内治疗。 | 3abdb16d-d90a-11e9-953f-fa163e0a8baf | C02061200101002030890000065 | 02-血管介入治疗类材料 | 06-外周血管介入 | 12-多外周动脉支架 | 001-支架 | 01-合金 | 002-自膨 | ZIV5-80-8-8.0 | ZIV5-80-8-8.0 |  | 国食药监械（进）字2009第3461506号 | 3abdb16d-d90a-11e9-953f-fa163e0a8baf | 非药物涂层 非覆膜 短支架(长度≤100mm) | 肾动脉、颈动脉 | 招标范围内未中选
外周血管支架类 | 非下肢动脉支架 | 库克（中国）医疗贸易有限公司 | William Cook Europe ApS（库克欧洲公司） | d0bc57f8-d900-11e9-953f-fa163e0a8baf | 血管支架 | 国食药监械（进）字2009第3461506号 |  | 该产品由支架和放送系统组成。放送系统由头端、放送鞘管、推送器、手柄、金属套管、导管座和接头组成。支架的材料为55%镍-45%钛合金，带有24K黄金标记；放送系统中头端的材料为乙烯树脂（VRT)、硫磺钡及二氧化钛，放送鞘管的材料为聚酰胺（NYNT)和聚四氟乙烯（TNRT),推送器的材料为PEEK（规格597）和带有铂环的尼龙头端，手柄和导管座的材料为丙烯腈丁二烯-苯乙烯，金属套管的材料为304不锈钢，接头的材料为聚碳酸酯。环氧乙烷灭菌，一次性使用。 | 该产品用于外周动脉（颈动脉、骼动脉、肾动脉、腘动脉、腘内动脉、股动脉以及骼股动脉）狭窄的血管内治疗。 | 3abd81e0-d90a-11e9-953f-fa163e0a8baf | C02061200101002030890000098 | 02-血管介入治疗类材料 | 06-外周血管介入 | 12-多外周动脉支架 | 001-支架 | 01-合金 | 002-自膨 | ZIV6-125-7-8.0 | ZIV6-125-7-8.0 |  | 国食药监械（进）字2009第3461506号 | 3abd81e0-d90a-11e9-953f-fa163e0a8baf | 非药物涂层 非覆膜 短支架(长度≤100mm) | 肾动脉、颈动脉 | 招标范围内未中选
外周血管支架类 | 非下肢动脉支架 | 库克（中国）医疗贸易有限公司 | William Cook Europe ApS（库克欧洲公司） | d0bc57f8-d900-11e9-953f-fa163e0a8baf | 血管支架 | 国食药监械（进）字2009第3461506号 |  | 该产品由支架和放送系统组成。放送系统由头端、放送鞘管、推送器、手柄、金属套管、导管座和接头组成。支架的材料为55%镍-45%钛合金，带有24K黄金标记；放送系统中头端的材料为乙烯树脂（VRT)、硫磺钡及二氧化钛，放送鞘管的材料为聚酰胺（NYNT)和聚四氟乙烯（TNRT),推送器的材料为PEEK（规格597）和带有铂环的尼龙头端，手柄和导管座的材料为丙烯腈丁二烯-苯乙烯，金属套管的材料为304不锈钢，接头的材料为聚碳酸酯。环氧乙烷灭菌，一次性使用。 | 该产品用于外周动脉（颈动脉、骼动脉、肾动脉、腘动脉、腘内动脉、股动脉以及骼股动脉）狭窄的血管内治疗。 | 3abdb2d3-d90a-11e9-953f-fa163e0a8baf | C02061200101002030890000109 | 02-血管介入治疗类材料 | 06-外周血管介入 | 12-多外周动脉支架 | 001-支架 | 01-合金 | 002-自膨 | ZIV6-80-10-2.0 | ZIV6-80-10-2.0 |  | 国食药监械（进）字2009第3461506号 | 3abdb2d3-d90a-11e9-953f-fa163e0a8baf | 非药物涂层 非覆膜 短支架(长度≤100mm) | 肾动脉、颈动脉 | 招标范围内未中选
外周血管支架类 | 非下肢动脉支架 | 库克（中国）医疗贸易有限公司 | William Cook Europe ApS（库克欧洲公司） | d0bc57f8-d900-11e9-953f-fa163e0a8baf | 血管支架 | 国食药监械（进）字2009第3461506号 |  | 该产品由支架和放送系统组成。放送系统由头端、放送鞘管、推送器、手柄、金属套管、导管座和接头组成。支架的材料为55%镍-45%钛合金，带有24K黄金标记；放送系统中头端的材料为乙烯树脂（VRT)、硫磺钡及二氧化钛，放送鞘管的材料为聚酰胺（NYNT)和聚四氟乙烯（TNRT),推送器的材料为PEEK（规格597）和带有铂环的尼龙头端，手柄和导管座的材料为丙烯腈丁二烯-苯乙烯，金属套管的材料为304不锈钢，接头的材料为聚碳酸酯。环氧乙烷灭菌，一次性使用。 | 该产品用于外周动脉（颈动脉、骼动脉、肾动脉、腘动脉、腘内动脉、股动脉以及骼股动脉）狭窄的血管内治疗。 | 3abd8348-d90a-11e9-953f-fa163e0a8baf | C02061200101002030890000094 | 02-血管介入治疗类材料 | 06-外周血管介入 | 12-多外周动脉支架 | 001-支架 | 01-合金 | 002-自膨 | ZIV6-125-7-2.0 | ZIV6-125-7-2.0 |  | 国食药监械（进）字2009第3461506号 | 3abd8348-d90a-11e9-953f-fa163e0a8baf | 非药物涂层 非覆膜 短支架(长度≤100mm) | 肾动脉、颈动脉 | 招标范围内未中选
外周血管支架类 | 非下肢动脉支架 | 库克（中国）医疗贸易有限公司 | William Cook Europe ApS（库克欧洲公司） | d0bc57f8-d900-11e9-953f-fa163e0a8baf | 血管支架 | 国食药监械（进）字2009第3461506号 |  | 该产品由支架和放送系统组成。放送系统由头端、放送鞘管、推送器、手柄、金属套管、导管座和接头组成。支架的材料为55%镍-45%钛合金，带有24K黄金标记；放送系统中头端的材料为乙烯树脂（VRT)、硫磺钡及二氧化钛，放送鞘管的材料为聚酰胺（NYNT)和聚四氟乙烯（TNRT),推送器的材料为PEEK（规格597）和带有铂环的尼龙头端，手柄和导管座的材料为丙烯腈丁二烯-苯乙烯，金属套管的材料为304不锈钢，接头的材料为聚碳酸酯。环氧乙烷灭菌，一次性使用。 | 该产品用于外周动脉（颈动脉、骼动脉、肾动脉、腘动脉、腘内动脉、股动脉以及骼股动脉）狭窄的血管内治疗。 | 3abdb430-d90a-11e9-953f-fa163e0a8baf | C02061200101002030890000061 | 02-血管介入治疗类材料 | 06-外周血管介入 | 12-多外周动脉支架 | 001-支架 | 01-合金 | 002-自膨 | ZIV5-80-8-2.0 | ZIV5-80-8-2.0 |  | 国食药监械（进）字2009第3461506号 | 3abdb430-d90a-11e9-953f-fa163e0a8baf | 非药物涂层 非覆膜 短支架(长度≤100mm) | 肾动脉、颈动脉 | 招标范围内未中选
外周血管支架类 | 非下肢动脉支架 | 库克（中国）医疗贸易有限公司 | William Cook Europe ApS（库克欧洲公司） | d0bc57f8-d900-11e9-953f-fa163e0a8baf | 血管支架 | 国食药监械（进）字2009第3461506号 |  | 该产品由支架和放送系统组成。放送系统由头端、放送鞘管、推送器、手柄、金属套管、导管座和接头组成。支架的材料为55%镍-45%钛合金，带有24K黄金标记；放送系统中头端的材料为乙烯树脂（VRT)、硫磺钡及二氧化钛，放送鞘管的材料为聚酰胺（NYNT)和聚四氟乙烯（TNRT),推送器的材料为PEEK（规格597）和带有铂环的尼龙头端，手柄和导管座的材料为丙烯腈丁二烯-苯乙烯，金属套管的材料为304不锈钢，接头的材料为聚碳酸酯。环氧乙烷灭菌，一次性使用。 | 该产品用于外周动脉（颈动脉、骼动脉、肾动脉、腘动脉、腘内动脉、股动脉以及骼股动脉）狭窄的血管内治疗。 | 3abd84ad-d90a-11e9-953f-fa163e0a8baf | C02061200101002030890000104 | 02-血管介入治疗类材料 | 06-外周血管介入 | 12-多外周动脉支架 | 001-支架 | 01-合金 | 002-自膨 | ZIV6-125-9-2.0 | ZIV6-125-9-2.0 |  | 国食药监械（进）字2009第3461506号 | 3abd84ad-d90a-11e9-953f-fa163e0a8baf | 非药物涂层 非覆膜 短支架(长度≤100mm) | 肾动脉、颈动脉 | 招标范围内未中选
外周血管支架类 | 非下肢动脉支架 | 库克（中国）医疗贸易有限公司 | William Cook Europe ApS（库克欧洲公司） | d0bc57f8-d900-11e9-953f-fa163e0a8baf | 血管支架 | 国食药监械（进）字2009第3461506号 |  | 该产品由支架和放送系统组成。放送系统由头端、放送鞘管、推送器、手柄、金属套管、导管座和接头组成。支架的材料为55%镍-45%钛合金，带有24K黄金标记；放送系统中头端的材料为乙烯树脂（VRT)、硫磺钡及二氧化钛，放送鞘管的材料为聚酰胺（NYNT)和聚四氟乙烯（TNRT),推送器的材料为PEEK（规格597）和带有铂环的尼龙头端，手柄和导管座的材料为丙烯腈丁二烯-苯乙烯，金属套管的材料为304不锈钢，接头的材料为聚碳酸酯。环氧乙烷灭菌，一次性使用。 | 该产品用于外周动脉（颈动脉、骼动脉、肾动脉、腘动脉、腘内动脉、股动脉以及骼股动脉）狭窄的血管内治疗。 | 3abdb5bd-d90a-11e9-953f-fa163e0a8baf | C02061200101002030890000075 | 02-血管介入治疗类材料 | 06-外周血管介入 | 12-多外周动脉支架 | 001-支架 | 01-合金 | 002-自膨 | ZIV6-125-10-8.0 | ZIV6-125-10-8.0 |  | 国食药监械（进）字2009第3461506号 | 3abdb5bd-d90a-11e9-953f-fa163e0a8baf | 非药物涂层 非覆膜 短支架(长度≤100mm) | 肾动脉、颈动脉 | 招标范围内未中选
外周血管支架类 | 非下肢动脉支架 | 库克（中国）医疗贸易有限公司 | William Cook Europe ApS（库克欧洲公司） | d0bc57f8-d900-11e9-953f-fa163e0a8baf | 血管支架 | 国食药监械（进）字2009第3461506号 |  | 该产品由支架和放送系统组成。放送系统由头端、放送鞘管、推送器、手柄、金属套管、导管座和接头组成。支架的材料为55%镍-45%钛合金，带有24K黄金标记；放送系统中头端的材料为乙烯树脂（VRT)、硫磺钡及二氧化钛，放送鞘管的材料为聚酰胺（NYNT)和聚四氟乙烯（TNRT),推送器的材料为PEEK（规格597）和带有铂环的尼龙头端，手柄和导管座的材料为丙烯腈丁二烯-苯乙烯，金属套管的材料为304不锈钢，接头的材料为聚碳酸酯。环氧乙烷灭菌，一次性使用。 | 该产品用于外周动脉（颈动脉、骼动脉、肾动脉、腘动脉、腘内动脉、股动脉以及骼股动脉）狭窄的血管内治疗。 | 3abd860e-d90a-11e9-953f-fa163e0a8baf | C02061200101002030890000093 | 02-血管介入治疗类材料 | 06-外周血管介入 | 12-多外周动脉支架 | 001-支架 | 01-合金 | 002-自膨 | ZIV6-125-6-8.0 | ZIV6-125-6-8.0 |  | 国食药监械（进）字2009第3461506号 | 3abd860e-d90a-11e9-953f-fa163e0a8baf | 非药物涂层 非覆膜 短支架(长度≤100mm) | 肾动脉、颈动脉 | 招标范围内未中选
外周血管支架类 | 非下肢动脉支架 | 库克（中国）医疗贸易有限公司 | William Cook Europe ApS（库克欧洲公司） | d0bc57f8-d900-11e9-953f-fa163e0a8baf | 血管支架 | 国食药监械（进）字2009第3461506号 |  | 该产品由支架和放送系统组成。放送系统由头端、放送鞘管、推送器、手柄、金属套管、导管座和接头组成。支架的材料为55%镍-45%钛合金，带有24K黄金标记；放送系统中头端的材料为乙烯树脂（VRT)、硫磺钡及二氧化钛，放送鞘管的材料为聚酰胺（NYNT)和聚四氟乙烯（TNRT),推送器的材料为PEEK（规格597）和带有铂环的尼龙头端，手柄和导管座的材料为丙烯腈丁二烯-苯乙烯，金属套管的材料为304不锈钢，接头的材料为聚碳酸酯。环氧乙烷灭菌，一次性使用。 | 该产品用于外周动脉（颈动脉、骼动脉、肾动脉、腘动脉、腘内动脉、股动脉以及骼股动脉）狭窄的血管内治疗。 | 3abdb72c-d90a-11e9-953f-fa163e0a8baf | C02061200101002030890000097 | 02-血管介入治疗类材料 | 06-外周血管介入 | 12-多外周动脉支架 | 001-支架 | 01-合金 | 002-自膨 | ZIV6-125-7-6.0 | ZIV6-125-7-6.0 |  | 国食药监械（进）字2009第3461506号 | 3abdb72c-d90a-11e9-953f-fa163e0a8baf | 非药物涂层 非覆膜 短支架(长度≤100mm) | 肾动脉、颈动脉 | 招标范围内未中选
外周血管支架类 | 非下肢动脉支架 | 库克（中国）医疗贸易有限公司 | William Cook Europe ApS（库克欧洲公司） | d0bc57f8-d900-11e9-953f-fa163e0a8baf | 血管支架 | 国食药监械（进）字2009第3461506号 |  | 该产品由支架和放送系统组成。放送系统由头端、放送鞘管、推送器、手柄、金属套管、导管座和接头组成。支架的材料为55%镍-45%钛合金，带有24K黄金标记；放送系统中头端的材料为乙烯树脂（VRT)、硫磺钡及二氧化钛，放送鞘管的材料为聚酰胺（NYNT)和聚四氟乙烯（TNRT),推送器的材料为PEEK（规格597）和带有铂环的尼龙头端，手柄和导管座的材料为丙烯腈丁二烯-苯乙烯，金属套管的材料为304不锈钢，接头的材料为聚碳酸酯。环氧乙烷灭菌，一次性使用。 | 该产品用于外周动脉（颈动脉、骼动脉、肾动脉、腘动脉、腘内动脉、股动脉以及骼股动脉）狭窄的血管内治疗。 | 3abd8772-d90a-11e9-953f-fa163e0a8baf | C02061200101002030890000153 | 02-血管介入治疗类材料 | 06-外周血管介入 | 12-多外周动脉支架 | 001-支架 | 01-合金 | 002-自膨 | ZIV6-80-9-7.0 | ZIV6-80-9-7.0 |  | 国食药监械（进）字2009第3461506号 | 3abd8772-d90a-11e9-953f-fa163e0a8baf | 非药物涂层 非覆膜 短支架(长度≤100mm) | 肾动脉、颈动脉 | 招标范围内未中选
外周血管支架类 | 非下肢动脉支架 | 库克（中国）医疗贸易有限公司 | William Cook Europe ApS（库克欧洲公司） | d0bc57f8-d900-11e9-953f-fa163e0a8baf | 血管支架 | 国食药监械（进）字2009第3461506号 |  | 该产品由支架和放送系统组成。放送系统由头端、放送鞘管、推送器、手柄、金属套管、导管座和接头组成。支架的材料为55%镍-45%钛合金，带有24K黄金标记；放送系统中头端的材料为乙烯树脂（VRT)、硫磺钡及二氧化钛，放送鞘管的材料为聚酰胺（NYNT)和聚四氟乙烯（TNRT),推送器的材料为PEEK（规格597）和带有铂环的尼龙头端，手柄和导管座的材料为丙烯腈丁二烯-苯乙烯，金属套管的材料为304不锈钢，接头的材料为聚碳酸酯。环氧乙烷灭菌，一次性使用。 | 该产品用于外周动脉（颈动脉、骼动脉、肾动脉、腘动脉、腘内动脉、股动脉以及骼股动脉）狭窄的血管内治疗。 | 3abdb893-d90a-11e9-953f-fa163e0a8baf | C02061200101002030890000101 | 02-血管介入治疗类材料 | 06-外周血管介入 | 12-多外周动脉支架 | 001-支架 | 01-合金 | 002-自膨 | ZIV6-125-8-4.0 | ZIV6-125-8-4.0 |  | 国食药监械（进）字2009第3461506号 | 3abdb893-d90a-11e9-953f-fa163e0a8baf | 非药物涂层 非覆膜 短支架(长度≤100mm) | 肾动脉、颈动脉 | 招标范围内未中选
外周血管支架类 | 非下肢动脉支架 | 库克（中国）医疗贸易有限公司 | William Cook Europe ApS（库克欧洲公司） | d0bc57f8-d900-11e9-953f-fa163e0a8baf | 血管支架 | 国食药监械（进）字2009第3461506号 |  | 该产品由支架和放送系统组成。放送系统由头端、放送鞘管、推送器、手柄、金属套管、导管座和接头组成。支架的材料为55%镍-45%钛合金，带有24K黄金标记；放送系统中头端的材料为乙烯树脂（VRT)、硫磺钡及二氧化钛，放送鞘管的材料为聚酰胺（NYNT)和聚四氟乙烯（TNRT),推送器的材料为PEEK（规格597）和带有铂环的尼龙头端，手柄和导管座的材料为丙烯腈丁二烯-苯乙烯，金属套管的材料为304不锈钢，接头的材料为聚碳酸酯。环氧乙烷灭菌，一次性使用。 | 该产品用于外周动脉（颈动脉、骼动脉、肾动脉、腘动脉、腘内动脉、股动脉以及骼股动脉）狭窄的血管内治疗。 | 3abd88d4-d90a-11e9-953f-fa163e0a8baf | C02061200101002030890000008 | 02-血管介入治疗类材料 | 06-外周血管介入 | 12-多外周动脉支架 | 001-支架 | 01-合金 | 002-自膨 | ZIV5-125-4-4.0 | ZIV5-125-4-4.0 |  | 国食药监械（进）字2009第3461506号 | 3abd88d4-d90a-11e9-953f-fa163e0a8baf | 非药物涂层 非覆膜 短支架(长度≤100mm) | 肾动脉、颈动脉 | 招标范围内未中选
外周血管支架类 | 非下肢动脉支架 | 库克（中国）医疗贸易有限公司 | William Cook Europe ApS（库克欧洲公司） | d0bc57f8-d900-11e9-953f-fa163e0a8baf | 血管支架 | 国食药监械（进）字2009第3461506号 |  | 该产品由支架和放送系统组成。放送系统由头端、放送鞘管、推送器、手柄、金属套管、导管座和接头组成。支架的材料为55%镍-45%钛合金，带有24K黄金标记；放送系统中头端的材料为乙烯树脂（VRT)、硫磺钡及二氧化钛，放送鞘管的材料为聚酰胺（NYNT)和聚四氟乙烯（TNRT),推送器的材料为PEEK（规格597）和带有铂环的尼龙头端，手柄和导管座的材料为丙烯腈丁二烯-苯乙烯，金属套管的材料为304不锈钢，接头的材料为聚碳酸酯。环氧乙烷灭菌，一次性使用。 | 该产品用于外周动脉（颈动脉、骼动脉、肾动脉、腘动脉、腘内动脉、股动脉以及骼股动脉）狭窄的血管内治疗。 | 3abdb9f7-d90a-11e9-953f-fa163e0a8baf | C02061200101002030890000132 | 02-血管介入治疗类材料 | 06-外周血管介入 | 12-多外周动脉支架 | 001-支架 | 01-合金 | 002-自膨 | ZIV6-80-6-3.0 | ZIV6-80-6-3.0 |  | 国食药监械（进）字2009第3461506号 | 3abdb9f7-d90a-11e9-953f-fa163e0a8baf | 非药物涂层 非覆膜 短支架(长度≤100mm) | 肾动脉、颈动脉 | 招标范围内未中选
外周血管支架类 | 非下肢动脉支架 | 库克（中国）医疗贸易有限公司 | William Cook Europe ApS（库克欧洲公司） | d0bc57f8-d900-11e9-953f-fa163e0a8baf | 血管支架 | 国食药监械（进）字2009第3461506号 |  | 该产品由支架和放送系统组成。放送系统由头端、放送鞘管、推送器、手柄、金属套管、导管座和接头组成。支架的材料为55%镍-45%钛合金，带有24K黄金标记；放送系统中头端的材料为乙烯树脂（VRT)、硫磺钡及二氧化钛，放送鞘管的材料为聚酰胺（NYNT)和聚四氟乙烯（TNRT),推送器的材料为PEEK（规格597）和带有铂环的尼龙头端，手柄和导管座的材料为丙烯腈丁二烯-苯乙烯，金属套管的材料为304不锈钢，接头的材料为聚碳酸酯。环氧乙烷灭菌，一次性使用。 | 该产品用于外周动脉（颈动脉、骼动脉、肾动脉、腘动脉、腘内动脉、股动脉以及骼股动脉）狭窄的血管内治疗。 | 3abd8a60-d90a-11e9-953f-fa163e0a8baf | C02061200101002030890000019 | 02-血管介入治疗类材料 | 06-外周血管介入 | 12-多外周动脉支架 | 001-支架 | 01-合金 | 002-自膨 | ZIV5-125-6-6.0 | ZIV5-125-6-6.0 |  | 国食药监械（进）字2009第3461506号 | 3abd8a60-d90a-11e9-953f-fa163e0a8baf | 非药物涂层 非覆膜 短支架(长度≤100mm) | 肾动脉、颈动脉 | 招标范围内未中选
外周血管支架类 | 非下肢动脉支架 | 库克（中国）医疗贸易有限公司 | William Cook Europe ApS（库克欧洲公司） | d0bc57f8-d900-11e9-953f-fa163e0a8baf | 血管支架 | 国食药监械（进）字2009第3461506号 |  | 该产品由支架和放送系统组成。放送系统由头端、放送鞘管、推送器、手柄、金属套管、导管座和接头组成。支架的材料为55%镍-45%钛合金，带有24K黄金标记；放送系统中头端的材料为乙烯树脂（VRT)、硫磺钡及二氧化钛，放送鞘管的材料为聚酰胺（NYNT)和聚四氟乙烯（TNRT),推送器的材料为PEEK（规格597）和带有铂环的尼龙头端，手柄和导管座的材料为丙烯腈丁二烯-苯乙烯，金属套管的材料为304不锈钢，接头的材料为聚碳酸酯。环氧乙烷灭菌，一次性使用。 | 该产品用于外周动脉（颈动脉、骼动脉、肾动脉、腘动脉、腘内动脉、股动脉以及骼股动脉）狭窄的血管内治疗。 | 3abdbd53-d90a-11e9-953f-fa163e0a8baf | C02061200101002030890000149 | 02-血管介入治疗类材料 | 06-外周血管介入 | 12-多外周动脉支架 | 001-支架 | 01-合金 | 002-自膨 | ZIV6-80-9-2.0 | ZIV6-80-9-2.0 |  | 国食药监械（进）字2009第3461506号 | 3abdbd53-d90a-11e9-953f-fa163e0a8baf | 非药物涂层 非覆膜 短支架(长度≤100mm) | 肾动脉、颈动脉 | 招标范围内未中选
外周血管支架类 | 非下肢动脉支架 | 库克（中国）医疗贸易有限公司 | William Cook Europe ApS（库克欧洲公司） | d0bc57f8-d900-11e9-953f-fa163e0a8baf | 血管支架 | 国食药监械（进）字2009第3461506号 |  | 该产品由支架和放送系统组成。放送系统由头端、放送鞘管、推送器、手柄、金属套管、导管座和接头组成。支架的材料为55%镍-45%钛合金，带有24K黄金标记；放送系统中头端的材料为乙烯树脂（VRT)、硫磺钡及二氧化钛，放送鞘管的材料为聚酰胺（NYNT)和聚四氟乙烯（TNRT),推送器的材料为PEEK（规格597）和带有铂环的尼龙头端，手柄和导管座的材料为丙烯腈丁二烯-苯乙烯，金属套管的材料为304不锈钢，接头的材料为聚碳酸酯。环氧乙烷灭菌，一次性使用。 | 该产品用于外周动脉（颈动脉、骼动脉、肾动脉、腘动脉、腘内动脉、股动脉以及骼股动脉）狭窄的血管内治疗。 | 3abd8be4-d90a-11e9-953f-fa163e0a8baf | C02061200101002030890000108 | 02-血管介入治疗类材料 | 06-外周血管介入 | 12-多外周动脉支架 | 001-支架 | 01-合金 | 002-自膨 | ZIV6-125-9-8.0 | ZIV6-125-9-8.0 |  | 国食药监械（进）字2009第3461506号 | 3abd8be4-d90a-11e9-953f-fa163e0a8baf | 非药物涂层 非覆膜 短支架(长度≤100mm) | 肾动脉、颈动脉 | 招标范围内未中选
外周血管支架类 | 非下肢动脉支架 | 库克（中国）医疗贸易有限公司 | William Cook Europe ApS（库克欧洲公司） | d0bc57f8-d900-11e9-953f-fa163e0a8baf | 血管支架 | 国食药监械（进）字2009第3461506号 |  | 该产品由支架和放送系统组成。放送系统由头端、放送鞘管、推送器、手柄、金属套管、导管座和接头组成。支架的材料为55%镍-45%钛合金，带有24K黄金标记；放送系统中头端的材料为乙烯树脂（VRT)、硫磺钡及二氧化钛，放送鞘管的材料为聚酰胺（NYNT)和聚四氟乙烯（TNRT),推送器的材料为PEEK（规格597）和带有铂环的尼龙头端，手柄和导管座的材料为丙烯腈丁二烯-苯乙烯，金属套管的材料为304不锈钢，接头的材料为聚碳酸酯。环氧乙烷灭菌，一次性使用。 | 该产品用于外周动脉（颈动脉、骼动脉、肾动脉、腘动脉、腘内动脉、股动脉以及骼股动脉）狭窄的血管内治疗。 | 3abdbeda-d90a-11e9-953f-fa163e0a8baf | C02061200101002030890000135 | 02-血管介入治疗类材料 | 06-外周血管介入 | 12-多外周动脉支架 | 001-支架 | 01-合金 | 002-自膨 | ZIV6-80-6-7.0 | ZIV6-80-6-7.0 |  | 国食药监械（进）字2009第3461506号 | 3abdbeda-d90a-11e9-953f-fa163e0a8baf | 非药物涂层 非覆膜 短支架(长度≤100mm) | 肾动脉、颈动脉 | 招标范围内未中选
外周血管支架类 | 非下肢动脉支架 | 库克（中国）医疗贸易有限公司 | William Cook Europe ApS（库克欧洲公司） | d0bc57f8-d900-11e9-953f-fa163e0a8baf | 血管支架 | 国食药监械（进）字2009第3461506号 |  | 该产品由支架和放送系统组成。放送系统由头端、放送鞘管、推送器、手柄、金属套管、导管座和接头组成。支架的材料为55%镍-45%钛合金，带有24K黄金标记；放送系统中头端的材料为乙烯树脂（VRT)、硫磺钡及二氧化钛，放送鞘管的材料为聚酰胺（NYNT)和聚四氟乙烯（TNRT),推送器的材料为PEEK（规格597）和带有铂环的尼龙头端，手柄和导管座的材料为丙烯腈丁二烯-苯乙烯，金属套管的材料为304不锈钢，接头的材料为聚碳酸酯。环氧乙烷灭菌，一次性使用。 | 该产品用于外周动脉（颈动脉、骼动脉、肾动脉、腘动脉、腘内动脉、股动脉以及骼股动脉）狭窄的血管内治疗。 | 3abd8d4b-d90a-11e9-953f-fa163e0a8baf | C02061200101002030890000034 | 02-血管介入治疗类材料 | 06-外周血管介入 | 12-多外周动脉支架 | 001-支架 | 01-合金 | 002-自膨 | ZIV5-125-9-6.0 | ZIV5-125-9-6.0 |  | 国食药监械（进）字2009第3461506号 | 3abd8d4b-d90a-11e9-953f-fa163e0a8baf | 非药物涂层 非覆膜 短支架(长度≤100mm) | 肾动脉、颈动脉 | 招标范围内未中选
外周血管支架类 | 非下肢动脉支架 | 库克（中国）医疗贸易有限公司 | William Cook Europe ApS（库克欧洲公司） | d0bc57f8-d900-11e9-953f-fa163e0a8baf | 血管支架 | 国食药监械（进）字2009第3461506号 |  | 该产品由支架和放送系统组成。放送系统由头端、放送鞘管、推送器、手柄、金属套管、导管座和接头组成。支架的材料为55%镍-45%钛合金，带有24K黄金标记；放送系统中头端的材料为乙烯树脂（VRT)、硫磺钡及二氧化钛，放送鞘管的材料为聚酰胺（NYNT)和聚四氟乙烯（TNRT),推送器的材料为PEEK（规格597）和带有铂环的尼龙头端，手柄和导管座的材料为丙烯腈丁二烯-苯乙烯，金属套管的材料为304不锈钢，接头的材料为聚碳酸酯。环氧乙烷灭菌，一次性使用。 | 该产品用于外周动脉（颈动脉、骼动脉、肾动脉、腘动脉、腘内动脉、股动脉以及骼股动脉）狭窄的血管内治疗。 | 3abdc06f-d90a-11e9-953f-fa163e0a8baf | C02061200101002030890000148 | 02-血管介入治疗类材料 | 06-外周血管介入 | 12-多外周动脉支架 | 001-支架 | 01-合金 | 002-自膨 | ZIV6-80-8-8.0 | ZIV6-80-8-8.0 |  | 国食药监械（进）字2009第3461506号 | 3abdc06f-d90a-11e9-953f-fa163e0a8baf | 非药物涂层 非覆膜 短支架(长度≤100mm) | 肾动脉、颈动脉 | 招标范围内未中选
外周血管支架类 | 非下肢动脉支架 | 库克（中国）医疗贸易有限公司 | William Cook Europe ApS（库克欧洲公司） | d0bc57f8-d900-11e9-953f-fa163e0a8baf | 血管支架 | 国食药监械（进）字2009第3461506号 |  | 该产品由支架和放送系统组成。放送系统由头端、放送鞘管、推送器、手柄、金属套管、导管座和接头组成。支架的材料为55%镍-45%钛合金，带有24K黄金标记；放送系统中头端的材料为乙烯树脂（VRT)、硫磺钡及二氧化钛，放送鞘管的材料为聚酰胺（NYNT)和聚四氟乙烯（TNRT),推送器的材料为PEEK（规格597）和带有铂环的尼龙头端，手柄和导管座的材料为丙烯腈丁二烯-苯乙烯，金属套管的材料为304不锈钢，接头的材料为聚碳酸酯。环氧乙烷灭菌，一次性使用。 | 该产品用于外周动脉（颈动脉、骼动脉、肾动脉、腘动脉、腘内动脉、股动脉以及骼股动脉）狭窄的血管内治疗。 | 3abd8eef-d90a-11e9-953f-fa163e0a8baf | C02061200101002030890000063 | 02-血管介入治疗类材料 | 06-外周血管介入 | 12-多外周动脉支架 | 001-支架 | 01-合金 | 002-自膨 | ZIV5-80-8-4.0 | ZIV5-80-8-4.0 |  | 国食药监械（进）字2009第3461506号 | 3abd8eef-d90a-11e9-953f-fa163e0a8baf | 非药物涂层 非覆膜 短支架(长度≤100mm) | 肾动脉、颈动脉 | 招标范围内未中选
外周血管支架类 | 非下肢动脉支架 | 库克（中国）医疗贸易有限公司 | William Cook Europe ApS（库克欧洲公司） | d0bc57f8-d900-11e9-953f-fa163e0a8baf | 血管支架 | 国食药监械（进）字2009第3461506号 |  | 该产品由支架和放送系统组成。放送系统由头端、放送鞘管、推送器、手柄、金属套管、导管座和接头组成。支架的材料为55%镍-45%钛合金，带有24K黄金标记；放送系统中头端的材料为乙烯树脂（VRT)、硫磺钡及二氧化钛，放送鞘管的材料为聚酰胺（NYNT)和聚四氟乙烯（TNRT),推送器的材料为PEEK（规格597）和带有铂环的尼龙头端，手柄和导管座的材料为丙烯腈丁二烯-苯乙烯，金属套管的材料为304不锈钢，接头的材料为聚碳酸酯。环氧乙烷灭菌，一次性使用。 | 该产品用于外周动脉（颈动脉、骼动脉、肾动脉、腘动脉、腘内动脉、股动脉以及骼股动脉）狭窄的血管内治疗。 | 3abdc303-d90a-11e9-953f-fa163e0a8baf | C02061200101002030890000128 | 02-血管介入治疗类材料 | 06-外周血管介入 | 12-多外周动脉支架 | 001-支架 | 01-合金 | 002-自膨 | ZIV6-80-5-6.0 | ZIV6-80-5-6.0 |  | 国食药监械（进）字2009第3461506号 | 3abdc303-d90a-11e9-953f-fa163e0a8baf | 非药物涂层 非覆膜 短支架(长度≤100mm) | 肾动脉、颈动脉 | 招标范围内未中选
外周血管支架类 | 非下肢动脉支架 | 库克（中国）医疗贸易有限公司 | William Cook Europe ApS（库克欧洲公司） | d0bc57f8-d900-11e9-953f-fa163e0a8baf | 血管支架 | 国食药监械（进）字2009第3461506号 |  | 该产品由支架和放送系统组成。放送系统由头端、放送鞘管、推送器、手柄、金属套管、导管座和接头组成。支架的材料为55%镍-45%钛合金，带有24K黄金标记；放送系统中头端的材料为乙烯树脂（VRT)、硫磺钡及二氧化钛，放送鞘管的材料为聚酰胺（NYNT)和聚四氟乙烯（TNRT),推送器的材料为PEEK（规格597）和带有铂环的尼龙头端，手柄和导管座的材料为丙烯腈丁二烯-苯乙烯，金属套管的材料为304不锈钢，接头的材料为聚碳酸酯。环氧乙烷灭菌，一次性使用。 | 该产品用于外周动脉（颈动脉、骼动脉、肾动脉、腘动脉、腘内动脉、股动脉以及骼股动脉）狭窄的血管内治疗。 | 3abd9075-d90a-11e9-953f-fa163e0a8baf | C02061200101002030890000122 | 02-血管介入治疗类材料 | 06-外周血管介入 | 12-多外周动脉支架 | 001-支架 | 01-合金 | 002-自膨 | ZIV6-80-14-6.0 | ZIV6-80-14-6.0 |  | 国食药监械（进）字2009第3461506号 | 3abd9075-d90a-11e9-953f-fa163e0a8baf | 非药物涂层 非覆膜 短支架(长度≤100mm) | 肾动脉、颈动脉 | 招标范围内未中选
外周血管支架类 | 非下肢动脉支架 | 库克（中国）医疗贸易有限公司 | William Cook Europe ApS（库克欧洲公司） | d0bc57f8-d900-11e9-953f-fa163e0a8baf | 血管支架 | 国食药监械（进）字2009第3461506号 |  | 该产品由支架和放送系统组成。放送系统由头端、放送鞘管、推送器、手柄、金属套管、导管座和接头组成。支架的材料为55%镍-45%钛合金，带有24K黄金标记；放送系统中头端的材料为乙烯树脂（VRT)、硫磺钡及二氧化钛，放送鞘管的材料为聚酰胺（NYNT)和聚四氟乙烯（TNRT),推送器的材料为PEEK（规格597）和带有铂环的尼龙头端，手柄和导管座的材料为丙烯腈丁二烯-苯乙烯，金属套管的材料为304不锈钢，接头的材料为聚碳酸酯。环氧乙烷灭菌，一次性使用。 | 该产品用于外周动脉（颈动脉、骼动脉、肾动脉、腘动脉、腘内动脉、股动脉以及骼股动脉）狭窄的血管内治疗。 | 3abdc5bf-d90a-11e9-953f-fa163e0a8baf | C02061200101002030890000119 | 02-血管介入治疗类材料 | 06-外周血管介入 | 12-多外周动脉支架 | 001-支架 | 01-合金 | 002-自膨 | ZIV6-80-12-8.0 | ZIV6-80-12-8.0 |  | 国食药监械（进）字2009第3461506号 | 3abdc5bf-d90a-11e9-953f-fa163e0a8baf | 非药物涂层 非覆膜 短支架(长度≤100mm) | 肾动脉、颈动脉 | 招标范围内未中选
外周血管支架类 | 非下肢动脉支架 | 库克（中国）医疗贸易有限公司 | William Cook Europe ApS（库克欧洲公司） | d0bc57f8-d900-11e9-953f-fa163e0a8baf | 血管支架 | 国食药监械（进）字2009第3461506号 |  | 该产品由支架和放送系统组成。放送系统由头端、放送鞘管、推送器、手柄、金属套管、导管座和接头组成。支架的材料为55%镍-45%钛合金，带有24K黄金标记；放送系统中头端的材料为乙烯树脂（VRT)、硫磺钡及二氧化钛，放送鞘管的材料为聚酰胺（NYNT)和聚四氟乙烯（TNRT),推送器的材料为PEEK（规格597）和带有铂环的尼龙头端，手柄和导管座的材料为丙烯腈丁二烯-苯乙烯，金属套管的材料为304不锈钢，接头的材料为聚碳酸酯。环氧乙烷灭菌，一次性使用。 | 该产品用于外周动脉（颈动脉、骼动脉、肾动脉、腘动脉、腘内动脉、股动脉以及骼股动脉）狭窄的血管内治疗。 | 3abd920f-d90a-11e9-953f-fa163e0a8baf | C02061200101002030890000090 | 02-血管介入治疗类材料 | 06-外周血管介入 | 12-多外周动脉支架 | 001-支架 | 01-合金 | 002-自膨 | ZIV6-125-6-3.0 | ZIV6-125-6-3.0 |  | 国食药监械（进）字2009第3461506号 | 3abd920f-d90a-11e9-953f-fa163e0a8baf | 非药物涂层 非覆膜 短支架(长度≤100mm) | 肾动脉、颈动脉 | 招标范围内未中选
外周血管支架类 | 非下肢动脉支架 | 库克（中国）医疗贸易有限公司 | William Cook Europe ApS（库克欧洲公司） | d0bc57f8-d900-11e9-953f-fa163e0a8baf | 血管支架 | 国食药监械（进）字2009第3461506号 |  | 该产品由支架和放送系统组成。放送系统由头端、放送鞘管、推送器、手柄、金属套管、导管座和接头组成。支架的材料为55%镍-45%钛合金，带有24K黄金标记；放送系统中头端的材料为乙烯树脂（VRT)、硫磺钡及二氧化钛，放送鞘管的材料为聚酰胺（NYNT)和聚四氟乙烯（TNRT),推送器的材料为PEEK（规格597）和带有铂环的尼龙头端，手柄和导管座的材料为丙烯腈丁二烯-苯乙烯，金属套管的材料为304不锈钢，接头的材料为聚碳酸酯。环氧乙烷灭菌，一次性使用。 | 该产品用于外周动脉（颈动脉、骼动脉、肾动脉、腘动脉、腘内动脉、股动脉以及骼股动脉）狭窄的血管内治疗。 | 3abdc730-d90a-11e9-953f-fa163e0a8baf | C02061200101002030890000154 | 02-血管介入治疗类材料 | 06-外周血管介入 | 12-多外周动脉支架 | 001-支架 | 01-合金 | 002-自膨 | ZIV6-80-9-8.0 | ZIV6-80-9-8.0 |  | 国食药监械（进）字2009第3461506号 | 3abdc730-d90a-11e9-953f-fa163e0a8baf | 非药物涂层 非覆膜 短支架(长度≤100mm) | 肾动脉、颈动脉 | 招标范围内未中选
外周血管支架类 | 非下肢动脉支架 | 库克（中国）医疗贸易有限公司 | William Cook Europe ApS（库克欧洲公司） | d0bc57f8-d900-11e9-953f-fa163e0a8baf | 血管支架 | 国食药监械（进）字2009第3461506号 |  | 该产品由支架和放送系统组成。放送系统由头端、放送鞘管、推送器、手柄、金属套管、导管座和接头组成。支架的材料为55%镍-45%钛合金，带有24K黄金标记；放送系统中头端的材料为乙烯树脂（VRT)、硫磺钡及二氧化钛，放送鞘管的材料为聚酰胺（NYNT)和聚四氟乙烯（TNRT),推送器的材料为PEEK（规格597）和带有铂环的尼龙头端，手柄和导管座的材料为丙烯腈丁二烯-苯乙烯，金属套管的材料为304不锈钢，接头的材料为聚碳酸酯。环氧乙烷灭菌，一次性使用。 | 该产品用于外周动脉（颈动脉、骼动脉、肾动脉、腘动脉、腘内动脉、股动脉以及骼股动脉）狭窄的血管内治疗。 | 3abd937a-d90a-11e9-953f-fa163e0a8baf | C02061200101002030890000123 | 02-血管介入治疗类材料 | 06-外周血管介入 | 12-多外周动脉支架 | 001-支架 | 01-合金 | 002-自膨 | ZIV6-80-14-7.0 | ZIV6-80-14-7.0 |  | 国食药监械（进）字2009第3461506号 | 3abd937a-d90a-11e9-953f-fa163e0a8baf | 非药物涂层 非覆膜 短支架(长度≤100mm) | 肾动脉、颈动脉 | 招标范围内未中选
外周血管支架类 | 非下肢动脉支架 | 库克（中国）医疗贸易有限公司 | William Cook Europe ApS（库克欧洲公司） | d0bc57f8-d900-11e9-953f-fa163e0a8baf | 血管支架 | 国食药监械（进）字2009第3461506号 |  | 该产品由支架和放送系统组成。放送系统由头端、放送鞘管、推送器、手柄、金属套管、导管座和接头组成。支架的材料为55%镍-45%钛合金，带有24K黄金标记；放送系统中头端的材料为乙烯树脂（VRT)、硫磺钡及二氧化钛，放送鞘管的材料为聚酰胺（NYNT)和聚四氟乙烯（TNRT),推送器的材料为PEEK（规格597）和带有铂环的尼龙头端，手柄和导管座的材料为丙烯腈丁二烯-苯乙烯，金属套管的材料为304不锈钢，接头的材料为聚碳酸酯。环氧乙烷灭菌，一次性使用。 | 该产品用于外周动脉（颈动脉、骼动脉、肾动脉、腘动脉、腘内动脉、股动脉以及骼股动脉）狭窄的血管内治疗。 | 3abdc896-d90a-11e9-953f-fa163e0a8baf | C02061200101002030890000106 | 02-血管介入治疗类材料 | 06-外周血管介入 | 12-多外周动脉支架 | 001-支架 | 01-合金 | 002-自膨 | ZIV6-125-9-4.0 | ZIV6-125-9-4.0 |  | 国食药监械（进）字2009第3461506号 | 3abdc896-d90a-11e9-953f-fa163e0a8baf | 非药物涂层 非覆膜 短支架(长度≤100mm) | 肾动脉、颈动脉 | 招标范围内未中选
外周血管支架类 | 非下肢动脉支架 | 库克（中国）医疗贸易有限公司 | William Cook Europe ApS（库克欧洲公司） | d0bc57f8-d900-11e9-953f-fa163e0a8baf | 血管支架 | 国食药监械（进）字2009第3461506号 |  | 该产品由支架和放送系统组成。放送系统由头端、放送鞘管、推送器、手柄、金属套管、导管座和接头组成。支架的材料为55%镍-45%钛合金，带有24K黄金标记；放送系统中头端的材料为乙烯树脂（VRT)、硫磺钡及二氧化钛，放送鞘管的材料为聚酰胺（NYNT)和聚四氟乙烯（TNRT),推送器的材料为PEEK（规格597）和带有铂环的尼龙头端，手柄和导管座的材料为丙烯腈丁二烯-苯乙烯，金属套管的材料为304不锈钢，接头的材料为聚碳酸酯。环氧乙烷灭菌，一次性使用。 | 该产品用于外周动脉（颈动脉、骼动脉、肾动脉、腘动脉、腘内动脉、股动脉以及骼股动脉）狭窄的血管内治疗。 | 3abd94e5-d90a-11e9-953f-fa163e0a8baf | C02061200101002030890000058 | 02-血管介入治疗类材料 | 06-外周血管介入 | 12-多外周动脉支架 | 001-支架 | 01-合金 | 002-自膨 | ZIV5-80-7-4.0 | ZIV5-80-7-4.0 |  | 国食药监械（进）字2009第3461506号 | 3abd94e5-d90a-11e9-953f-fa163e0a8baf | 非药物涂层 非覆膜 短支架(长度≤100mm) | 肾动脉、颈动脉 | 招标范围内未中选
外周血管支架类 | 非下肢动脉支架 | 库克（中国）医疗贸易有限公司 | William Cook Europe ApS（库克欧洲公司） | d0bc57f8-d900-11e9-953f-fa163e0a8baf | 血管支架 | 国食药监械（进）字2009第3461506号 |  | 该产品由支架和放送系统组成。放送系统由头端、放送鞘管、推送器、手柄、金属套管、导管座和接头组成。支架的材料为55%镍-45%钛合金，带有24K黄金标记；放送系统中头端的材料为乙烯树脂（VRT)、硫磺钡及二氧化钛，放送鞘管的材料为聚酰胺（NYNT)和聚四氟乙烯（TNRT),推送器的材料为PEEK（规格597）和带有铂环的尼龙头端，手柄和导管座的材料为丙烯腈丁二烯-苯乙烯，金属套管的材料为304不锈钢，接头的材料为聚碳酸酯。环氧乙烷灭菌，一次性使用。 | 该产品用于外周动脉（颈动脉、骼动脉、肾动脉、腘动脉、腘内动脉、股动脉以及骼股动脉）狭窄的血管内治疗。 | 3abdcb60-d90a-11e9-953f-fa163e0a8baf | C02061200101002030890000071 | 02-血管介入治疗类材料 | 06-外周血管介入 | 12-多外周动脉支架 | 001-支架 | 01-合金 | 002-自膨 | ZIV6-125-10-2.0 | ZIV6-125-10-2.0 |  | 国食药监械（进）字2009第3461506号 | 3abdcb60-d90a-11e9-953f-fa163e0a8baf | 非药物涂层 非覆膜 短支架(长度≤100mm) | 肾动脉、颈动脉 | 招标范围内未中选
外周血管支架类 | 非下肢动脉支架 | 库克（中国）医疗贸易有限公司 | William Cook Europe ApS（库克欧洲公司） | d0bc57f8-d900-11e9-953f-fa163e0a8baf | 血管支架 | 国食药监械（进）字2009第3461506号 |  | 该产品由支架和放送系统组成。放送系统由头端、放送鞘管、推送器、手柄、金属套管、导管座和接头组成。支架的材料为55%镍-45%钛合金，带有24K黄金标记；放送系统中头端的材料为乙烯树脂（VRT)、硫磺钡及二氧化钛，放送鞘管的材料为聚酰胺（NYNT)和聚四氟乙烯（TNRT),推送器的材料为PEEK（规格597）和带有铂环的尼龙头端，手柄和导管座的材料为丙烯腈丁二烯-苯乙烯，金属套管的材料为304不锈钢，接头的材料为聚碳酸酯。环氧乙烷灭菌，一次性使用。 | 该产品用于外周动脉（颈动脉、骼动脉、肾动脉、腘动脉、腘内动脉、股动脉以及骼股动脉）狭窄的血管内治疗。 | 3abd9650-d90a-11e9-953f-fa163e0a8baf | C02061200101002030890000050 | 02-血管介入治疗类材料 | 06-外周血管介入 | 12-多外周动脉支架 | 001-支架 | 01-合金 | 002-自膨 | ZIV5-80-5-8.0 | ZIV5-80-5-8.0 |  | 国食药监械（进）字2009第3461506号 | 3abd9650-d90a-11e9-953f-fa163e0a8baf | 非药物涂层 非覆膜 短支架(长度≤100mm) | 肾动脉、颈动脉 | 招标范围内未中选
外周血管支架类 | 非下肢动脉支架 | 库克（中国）医疗贸易有限公司 | William Cook Europe ApS（库克欧洲公司） | d0bc57f8-d900-11e9-953f-fa163e0a8baf | 血管支架 | 国食药监械（进）字2009第3461506号 |  | 该产品由支架和放送系统组成。放送系统由头端、放送鞘管、推送器、手柄、金属套管、导管座和接头组成。支架的材料为55%镍-45%钛合金，带有24K黄金标记；放送系统中头端的材料为乙烯树脂（VRT)、硫磺钡及二氧化钛，放送鞘管的材料为聚酰胺（NYNT)和聚四氟乙烯（TNRT),推送器的材料为PEEK（规格597）和带有铂环的尼龙头端，手柄和导管座的材料为丙烯腈丁二烯-苯乙烯，金属套管的材料为304不锈钢，接头的材料为聚碳酸酯。环氧乙烷灭菌，一次性使用。 | 该产品用于外周动脉（颈动脉、骼动脉、肾动脉、腘动脉、腘内动脉、股动脉以及骼股动脉）狭窄的血管内治疗。 | 3abdccf7-d90a-11e9-953f-fa163e0a8baf | C02061200101002030890000009 | 02-血管介入治疗类材料 | 06-外周血管介入 | 12-多外周动脉支架 | 001-支架 | 01-合金 | 002-自膨 | ZIV5-125-4-6.0 | ZIV5-125-4-6.0 |  | 国食药监械（进）字2009第3461506号 | 3abdccf7-d90a-11e9-953f-fa163e0a8baf | 非药物涂层 非覆膜 短支架(长度≤100mm) | 肾动脉、颈动脉 | 招标范围内未中选
外周血管支架类 | 非下肢动脉支架 | 库克（中国）医疗贸易有限公司 | William Cook Europe ApS（库克欧洲公司） | d0bc57f8-d900-11e9-953f-fa163e0a8baf | 血管支架 | 国食药监械（进）字2009第3461506号 |  | 该产品由支架和放送系统组成。放送系统由头端、放送鞘管、推送器、手柄、金属套管、导管座和接头组成。支架的材料为55%镍-45%钛合金，带有24K黄金标记；放送系统中头端的材料为乙烯树脂（VRT)、硫磺钡及二氧化钛，放送鞘管的材料为聚酰胺（NYNT)和聚四氟乙烯（TNRT),推送器的材料为PEEK（规格597）和带有铂环的尼龙头端，手柄和导管座的材料为丙烯腈丁二烯-苯乙烯，金属套管的材料为304不锈钢，接头的材料为聚碳酸酯。环氧乙烷灭菌，一次性使用。 | 该产品用于外周动脉（颈动脉、骼动脉、肾动脉、腘动脉、腘内动脉、股动脉以及骼股动脉）狭窄的血管内治疗。 | 3abd97db-d90a-11e9-953f-fa163e0a8baf | C02061200101002030890000047 | 02-血管介入治疗类材料 | 06-外周血管介入 | 12-多外周动脉支架 | 001-支架 | 01-合金 | 002-自膨 | ZIV5-80-5-3.0 | ZIV5-80-5-3.0 |  | 国食药监械（进）字2009第3461506号 | 3abd97db-d90a-11e9-953f-fa163e0a8baf | 非药物涂层 非覆膜 短支架(长度≤100mm) | 肾动脉、颈动脉 | 招标范围内未中选
外周血管支架类 | 非下肢动脉支架 | 库克（中国）医疗贸易有限公司 | William Cook Europe ApS（库克欧洲公司） | d0bc57f8-d900-11e9-953f-fa163e0a8baf | 血管支架 | 国食药监械（进）字2009第3461506号 |  | 该产品由支架和放送系统组成。放送系统由头端、放送鞘管、推送器、手柄、金属套管、导管座和接头组成。支架的材料为55%镍-45%钛合金，带有24K黄金标记；放送系统中头端的材料为乙烯树脂（VRT)、硫磺钡及二氧化钛，放送鞘管的材料为聚酰胺（NYNT)和聚四氟乙烯（TNRT),推送器的材料为PEEK（规格597）和带有铂环的尼龙头端，手柄和导管座的材料为丙烯腈丁二烯-苯乙烯，金属套管的材料为304不锈钢，接头的材料为聚碳酸酯。环氧乙烷灭菌，一次性使用。 | 该产品用于外周动脉（颈动脉、骼动脉、肾动脉、腘动脉、腘内动脉、股动脉以及骼股动脉）狭窄的血管内治疗。 | 3abdce5f-d90a-11e9-953f-fa163e0a8baf | C02061200101002030890000110 | 02-血管介入治疗类材料 | 06-外周血管介入 | 12-多外周动脉支架 | 001-支架 | 01-合金 | 002-自膨 | ZIV6-80-10-3.0 | ZIV6-80-10-3.0 |  | 国食药监械（进）字2009第3461506号 | 3abdce5f-d90a-11e9-953f-fa163e0a8baf | 非药物涂层 非覆膜 短支架(长度≤100mm) | 肾动脉、颈动脉 | 招标范围内未中选
外周血管支架类 | 非下肢动脉支架 | 库克（中国）医疗贸易有限公司 | William Cook Europe ApS（库克欧洲公司） | d0bc57f8-d900-11e9-953f-fa163e0a8baf | 血管支架 | 国食药监械（进）字2009第3461506号 |  | 该产品由支架和放送系统组成。放送系统由头端、放送鞘管、推送器、手柄、金属套管、导管座和接头组成。支架的材料为55%镍-45%钛合金，带有24K黄金标记；放送系统中头端的材料为乙烯树脂（VRT)、硫磺钡及二氧化钛，放送鞘管的材料为聚酰胺（NYNT)和聚四氟乙烯（TNRT),推送器的材料为PEEK（规格597）和带有铂环的尼龙头端，手柄和导管座的材料为丙烯腈丁二烯-苯乙烯，金属套管的材料为304不锈钢，接头的材料为聚碳酸酯。环氧乙烷灭菌，一次性使用。 | 该产品用于外周动脉（颈动脉、骼动脉、肾动脉、腘动脉、腘内动脉、股动脉以及骼股动脉）狭窄的血管内治疗。 | 3abd9941-d90a-11e9-953f-fa163e0a8baf | C02061200101002030890000147 | 02-血管介入治疗类材料 | 06-外周血管介入 | 12-多外周动脉支架 | 001-支架 | 01-合金 | 002-自膨 | ZIV6-80-8-7.0 | ZIV6-80-8-7.0 |  | 国食药监械（进）字2009第3461506号 | 3abd9941-d90a-11e9-953f-fa163e0a8baf | 非药物涂层 非覆膜 短支架(长度≤100mm) | 肾动脉、颈动脉 | 招标范围内未中选
外周血管支架类 | 非下肢动脉支架 | 库克（中国）医疗贸易有限公司 | William Cook Europe ApS（库克欧洲公司） | d0bc57f8-d900-11e9-953f-fa163e0a8baf | 血管支架 | 国食药监械（进）字2009第3461506号 |  | 该产品由支架和放送系统组成。放送系统由头端、放送鞘管、推送器、手柄、金属套管、导管座和接头组成。支架的材料为55%镍-45%钛合金，带有24K黄金标记；放送系统中头端的材料为乙烯树脂（VRT)、硫磺钡及二氧化钛，放送鞘管的材料为聚酰胺（NYNT)和聚四氟乙烯（TNRT),推送器的材料为PEEK（规格597）和带有铂环的尼龙头端，手柄和导管座的材料为丙烯腈丁二烯-苯乙烯，金属套管的材料为304不锈钢，接头的材料为聚碳酸酯。环氧乙烷灭菌，一次性使用。 | 该产品用于外周动脉（颈动脉、骼动脉、肾动脉、腘动脉、腘内动脉、股动脉以及骼股动脉）狭窄的血管内治疗。 | 3abdcff5-d90a-11e9-953f-fa163e0a8baf | C02061200101002030890000031 | 02-血管介入治疗类材料 | 06-外周血管介入 | 12-多外周动脉支架 | 001-支架 | 01-合金 | 002-自膨 | ZIV5-125-9-2.0 | ZIV5-125-9-2.0 |  | 国食药监械（进）字2009第3461506号 | 3abdcff5-d90a-11e9-953f-fa163e0a8baf | 非药物涂层 非覆膜 短支架(长度≤100mm) | 肾动脉、颈动脉 | 招标范围内未中选
外周血管支架类 | 非下肢动脉支架 | 库克（中国）医疗贸易有限公司 | William Cook Europe ApS（库克欧洲公司） | d0bc57f8-d900-11e9-953f-fa163e0a8baf | 血管支架 | 国食药监械（进）字2009第3461506号 |  | 该产品由支架和放送系统组成。放送系统由头端、放送鞘管、推送器、手柄、金属套管、导管座和接头组成。支架的材料为55%镍-45%钛合金，带有24K黄金标记；放送系统中头端的材料为乙烯树脂（VRT)、硫磺钡及二氧化钛，放送鞘管的材料为聚酰胺（NYNT)和聚四氟乙烯（TNRT),推送器的材料为PEEK（规格597）和带有铂环的尼龙头端，手柄和导管座的材料为丙烯腈丁二烯-苯乙烯，金属套管的材料为304不锈钢，接头的材料为聚碳酸酯。环氧乙烷灭菌，一次性使用。 | 该产品用于外周动脉（颈动脉、骼动脉、肾动脉、腘动脉、腘内动脉、股动脉以及骼股动脉）狭窄的血管内治疗。 | 3abd9aae-d90a-11e9-953f-fa163e0a8baf | C02061200101002030890000015 | 02-血管介入治疗类材料 | 06-外周血管介入 | 12-多外周动脉支架 | 001-支架 | 01-合金 | 002-自膨 | ZIV5-125-5-8.0 | ZIV5-125-5-8.0 |  | 国食药监械（进）字2009第3461506号 | 3abd9aae-d90a-11e9-953f-fa163e0a8baf | 非药物涂层 非覆膜 短支架(长度≤100mm) | 肾动脉、颈动脉 | 招标范围内未中选
外周血管支架类 | 非下肢动脉支架 | 库克（中国）医疗贸易有限公司 | William Cook Europe ApS（库克欧洲公司） | d0bc57f8-d900-11e9-953f-fa163e0a8baf | 血管支架 | 国食药监械（进）字2009第3461506号 |  | 该产品由支架和放送系统组成。放送系统由头端、放送鞘管、推送器、手柄、金属套管、导管座和接头组成。支架的材料为55%镍-45%钛合金，带有24K黄金标记；放送系统中头端的材料为乙烯树脂（VRT)、硫磺钡及二氧化钛，放送鞘管的材料为聚酰胺（NYNT)和聚四氟乙烯（TNRT),推送器的材料为PEEK（规格597）和带有铂环的尼龙头端，手柄和导管座的材料为丙烯腈丁二烯-苯乙烯，金属套管的材料为304不锈钢，接头的材料为聚碳酸酯。环氧乙烷灭菌，一次性使用。 | 该产品用于外周动脉（颈动脉、骼动脉、肾动脉、腘动脉、腘内动脉、股动脉以及骼股动脉）狭窄的血管内治疗。 | 3abdd15a-d90a-11e9-953f-fa163e0a8baf | C02061200101002030890000102 | 02-血管介入治疗类材料 | 06-外周血管介入 | 12-多外周动脉支架 | 001-支架 | 01-合金 | 002-自膨 | ZIV6-125-8-6.0 | ZIV6-125-8-6.0 |  | 国食药监械（进）字2009第3461506号 | 3abdd15a-d90a-11e9-953f-fa163e0a8baf | 非药物涂层 非覆膜 短支架(长度≤100mm) | 肾动脉、颈动脉 | 招标范围内未中选
外周血管支架类 | 非下肢动脉支架 | 库克（中国）医疗贸易有限公司 | William Cook Europe ApS（库克欧洲公司） | d0bc57f8-d900-11e9-953f-fa163e0a8baf | 血管支架 | 国食药监械（进）字2009第3461506号 |  | 该产品由支架和放送系统组成。放送系统由头端、放送鞘管、推送器、手柄、金属套管、导管座和接头组成。支架的材料为55%镍-45%钛合金，带有24K黄金标记；放送系统中头端的材料为乙烯树脂（VRT)、硫磺钡及二氧化钛，放送鞘管的材料为聚酰胺（NYNT)和聚四氟乙烯（TNRT),推送器的材料为PEEK（规格597）和带有铂环的尼龙头端，手柄和导管座的材料为丙烯腈丁二烯-苯乙烯，金属套管的材料为304不锈钢，接头的材料为聚碳酸酯。环氧乙烷灭菌，一次性使用。 | 该产品用于外周动脉（颈动脉、骼动脉、肾动脉、腘动脉、腘内动脉、股动脉以及骼股动脉）狭窄的血管内治疗。 | 3abd9c1e-d90a-11e9-953f-fa163e0a8baf | C02061200101002030890000081 | 02-血管介入治疗类材料 | 06-外周血管介入 | 12-多外周动脉支架 | 001-支架 | 01-合金 | 002-自膨 | ZIV6-125-14-4.0 | ZIV6-125-14-4.0 |  | 国食药监械（进）字2009第3461506号 | 3abd9c1e-d90a-11e9-953f-fa163e0a8baf | 非药物涂层 非覆膜 短支架(长度≤100mm) | 肾动脉、颈动脉 | 招标范围内未中选
外周血管支架类 | 非下肢动脉支架 | 库克（中国）医疗贸易有限公司 | William Cook Europe ApS（库克欧洲公司） | d0bc57f8-d900-11e9-953f-fa163e0a8baf | 血管支架 | 国食药监械（进）字2009第3461506号 |  | 该产品由支架和放送系统组成。放送系统由头端、放送鞘管、推送器、手柄、金属套管、导管座和接头组成。支架的材料为55%镍-45%钛合金，带有24K黄金标记；放送系统中头端的材料为乙烯树脂（VRT)、硫磺钡及二氧化钛，放送鞘管的材料为聚酰胺（NYNT)和聚四氟乙烯（TNRT),推送器的材料为PEEK（规格597）和带有铂环的尼龙头端，手柄和导管座的材料为丙烯腈丁二烯-苯乙烯，金属套管的材料为304不锈钢，接头的材料为聚碳酸酯。环氧乙烷灭菌，一次性使用。 | 该产品用于外周动脉（颈动脉、骼动脉、肾动脉、腘动脉、腘内动脉、股动脉以及骼股动脉）狭窄的血管内治疗。 | 3abdd2ba-d90a-11e9-953f-fa163e0a8baf | C02061200101002030890000138 | 02-血管介入治疗类材料 | 06-外周血管介入 | 12-多外周动脉支架 | 001-支架 | 01-合金 | 002-自膨 | ZIV6-80-7-3.0 | ZIV6-80-7-3.0 |  | 国食药监械（进）字2009第3461506号 | 3abdd2ba-d90a-11e9-953f-fa163e0a8baf | 非药物涂层 非覆膜 短支架(长度≤100mm) | 肾动脉、颈动脉 | 招标范围内未中选
外周血管支架类 | 非下肢动脉支架 | 库克（中国）医疗贸易有限公司 | William Cook Europe ApS（库克欧洲公司） | d0bc57f8-d900-11e9-953f-fa163e0a8baf | 血管支架 | 国食药监械（进）字2009第3461506号 |  | 该产品由支架和放送系统组成。放送系统由头端、放送鞘管、推送器、手柄、金属套管、导管座和接头组成。支架的材料为55%镍-45%钛合金，带有24K黄金标记；放送系统中头端的材料为乙烯树脂（VRT)、硫磺钡及二氧化钛，放送鞘管的材料为聚酰胺（NYNT)和聚四氟乙烯（TNRT),推送器的材料为PEEK（规格597）和带有铂环的尼龙头端，手柄和导管座的材料为丙烯腈丁二烯-苯乙烯，金属套管的材料为304不锈钢，接头的材料为聚碳酸酯。环氧乙烷灭菌，一次性使用。 | 该产品用于外周动脉（颈动脉、骼动脉、肾动脉、腘动脉、腘内动脉、股动脉以及骼股动脉）狭窄的血管内治疗。 | 3abd9d84-d90a-11e9-953f-fa163e0a8baf | C02061200101002030890000017 | 02-血管介入治疗类材料 | 06-外周血管介入 | 12-多外周动脉支架 | 001-支架 | 01-合金 | 002-自膨 | ZIV5-125-6-3.0 | ZIV5-125-6-3.0 |  | 国食药监械（进）字2009第3461506号 | 3abd9d84-d90a-11e9-953f-fa163e0a8baf | 非药物涂层 非覆膜 短支架(长度≤100mm) | 肾动脉、颈动脉 | 招标范围内未中选
外周血管支架类 | 非下肢动脉支架 | 库克（中国）医疗贸易有限公司 | William Cook Europe ApS（库克欧洲公司） | d0bc57f8-d900-11e9-953f-fa163e0a8baf | 血管支架 | 国食药监械（进）字2009第3461506号 |  | 该产品由支架和放送系统组成。放送系统由头端、放送鞘管、推送器、手柄、金属套管、导管座和接头组成。支架的材料为55%镍-45%钛合金，带有24K黄金标记；放送系统中头端的材料为乙烯树脂（VRT)、硫磺钡及二氧化钛，放送鞘管的材料为聚酰胺（NYNT)和聚四氟乙烯（TNRT),推送器的材料为PEEK（规格597）和带有铂环的尼龙头端，手柄和导管座的材料为丙烯腈丁二烯-苯乙烯，金属套管的材料为304不锈钢，接头的材料为聚碳酸酯。环氧乙烷灭菌，一次性使用。 | 该产品用于外周动脉（颈动脉、骼动脉、肾动脉、腘动脉、腘内动脉、股动脉以及骼股动脉）狭窄的血管内治疗。 | 3abdd427-d90a-11e9-953f-fa163e0a8baf | C02061200101002030890000011 | 02-血管介入治疗类材料 | 06-外周血管介入 | 12-多外周动脉支架 | 001-支架 | 01-合金 | 002-自膨 | ZIV5-125-5-2.0 | ZIV5-125-5-2.0 |  | 国食药监械（进）字2009第3461506号 | 3abdd427-d90a-11e9-953f-fa163e0a8baf | 非药物涂层 非覆膜 短支架(长度≤100mm) | 肾动脉、颈动脉 | 招标范围内未中选
外周血管支架类 | 非下肢动脉支架 | 库克（中国）医疗贸易有限公司 | William Cook Europe ApS（库克欧洲公司） | d0bc57f8-d900-11e9-953f-fa163e0a8baf | 血管支架 | 国食药监械（进）字2009第3461506号 |  | 该产品由支架和放送系统组成。放送系统由头端、放送鞘管、推送器、手柄、金属套管、导管座和接头组成。支架的材料为55%镍-45%钛合金，带有24K黄金标记；放送系统中头端的材料为乙烯树脂（VRT)、硫磺钡及二氧化钛，放送鞘管的材料为聚酰胺（NYNT)和聚四氟乙烯（TNRT),推送器的材料为PEEK（规格597）和带有铂环的尼龙头端，手柄和导管座的材料为丙烯腈丁二烯-苯乙烯，金属套管的材料为304不锈钢，接头的材料为聚碳酸酯。环氧乙烷灭菌，一次性使用。 | 该产品用于外周动脉（颈动脉、骼动脉、肾动脉、腘动脉、腘内动脉、股动脉以及骼股动脉）狭窄的血管内治疗。 | 3abd9eea-d90a-11e9-953f-fa163e0a8baf | C02061200101002030890000086 | 02-血管介入治疗类材料 | 06-外周血管介入 | 12-多外周动脉支架 | 001-支架 | 01-合金 | 002-自膨 | ZIV6-125-5-4.0 | ZIV6-125-5-4.0 |  | 国食药监械（进）字2009第3461506号 | 3abd9eea-d90a-11e9-953f-fa163e0a8baf | 非药物涂层 非覆膜 短支架(长度≤100mm) | 肾动脉、颈动脉 | 招标范围内未中选
外周血管支架类 | 非下肢动脉支架 | 库克（中国）医疗贸易有限公司 | William Cook Europe ApS（库克欧洲公司） | d0bc57f8-d900-11e9-953f-fa163e0a8baf | 血管支架 | 国食药监械（进）字2009第3461506号 |  | 该产品由支架和放送系统组成。放送系统由头端、放送鞘管、推送器、手柄、金属套管、导管座和接头组成。支架的材料为55%镍-45%钛合金，带有24K黄金标记；放送系统中头端的材料为乙烯树脂（VRT)、硫磺钡及二氧化钛，放送鞘管的材料为聚酰胺（NYNT)和聚四氟乙烯（TNRT),推送器的材料为PEEK（规格597）和带有铂环的尼龙头端，手柄和导管座的材料为丙烯腈丁二烯-苯乙烯，金属套管的材料为304不锈钢，接头的材料为聚碳酸酯。环氧乙烷灭菌，一次性使用。 | 该产品用于外周动脉（颈动脉、骼动脉、肾动脉、腘动脉、腘内动脉、股动脉以及骼股动脉）狭窄的血管内治疗。 | 3abdd58c-d90a-11e9-953f-fa163e0a8baf | C02061200101002030890000041 | 02-血管介入治疗类材料 | 06-外周血管介入 | 12-多外周动脉支架 | 001-支架 | 01-合金 | 002-自膨 | ZIV5-80-4-2.0 | ZIV5-80-4-2.0 |  | 国食药监械（进）字2009第3461506号 | 3abdd58c-d90a-11e9-953f-fa163e0a8baf | 非药物涂层 非覆膜 短支架(长度≤100mm) | 肾动脉、颈动脉 | 招标范围内未中选
外周血管支架类 | 非下肢动脉支架 | 库克（中国）医疗贸易有限公司 | William Cook Europe ApS（库克欧洲公司） | d0bc57f8-d900-11e9-953f-fa163e0a8baf | 血管支架 | 国食药监械（进）字2009第3461506号 |  | 该产品由支架和放送系统组成。放送系统由头端、放送鞘管、推送器、手柄、金属套管、导管座和接头组成。支架的材料为55%镍-45%钛合金，带有24K黄金标记；放送系统中头端的材料为乙烯树脂（VRT)、硫磺钡及二氧化钛，放送鞘管的材料为聚酰胺（NYNT)和聚四氟乙烯（TNRT),推送器的材料为PEEK（规格597）和带有铂环的尼龙头端，手柄和导管座的材料为丙烯腈丁二烯-苯乙烯，金属套管的材料为304不锈钢，接头的材料为聚碳酸酯。环氧乙烷灭菌，一次性使用。 | 该产品用于外周动脉（颈动脉、骼动脉、肾动脉、腘动脉、腘内动脉、股动脉以及骼股动脉）狭窄的血管内治疗。 | 3abda04e-d90a-11e9-953f-fa163e0a8baf | C02061200101002030890000068 | 02-血管介入治疗类材料 | 06-外周血管介入 | 12-多外周动脉支架 | 001-支架 | 01-合金 | 002-自膨 | ZIV5-80-9-4.0 | ZIV5-80-9-4.0 |  | 国食药监械（进）字2009第3461506号 | 3abda04e-d90a-11e9-953f-fa163e0a8baf | 非药物涂层 非覆膜 短支架(长度≤100mm) | 肾动脉、颈动脉 | 招标范围内未中选
外周血管支架类 | 非下肢动脉支架 | 库克（中国）医疗贸易有限公司 | William Cook Europe ApS（库克欧洲公司） | d0bc57f8-d900-11e9-953f-fa163e0a8baf | 血管支架 | 国食药监械（进）字2009第3461506号 |  | 该产品由支架和放送系统组成。放送系统由头端、放送鞘管、推送器、手柄、金属套管、导管座和接头组成。支架的材料为55%镍-45%钛合金，带有24K黄金标记；放送系统中头端的材料为乙烯树脂（VRT)、硫磺钡及二氧化钛，放送鞘管的材料为聚酰胺（NYNT)和聚四氟乙烯（TNRT),推送器的材料为PEEK（规格597）和带有铂环的尼龙头端，手柄和导管座的材料为丙烯腈丁二烯-苯乙烯，金属套管的材料为304不锈钢，接头的材料为聚碳酸酯。环氧乙烷灭菌，一次性使用。 | 该产品用于外周动脉（颈动脉、骼动脉、肾动脉、腘动脉、腘内动脉、股动脉以及骼股动脉）狭窄的血管内治疗。 | 3abdc9ff-d90a-11e9-953f-fa163e0a8baf | C02061200101002030890000026 | 02-血管介入治疗类材料 | 06-外周血管介入 | 12-多外周动脉支架 | 001-支架 | 01-合金 | 002-自膨 | ZIV5-125-8-2.0 | ZIV5-125-8-2.0 |  | 国食药监械（进）字2009第3461506号 | 3abdc9ff-d90a-11e9-953f-fa163e0a8baf | 非药物涂层 非覆膜 短支架(长度≤100mm) | 肾动脉、颈动脉 | 招标范围内未中选
外周血管支架类 | 非下肢动脉支架 | 库克（中国）医疗贸易有限公司 | William Cook Europe ApS（库克欧洲公司） | d0bc57f8-d900-11e9-953f-fa163e0a8baf | 血管支架 | 国食药监械（进）字2009第3461506号 |  | 该产品由支架和放送系统组成。放送系统由头端、放送鞘管、推送器、手柄、金属套管、导管座和接头组成。支架的材料为55%镍-45%钛合金，带有24K黄金标记；放送系统中头端的材料为乙烯树脂（VRT)、硫磺钡及二氧化钛，放送鞘管的材料为聚酰胺（NYNT)和聚四氟乙烯（TNRT),推送器的材料为PEEK（规格597）和带有铂环的尼龙头端，手柄和导管座的材料为丙烯腈丁二烯-苯乙烯，金属套管的材料为304不锈钢，接头的材料为聚碳酸酯。环氧乙烷灭菌，一次性使用。 | 该产品用于外周动脉（颈动脉、骼动脉、肾动脉、腘动脉、腘内动脉、股动脉以及骼股动脉）狭窄的血管内治疗。 | 3abdefe2-d90a-11e9-953f-fa163e0a8baf | C02061200101002030890000036 | 02-血管介入治疗类材料 | 06-外周血管介入 | 12-多外周动脉支架 | 001-支架 | 01-合金 | 002-自膨 | ZIV5-80-10-2.0 | ZIV5-80-10-2.0 |  | 国食药监械（进）字2009第3461506号 | 3abdefe2-d90a-11e9-953f-fa163e0a8baf | 非药物涂层 非覆膜 短支架(长度≤100mm) | 肾动脉、颈动脉 | 招标范围内未中选
外周血管支架类 | 非下肢动脉支架 | 库克（中国）医疗贸易有限公司 | William Cook Europe ApS（库克欧洲公司） | d0bc57f8-d900-11e9-953f-fa163e0a8baf | 血管支架 | 国食药监械（进）字2009第3461506号 |  | 该产品由支架和放送系统组成。放送系统由头端、放送鞘管、推送器、手柄、金属套管、导管座和接头组成。支架的材料为55%镍-45%钛合金，带有24K黄金标记；放送系统中头端的材料为乙烯树脂（VRT)、硫磺钡及二氧化钛，放送鞘管的材料为聚酰胺（NYNT)和聚四氟乙烯（TNRT),推送器的材料为PEEK（规格597）和带有铂环的尼龙头端，手柄和导管座的材料为丙烯腈丁二烯-苯乙烯，金属套管的材料为304不锈钢，接头的材料为聚碳酸酯。环氧乙烷灭菌，一次性使用。 | 该产品用于外周动脉（颈动脉、骼动脉、肾动脉、腘动脉、腘内动脉、股动脉以及骼股动脉）狭窄的血管内治疗。 | 3abdd6ec-d90a-11e9-953f-fa163e0a8baf | C02061200101002030890000018 | 02-血管介入治疗类材料 | 06-外周血管介入 | 12-多外周动脉支架 | 001-支架 | 01-合金 | 002-自膨 | ZIV5-125-6-4.0 | ZIV5-125-6-4.0 |  | 国食药监械（进）字2009第3461506号 | 3abdd6ec-d90a-11e9-953f-fa163e0a8baf | 非药物涂层 非覆膜 短支架(长度≤100mm) | 肾动脉、颈动脉 | 招标范围内未中选
外周血管支架类 | 非下肢动脉支架 | 库克（中国）医疗贸易有限公司 | William Cook Europe ApS（库克欧洲公司） | d0bc57f8-d900-11e9-953f-fa163e0a8baf | 血管支架 | 国食药监械（进）字2009第3461506号 |  | 该产品由支架和放送系统组成。放送系统由头端、放送鞘管、推送器、手柄、金属套管、导管座和接头组成。支架的材料为55%镍-45%钛合金，带有24K黄金标记；放送系统中头端的材料为乙烯树脂（VRT)、硫磺钡及二氧化钛，放送鞘管的材料为聚酰胺（NYNT)和聚四氟乙烯（TNRT),推送器的材料为PEEK（规格597）和带有铂环的尼龙头端，手柄和导管座的材料为丙烯腈丁二烯-苯乙烯，金属套管的材料为304不锈钢，接头的材料为聚碳酸酯。环氧乙烷灭菌，一次性使用。 | 该产品用于外周动脉（颈动脉、骼动脉、肾动脉、腘动脉、腘内动脉、股动脉以及骼股动脉）狭窄的血管内治疗。 | 3abe0916-d90a-11e9-953f-fa163e0a8baf | C02061200101002030890000044 | 02-血管介入治疗类材料 | 06-外周血管介入 | 12-多外周动脉支架 | 001-支架 | 01-合金 | 002-自膨 | ZIV5-80-4-6.0 | ZIV5-80-4-6.0 |  | 国食药监械（进）字2009第3461506号 | 3abe0916-d90a-11e9-953f-fa163e0a8baf | 非药物涂层 非覆膜 短支架(长度≤100mm) | 肾动脉、颈动脉 | 招标范围内未中选
外周血管支架类 | 非下肢动脉支架 | 库克（中国）医疗贸易有限公司 | William Cook Europe ApS（库克欧洲公司） | d0bc57f8-d900-11e9-953f-fa163e0a8baf | 血管支架 | 国食药监械（进）字2009第3461506号 |  | 该产品由支架和放送系统组成。放送系统由头端、放送鞘管、推送器、手柄、金属套管、导管座和接头组成。支架的材料为55%镍-45%钛合金，带有24K黄金标记；放送系统中头端的材料为乙烯树脂（VRT)、硫磺钡及二氧化钛，放送鞘管的材料为聚酰胺（NYNT)和聚四氟乙烯（TNRT),推送器的材料为PEEK（规格597）和带有铂环的尼龙头端，手柄和导管座的材料为丙烯腈丁二烯-苯乙烯，金属套管的材料为304不锈钢，接头的材料为聚碳酸酯。环氧乙烷灭菌，一次性使用。 | 该产品用于外周动脉（颈动脉、骼动脉、肾动脉、腘动脉、腘内动脉、股动脉以及骼股动脉）狭窄的血管内治疗。 | 3abdd850-d90a-11e9-953f-fa163e0a8baf | C02061200101002030890000125 | 02-血管介入治疗类材料 | 06-外周血管介入 | 12-多外周动脉支架 | 001-支架 | 01-合金 | 002-自膨 | ZIV6-80-5-2.0 | ZIV6-80-5-2.0 |  | 国食药监械（进）字2009第3461506号 | 3abdd850-d90a-11e9-953f-fa163e0a8baf | 非药物涂层 非覆膜 短支架(长度≤100mm) | 肾动脉、颈动脉 | 招标范围内未中选
外周血管支架类 | 非下肢动脉支架 | 库克（中国）医疗贸易有限公司 | William Cook Europe ApS（库克欧洲公司） | d0bc57f8-d900-11e9-953f-fa163e0a8baf | 血管支架 | 国食药监械（进）字2009第3461506号 |  | 该产品由支架和放送系统组成。放送系统由头端、放送鞘管、推送器、手柄、金属套管、导管座和接头组成。支架的材料为55%镍-45%钛合金，带有24K黄金标记；放送系统中头端的材料为乙烯树脂（VRT)、硫磺钡及二氧化钛，放送鞘管的材料为聚酰胺（NYNT)和聚四氟乙烯（TNRT),推送器的材料为PEEK（规格597）和带有铂环的尼龙头端，手柄和导管座的材料为丙烯腈丁二烯-苯乙烯，金属套管的材料为304不锈钢，接头的材料为聚碳酸酯。环氧乙烷灭菌，一次性使用。 | 该产品用于外周动脉（颈动脉、骼动脉、肾动脉、腘动脉、腘内动脉、股动脉以及骼股动脉）狭窄的血管内治疗。 | 3abdf14b-d90a-11e9-953f-fa163e0a8baf | C02061200101002030890000146 | 02-血管介入治疗类材料 | 06-外周血管介入 | 12-多外周动脉支架 | 001-支架 | 01-合金 | 002-自膨 | ZIV6-80-8-6.0 | ZIV6-80-8-6.0 |  | 国食药监械（进）字2009第3461506号 | 3abdf14b-d90a-11e9-953f-fa163e0a8baf | 非药物涂层 非覆膜 短支架(长度≤100mm) | 肾动脉、颈动脉 | 招标范围内未中选
外周血管支架类 | 非下肢动脉支架 | 库克（中国）医疗贸易有限公司 | William Cook Europe ApS（库克欧洲公司） | d0bc57f8-d900-11e9-953f-fa163e0a8baf | 血管支架 | 国食药监械（进）字2009第3461506号 |  | 该产品由支架和放送系统组成。放送系统由头端、放送鞘管、推送器、手柄、金属套管、导管座和接头组成。支架的材料为55%镍-45%钛合金，带有24K黄金标记；放送系统中头端的材料为乙烯树脂（VRT)、硫磺钡及二氧化钛，放送鞘管的材料为聚酰胺（NYNT)和聚四氟乙烯（TNRT),推送器的材料为PEEK（规格597）和带有铂环的尼龙头端，手柄和导管座的材料为丙烯腈丁二烯-苯乙烯，金属套管的材料为304不锈钢，接头的材料为聚碳酸酯。环氧乙烷灭菌，一次性使用。 | 该产品用于外周动脉（颈动脉、骼动脉、肾动脉、腘动脉、腘内动脉、股动脉以及骼股动脉）狭窄的血管内治疗。 | 3abdd9c9-d90a-11e9-953f-fa163e0a8baf | C02061200101002030890000052 | 02-血管介入治疗类材料 | 06-外周血管介入 | 12-多外周动脉支架 | 001-支架 | 01-合金 | 002-自膨 | ZIV5-80-6-3.0 | ZIV5-80-6-3.0 |  | 国食药监械（进）字2009第3461506号 | 3abdd9c9-d90a-11e9-953f-fa163e0a8baf | 非药物涂层 非覆膜 短支架(长度≤100mm) | 肾动脉、颈动脉 | 招标范围内未中选
外周血管支架类 | 非下肢动脉支架 | 库克（中国）医疗贸易有限公司 | William Cook Europe ApS（库克欧洲公司） | d0bc57f8-d900-11e9-953f-fa163e0a8baf | 血管支架 | 国食药监械（进）字2009第3461506号 |  | 该产品由支架和放送系统组成。放送系统由头端、放送鞘管、推送器、手柄、金属套管、导管座和接头组成。支架的材料为55%镍-45%钛合金，带有24K黄金标记；放送系统中头端的材料为乙烯树脂（VRT)、硫磺钡及二氧化钛，放送鞘管的材料为聚酰胺（NYNT)和聚四氟乙烯（TNRT),推送器的材料为PEEK（规格597）和带有铂环的尼龙头端，手柄和导管座的材料为丙烯腈丁二烯-苯乙烯，金属套管的材料为304不锈钢，接头的材料为聚碳酸酯。环氧乙烷灭菌，一次性使用。 | 该产品用于外周动脉（颈动脉、骼动脉、肾动脉、腘动脉、腘内动脉、股动脉以及骼股动脉）狭窄的血管内治疗。 | 3abdfcce-d90a-11e9-953f-fa163e0a8baf | C02061200101002030890000002 | 02-血管介入治疗类材料 | 06-外周血管介入 | 12-多外周动脉支架 | 001-支架 | 01-合金 | 002-自膨 | ZIV5-125-10-3.0 | ZIV5-125-10-3.0 |  | 国食药监械（进）字2009第3461506号 | 3abdfcce-d90a-11e9-953f-fa163e0a8baf | 非药物涂层 非覆膜 短支架(长度≤100mm) | 肾动脉、颈动脉 | 招标范围内未中选
外周血管支架类 | 非下肢动脉支架 | 库克（中国）医疗贸易有限公司 | William Cook Europe ApS（库克欧洲公司） | d0bc57f8-d900-11e9-953f-fa163e0a8baf | 血管支架 | 国食药监械（进）字2009第3461506号 |  | 该产品由支架和放送系统组成。放送系统由头端、放送鞘管、推送器、手柄、金属套管、导管座和接头组成。支架的材料为55%镍-45%钛合金，带有24K黄金标记；放送系统中头端的材料为乙烯树脂（VRT)、硫磺钡及二氧化钛，放送鞘管的材料为聚酰胺（NYNT)和聚四氟乙烯（TNRT),推送器的材料为PEEK（规格597）和带有铂环的尼龙头端，手柄和导管座的材料为丙烯腈丁二烯-苯乙烯，金属套管的材料为304不锈钢，接头的材料为聚碳酸酯。环氧乙烷灭菌，一次性使用。 | 该产品用于外周动脉（颈动脉、骼动脉、肾动脉、腘动脉、腘内动脉、股动脉以及骼股动脉）狭窄的血管内治疗。 | 3abddb28-d90a-11e9-953f-fa163e0a8baf | C02061200101002030890000037 | 02-血管介入治疗类材料 | 06-外周血管介入 | 12-多外周动脉支架 | 001-支架 | 01-合金 | 002-自膨 | ZIV5-80-10-3.0 | ZIV5-80-10-3.0 |  | 国食药监械（进）字2009第3461506号 | 3abddb28-d90a-11e9-953f-fa163e0a8baf | 非药物涂层 非覆膜 短支架(长度≤100mm) | 肾动脉、颈动脉 | 招标范围内未中选
外周血管支架类 | 非下肢动脉支架 | 库克（中国）医疗贸易有限公司 | William Cook Europe ApS（库克欧洲公司） | d0bc57f8-d900-11e9-953f-fa163e0a8baf | 血管支架 | 国食药监械（进）字2009第3461506号 |  | 该产品由支架和放送系统组成。放送系统由头端、放送鞘管、推送器、手柄、金属套管、导管座和接头组成。支架的材料为55%镍-45%钛合金，带有24K黄金标记；放送系统中头端的材料为乙烯树脂（VRT)、硫磺钡及二氧化钛，放送鞘管的材料为聚酰胺（NYNT)和聚四氟乙烯（TNRT),推送器的材料为PEEK（规格597）和带有铂环的尼龙头端，手柄和导管座的材料为丙烯腈丁二烯-苯乙烯，金属套管的材料为304不锈钢，接头的材料为聚碳酸酯。环氧乙烷灭菌，一次性使用。 | 该产品用于外周动脉（颈动脉、骼动脉、肾动脉、腘动脉、腘内动脉、股动脉以及骼股动脉）狭窄的血管内治疗。 | 3abdf2ac-d90a-11e9-953f-fa163e0a8baf | C02061200101002030890000137 | 02-血管介入治疗类材料 | 06-外周血管介入 | 12-多外周动脉支架 | 001-支架 | 01-合金 | 002-自膨 | ZIV6-80-7-2.0 | ZIV6-80-7-2.0 |  | 国食药监械（进）字2009第3461506号 | 3abdf2ac-d90a-11e9-953f-fa163e0a8baf | 非药物涂层 非覆膜 短支架(长度≤100mm) | 肾动脉、颈动脉 | 招标范围内未中选
外周血管支架类 | 非下肢动脉支架 | 库克（中国）医疗贸易有限公司 | William Cook Europe ApS（库克欧洲公司） | d0bc57f8-d900-11e9-953f-fa163e0a8baf | 血管支架 | 国食药监械（进）字2009第3461506号 |  | 该产品由支架和放送系统组成。放送系统由头端、放送鞘管、推送器、手柄、金属套管、导管座和接头组成。支架的材料为55%镍-45%钛合金，带有24K黄金标记；放送系统中头端的材料为乙烯树脂（VRT)、硫磺钡及二氧化钛，放送鞘管的材料为聚酰胺（NYNT)和聚四氟乙烯（TNRT),推送器的材料为PEEK（规格597）和带有铂环的尼龙头端，手柄和导管座的材料为丙烯腈丁二烯-苯乙烯，金属套管的材料为304不锈钢，接头的材料为聚碳酸酯。环氧乙烷灭菌，一次性使用。 | 该产品用于外周动脉（颈动脉、骼动脉、肾动脉、腘动脉、腘内动脉、股动脉以及骼股动脉）狭窄的血管内治疗。 | 3abddce9-d90a-11e9-953f-fa163e0a8baf | C02061200101002030890000084 | 02-血管介入治疗类材料 | 06-外周血管介入 | 12-多外周动脉支架 | 001-支架 | 01-合金 | 002-自膨 | ZIV6-125-5-2.0 | ZIV6-125-5-2.0 |  | 国食药监械（进）字2009第3461506号 | 3abddce9-d90a-11e9-953f-fa163e0a8baf | 非药物涂层 非覆膜 短支架(长度≤100mm) | 肾动脉、颈动脉 | 招标范围内未中选
外周血管支架类 | 非下肢动脉支架 | 库克（中国）医疗贸易有限公司 | William Cook Europe ApS（库克欧洲公司） | d0bc57f8-d900-11e9-953f-fa163e0a8baf | 血管支架 | 国食药监械（进）字2009第3461506号 |  | 该产品由支架和放送系统组成。放送系统由头端、放送鞘管、推送器、手柄、金属套管、导管座和接头组成。支架的材料为55%镍-45%钛合金，带有24K黄金标记；放送系统中头端的材料为乙烯树脂（VRT)、硫磺钡及二氧化钛，放送鞘管的材料为聚酰胺（NYNT)和聚四氟乙烯（TNRT),推送器的材料为PEEK（规格597）和带有铂环的尼龙头端，手柄和导管座的材料为丙烯腈丁二烯-苯乙烯，金属套管的材料为304不锈钢，接头的材料为聚碳酸酯。环氧乙烷灭菌，一次性使用。 | 该产品用于外周动脉（颈动脉、骼动脉、肾动脉、腘动脉、腘内动脉、股动脉以及骼股动脉）狭窄的血管内治疗。 | 3abe051c-d90a-11e9-953f-fa163e0a8baf | C02061200101002030890000024 | 02-血管介入治疗类材料 | 06-外周血管介入 | 12-多外周动脉支架 | 001-支架 | 01-合金 | 002-自膨 | ZIV5-125-7-6.0 | ZIV5-125-7-6.0 |  | 国食药监械（进）字2009第3461506号 | 3abe051c-d90a-11e9-953f-fa163e0a8baf | 非药物涂层 非覆膜 短支架(长度≤100mm) | 肾动脉、颈动脉 | 招标范围内未中选
外周血管支架类 | 非下肢动脉支架 | 库克（中国）医疗贸易有限公司 | William Cook Europe ApS（库克欧洲公司） | d0bc57f8-d900-11e9-953f-fa163e0a8baf | 血管支架 | 国食药监械（进）字2009第3461506号 |  | 该产品由支架和放送系统组成。放送系统由头端、放送鞘管、推送器、手柄、金属套管、导管座和接头组成。支架的材料为55%镍-45%钛合金，带有24K黄金标记；放送系统中头端的材料为乙烯树脂（VRT)、硫磺钡及二氧化钛，放送鞘管的材料为聚酰胺（NYNT)和聚四氟乙烯（TNRT),推送器的材料为PEEK（规格597）和带有铂环的尼龙头端，手柄和导管座的材料为丙烯腈丁二烯-苯乙烯，金属套管的材料为304不锈钢，接头的材料为聚碳酸酯。环氧乙烷灭菌，一次性使用。 | 该产品用于外周动脉（颈动脉、骼动脉、肾动脉、腘动脉、腘内动脉、股动脉以及骼股动脉）狭窄的血管内治疗。 | 3abdde54-d90a-11e9-953f-fa163e0a8baf | C02061200101002030890000114 | 02-血管介入治疗类材料 | 06-外周血管介入 | 12-多外周动脉支架 | 001-支架 | 01-合金 | 002-自膨 | ZIV6-80-10-8.0 | ZIV6-80-10-8.0 |  | 国食药监械（进）字2009第3461506号 | 3abdde54-d90a-11e9-953f-fa163e0a8baf | 非药物涂层 非覆膜 短支架(长度≤100mm) | 肾动脉、颈动脉 | 招标范围内未中选
外周血管支架类 | 非下肢动脉支架 | 库克（中国）医疗贸易有限公司 | William Cook Europe ApS（库克欧洲公司） | d0bc57f8-d900-11e9-953f-fa163e0a8baf | 血管支架 | 国食药监械（进）字2009第3461506号 |  | 该产品由支架和放送系统组成。放送系统由头端、放送鞘管、推送器、手柄、金属套管、导管座和接头组成。支架的材料为55%镍-45%钛合金，带有24K黄金标记；放送系统中头端的材料为乙烯树脂（VRT)、硫磺钡及二氧化钛，放送鞘管的材料为聚酰胺（NYNT)和聚四氟乙烯（TNRT),推送器的材料为PEEK（规格597）和带有铂环的尼龙头端，手柄和导管座的材料为丙烯腈丁二烯-苯乙烯，金属套管的材料为304不锈钢，接头的材料为聚碳酸酯。环氧乙烷灭菌，一次性使用。 | 该产品用于外周动脉（颈动脉、骼动脉、肾动脉、腘动脉、腘内动脉、股动脉以及骼股动脉）狭窄的血管内治疗。 | 3abdf411-d90a-11e9-953f-fa163e0a8baf | C02061200101002030890000072 | 02-血管介入治疗类材料 | 06-外周血管介入 | 12-多外周动脉支架 | 001-支架 | 01-合金 | 002-自膨 | ZIV6-125-10-3.0 | ZIV6-125-10-3.0 |  | 国食药监械（进）字2009第3461506号 | 3abdf411-d90a-11e9-953f-fa163e0a8baf | 非药物涂层 非覆膜 短支架(长度≤100mm) | 肾动脉、颈动脉 | 招标范围内未中选
外周血管支架类 | 非下肢动脉支架 | 库克（中国）医疗贸易有限公司 | William Cook Europe ApS（库克欧洲公司） | d0bc57f8-d900-11e9-953f-fa163e0a8baf | 血管支架 | 国食药监械（进）字2009第3461506号 |  | 该产品由支架和放送系统组成。放送系统由头端、放送鞘管、推送器、手柄、金属套管、导管座和接头组成。支架的材料为55%镍-45%钛合金，带有24K黄金标记；放送系统中头端的材料为乙烯树脂（VRT)、硫磺钡及二氧化钛，放送鞘管的材料为聚酰胺（NYNT)和聚四氟乙烯（TNRT),推送器的材料为PEEK（规格597）和带有铂环的尼龙头端，手柄和导管座的材料为丙烯腈丁二烯-苯乙烯，金属套管的材料为304不锈钢，接头的材料为聚碳酸酯。环氧乙烷灭菌，一次性使用。 | 该产品用于外周动脉（颈动脉、骼动脉、肾动脉、腘动脉、腘内动脉、股动脉以及骼股动脉）狭窄的血管内治疗。 | 3abddfb7-d90a-11e9-953f-fa163e0a8baf | C02061200101002030890000053 | 02-血管介入治疗类材料 | 06-外周血管介入 | 12-多外周动脉支架 | 001-支架 | 01-合金 | 002-自膨 | ZIV5-80-6-4.0 | ZIV5-80-6-4.0 |  | 国食药监械（进）字2009第3461506号 | 3abddfb7-d90a-11e9-953f-fa163e0a8baf | 非药物涂层 非覆膜 短支架(长度≤100mm) | 肾动脉、颈动脉 | 招标范围内未中选
外周血管支架类 | 非下肢动脉支架 | 库克（中国）医疗贸易有限公司 | William Cook Europe ApS（库克欧洲公司） | d0bc57f8-d900-11e9-953f-fa163e0a8baf | 血管支架 | 国食药监械（进）字2009第3461506号 |  | 该产品由支架和放送系统组成。放送系统由头端、放送鞘管、推送器、手柄、金属套管、导管座和接头组成。支架的材料为55%镍-45%钛合金，带有24K黄金标记；放送系统中头端的材料为乙烯树脂（VRT)、硫磺钡及二氧化钛，放送鞘管的材料为聚酰胺（NYNT)和聚四氟乙烯（TNRT),推送器的材料为PEEK（规格597）和带有铂环的尼龙头端，手柄和导管座的材料为丙烯腈丁二烯-苯乙烯，金属套管的材料为304不锈钢，接头的材料为聚碳酸酯。环氧乙烷灭菌，一次性使用。 | 该产品用于外周动脉（颈动脉、骼动脉、肾动脉、腘动脉、腘内动脉、股动脉以及骼股动脉）狭窄的血管内治疗。 | 3abe00c0-d90a-11e9-953f-fa163e0a8baf | C02061200101002030890000040 | 02-血管介入治疗类材料 | 06-外周血管介入 | 12-多外周动脉支架 | 001-支架 | 01-合金 | 002-自膨 | ZIV5-80-10-8.0 | ZIV5-80-10-8.0 |  | 国食药监械（进）字2009第3461506号 | 3abe00c0-d90a-11e9-953f-fa163e0a8baf | 非药物涂层 非覆膜 短支架(长度≤100mm) | 肾动脉、颈动脉 | 招标范围内未中选
外周血管支架类 | 非下肢动脉支架 | 库克（中国）医疗贸易有限公司 | William Cook Europe ApS（库克欧洲公司） | d0bc57f8-d900-11e9-953f-fa163e0a8baf | 血管支架 | 国食药监械（进）字2009第3461506号 |  | 该产品由支架和放送系统组成。放送系统由头端、放送鞘管、推送器、手柄、金属套管、导管座和接头组成。支架的材料为55%镍-45%钛合金，带有24K黄金标记；放送系统中头端的材料为乙烯树脂（VRT)、硫磺钡及二氧化钛，放送鞘管的材料为聚酰胺（NYNT)和聚四氟乙烯（TNRT),推送器的材料为PEEK（规格597）和带有铂环的尼龙头端，手柄和导管座的材料为丙烯腈丁二烯-苯乙烯，金属套管的材料为304不锈钢，接头的材料为聚碳酸酯。环氧乙烷灭菌，一次性使用。 | 该产品用于外周动脉（颈动脉、骼动脉、肾动脉、腘动脉、腘内动脉、股动脉以及骼股动脉）狭窄的血管内治疗。 | 3abde10e-d90a-11e9-953f-fa163e0a8baf | C02061200101002030890000001 | 02-血管介入治疗类材料 | 06-外周血管介入 | 12-多外周动脉支架 | 001-支架 | 01-合金 | 002-自膨 | ZIV5-125-10-2.0 | ZIV5-125-10-2.0 |  | 国食药监械（进）字2009第3461506号 | 3abde10e-d90a-11e9-953f-fa163e0a8baf | 非药物涂层 非覆膜 短支架(长度≤100mm) | 肾动脉、颈动脉 | 招标范围内未中选
外周血管支架类 | 非下肢动脉支架 | 库克（中国）医疗贸易有限公司 | William Cook Europe ApS（库克欧洲公司） | d0bc57f8-d900-11e9-953f-fa163e0a8baf | 血管支架 | 国食药监械（进）字2009第3461506号 |  | 该产品由支架和放送系统组成。放送系统由头端、放送鞘管、推送器、手柄、金属套管、导管座和接头组成。支架的材料为55%镍-45%钛合金，带有24K黄金标记；放送系统中头端的材料为乙烯树脂（VRT)、硫磺钡及二氧化钛，放送鞘管的材料为聚酰胺（NYNT)和聚四氟乙烯（TNRT),推送器的材料为PEEK（规格597）和带有铂环的尼龙头端，手柄和导管座的材料为丙烯腈丁二烯-苯乙烯，金属套管的材料为304不锈钢，接头的材料为聚碳酸酯。环氧乙烷灭菌，一次性使用。 | 该产品用于外周动脉（颈动脉、骼动脉、肾动脉、腘动脉、腘内动脉、股动脉以及骼股动脉）狭窄的血管内治疗。 | 3abdf579-d90a-11e9-953f-fa163e0a8baf | C02061200101002030890000048 | 02-血管介入治疗类材料 | 06-外周血管介入 | 12-多外周动脉支架 | 001-支架 | 01-合金 | 002-自膨 | ZIV5-80-5-4.0 | ZIV5-80-5-4.0 |  | 国食药监械（进）字2009第3461506号 | 3abdf579-d90a-11e9-953f-fa163e0a8baf | 非药物涂层 非覆膜 短支架(长度≤100mm) | 肾动脉、颈动脉 | 招标范围内未中选
外周血管支架类 | 非下肢动脉支架 | 库克（中国）医疗贸易有限公司 | William Cook Europe ApS（库克欧洲公司） | d0bc57f8-d900-11e9-953f-fa163e0a8baf | 血管支架 | 国食药监械（进）字2009第3461506号 |  | 该产品由支架和放送系统组成。放送系统由头端、放送鞘管、推送器、手柄、金属套管、导管座和接头组成。支架的材料为55%镍-45%钛合金，带有24K黄金标记；放送系统中头端的材料为乙烯树脂（VRT)、硫磺钡及二氧化钛，放送鞘管的材料为聚酰胺（NYNT)和聚四氟乙烯（TNRT),推送器的材料为PEEK（规格597）和带有铂环的尼龙头端，手柄和导管座的材料为丙烯腈丁二烯-苯乙烯，金属套管的材料为304不锈钢，接头的材料为聚碳酸酯。环氧乙烷灭菌，一次性使用。 | 该产品用于外周动脉（颈动脉、骼动脉、肾动脉、腘动脉、腘内动脉、股动脉以及骼股动脉）狭窄的血管内治疗。 | 3abde26e-d90a-11e9-953f-fa163e0a8baf | C02061200101002030890000042 | 02-血管介入治疗类材料 | 06-外周血管介入 | 12-多外周动脉支架 | 001-支架 | 01-合金 | 002-自膨 | ZIV5-80-4-3.0 | ZIV5-80-4-3.0 |  | 国食药监械（进）字2009第3461506号 | 3abde26e-d90a-11e9-953f-fa163e0a8baf | 非药物涂层 非覆膜 短支架(长度≤100mm) | 肾动脉、颈动脉 | 招标范围内未中选
外周血管支架类 | 非下肢动脉支架 | 库克（中国）医疗贸易有限公司 | William Cook Europe ApS（库克欧洲公司） | d0bc57f8-d900-11e9-953f-fa163e0a8baf | 血管支架 | 国食药监械（进）字2009第3461506号 |  | 该产品由支架和放送系统组成。放送系统由头端、放送鞘管、推送器、手柄、金属套管、导管座和接头组成。支架的材料为55%镍-45%钛合金，带有24K黄金标记；放送系统中头端的材料为乙烯树脂（VRT)、硫磺钡及二氧化钛，放送鞘管的材料为聚酰胺（NYNT)和聚四氟乙烯（TNRT),推送器的材料为PEEK（规格597）和带有铂环的尼龙头端，手柄和导管座的材料为丙烯腈丁二烯-苯乙烯，金属套管的材料为304不锈钢，接头的材料为聚碳酸酯。环氧乙烷灭菌，一次性使用。 | 该产品用于外周动脉（颈动脉、骼动脉、肾动脉、腘动脉、腘内动脉、股动脉以及骼股动脉）狭窄的血管内治疗。 | 3abe07d3-d90a-11e9-953f-fa163e0a8baf | C02061200101002030890000003 | 02-血管介入治疗类材料 | 06-外周血管介入 | 12-多外周动脉支架 | 001-支架 | 01-合金 | 002-自膨 | ZIV5-125-10-4.0 | ZIV5-125-10-4.0 |  | 国食药监械（进）字2009第3461506号 | 3abe07d3-d90a-11e9-953f-fa163e0a8baf | 非药物涂层 非覆膜 短支架(长度≤100mm) | 肾动脉、颈动脉 | 招标范围内未中选
外周血管支架类 | 非下肢动脉支架 | 库克（中国）医疗贸易有限公司 | William Cook Europe ApS（库克欧洲公司） | d0bc57f8-d900-11e9-953f-fa163e0a8baf | 血管支架 | 国食药监械（进）字2009第3461506号 |  | 该产品由支架和放送系统组成。放送系统由头端、放送鞘管、推送器、手柄、金属套管、导管座和接头组成。支架的材料为55%镍-45%钛合金，带有24K黄金标记；放送系统中头端的材料为乙烯树脂（VRT)、硫磺钡及二氧化钛，放送鞘管的材料为聚酰胺（NYNT)和聚四氟乙烯（TNRT),推送器的材料为PEEK（规格597）和带有铂环的尼龙头端，手柄和导管座的材料为丙烯腈丁二烯-苯乙烯，金属套管的材料为304不锈钢，接头的材料为聚碳酸酯。环氧乙烷灭菌，一次性使用。 | 该产品用于外周动脉（颈动脉、骼动脉、肾动脉、腘动脉、腘内动脉、股动脉以及骼股动脉）狭窄的血管内治疗。 | 3abde3cd-d90a-11e9-953f-fa163e0a8baf | C02061200101002030890000085 | 02-血管介入治疗类材料 | 06-外周血管介入 | 12-多外周动脉支架 | 001-支架 | 01-合金 | 002-自膨 | ZIV6-125-5-3.0 | ZIV6-125-5-3.0 |  | 国食药监械（进）字2009第3461506号 | 3abde3cd-d90a-11e9-953f-fa163e0a8baf | 非药物涂层 非覆膜 短支架(长度≤100mm) | 肾动脉、颈动脉 | 招标范围内未中选
外周血管支架类 | 非下肢动脉支架 | 库克（中国）医疗贸易有限公司 | William Cook Europe ApS（库克欧洲公司） | d0bc57f8-d900-11e9-953f-fa163e0a8baf | 血管支架 | 国食药监械（进）字2009第3461506号 |  | 该产品由支架和放送系统组成。放送系统由头端、放送鞘管、推送器、手柄、金属套管、导管座和接头组成。支架的材料为55%镍-45%钛合金，带有24K黄金标记；放送系统中头端的材料为乙烯树脂（VRT)、硫磺钡及二氧化钛，放送鞘管的材料为聚酰胺（NYNT)和聚四氟乙烯（TNRT),推送器的材料为PEEK（规格597）和带有铂环的尼龙头端，手柄和导管座的材料为丙烯腈丁二烯-苯乙烯，金属套管的材料为304不锈钢，接头的材料为聚碳酸酯。环氧乙烷灭菌，一次性使用。 | 该产品用于外周动脉（颈动脉、骼动脉、肾动脉、腘动脉、腘内动脉、股动脉以及骼股动脉）狭窄的血管内治疗。 | 3abdf703-d90a-11e9-953f-fa163e0a8baf | C02061200101002030890000035 | 02-血管介入治疗类材料 | 06-外周血管介入 | 12-多外周动脉支架 | 001-支架 | 01-合金 | 002-自膨 | ZIV5-125-9-8.0 | ZIV5-125-9-8.0 |  | 国食药监械（进）字2009第3461506号 | 3abdf703-d90a-11e9-953f-fa163e0a8baf | 非药物涂层 非覆膜 短支架(长度≤100mm) | 肾动脉、颈动脉 | 招标范围内未中选
外周血管支架类 | 非下肢动脉支架 | 库克（中国）医疗贸易有限公司 | William Cook Europe ApS（库克欧洲公司） | d0bc57f8-d900-11e9-953f-fa163e0a8baf | 血管支架 | 国食药监械（进）字2009第3461506号 |  | 该产品由支架和放送系统组成。放送系统由头端、放送鞘管、推送器、手柄、金属套管、导管座和接头组成。支架的材料为55%镍-45%钛合金，带有24K黄金标记；放送系统中头端的材料为乙烯树脂（VRT)、硫磺钡及二氧化钛，放送鞘管的材料为聚酰胺（NYNT)和聚四氟乙烯（TNRT),推送器的材料为PEEK（规格597）和带有铂环的尼龙头端，手柄和导管座的材料为丙烯腈丁二烯-苯乙烯，金属套管的材料为304不锈钢，接头的材料为聚碳酸酯。环氧乙烷灭菌，一次性使用。 | 该产品用于外周动脉（颈动脉、骼动脉、肾动脉、腘动脉、腘内动脉、股动脉以及骼股动脉）狭窄的血管内治疗。 | 3abde52f-d90a-11e9-953f-fa163e0a8baf | C02061200101002030890000144 | 02-血管介入治疗类材料 | 06-外周血管介入 | 12-多外周动脉支架 | 001-支架 | 01-合金 | 002-自膨 | ZIV6-80-8-3.0 | ZIV6-80-8-3.0 |  | 国食药监械（进）字2009第3461506号 | 3abde52f-d90a-11e9-953f-fa163e0a8baf | 非药物涂层 非覆膜 短支架(长度≤100mm) | 肾动脉、颈动脉 | 招标范围内未中选
外周血管支架类 | 非下肢动脉支架 | 库克（中国）医疗贸易有限公司 | William Cook Europe ApS（库克欧洲公司） | d0bc57f8-d900-11e9-953f-fa163e0a8baf | 血管支架 | 国食药监械（进）字2009第3461506号 |  | 该产品由支架和放送系统组成。放送系统由头端、放送鞘管、推送器、手柄、金属套管、导管座和接头组成。支架的材料为55%镍-45%钛合金，带有24K黄金标记；放送系统中头端的材料为乙烯树脂（VRT)、硫磺钡及二氧化钛，放送鞘管的材料为聚酰胺（NYNT)和聚四氟乙烯（TNRT),推送器的材料为PEEK（规格597）和带有铂环的尼龙头端，手柄和导管座的材料为丙烯腈丁二烯-苯乙烯，金属套管的材料为304不锈钢，接头的材料为聚碳酸酯。环氧乙烷灭菌，一次性使用。 | 该产品用于外周动脉（颈动脉、骼动脉、肾动脉、腘动脉、腘内动脉、股动脉以及骼股动脉）狭窄的血管内治疗。 | 3abe0238-d90a-11e9-953f-fa163e0a8baf | C02061200101002030890000131 | 02-血管介入治疗类材料 | 06-外周血管介入 | 12-多外周动脉支架 | 001-支架 | 01-合金 | 002-自膨 | ZIV6-80-6-2.0 | ZIV6-80-6-2.0 |  | 国食药监械（进）字2009第3461506号 | 3abe0238-d90a-11e9-953f-fa163e0a8baf | 非药物涂层 非覆膜 短支架(长度≤100mm) | 肾动脉、颈动脉 | 招标范围内未中选
外周血管支架类 | 非下肢动脉支架 | 库克（中国）医疗贸易有限公司 | William Cook Europe ApS（库克欧洲公司） | d0bc57f8-d900-11e9-953f-fa163e0a8baf | 血管支架 | 国食药监械（进）字2009第3461506号 |  | 该产品由支架和放送系统组成。放送系统由头端、放送鞘管、推送器、手柄、金属套管、导管座和接头组成。支架的材料为55%镍-45%钛合金，带有24K黄金标记；放送系统中头端的材料为乙烯树脂（VRT)、硫磺钡及二氧化钛，放送鞘管的材料为聚酰胺（NYNT)和聚四氟乙烯（TNRT),推送器的材料为PEEK（规格597）和带有铂环的尼龙头端，手柄和导管座的材料为丙烯腈丁二烯-苯乙烯，金属套管的材料为304不锈钢，接头的材料为聚碳酸酯。环氧乙烷灭菌，一次性使用。 | 该产品用于外周动脉（颈动脉、骼动脉、肾动脉、腘动脉、腘内动脉、股动脉以及骼股动脉）狭窄的血管内治疗。 | 3abde68b-d90a-11e9-953f-fa163e0a8baf | C02061200101002030890000033 | 02-血管介入治疗类材料 | 06-外周血管介入 | 12-多外周动脉支架 | 001-支架 | 01-合金 | 002-自膨 | ZIV5-125-9-4.0 | ZIV5-125-9-4.0 |  | 国食药监械（进）字2009第3461506号 | 3abde68b-d90a-11e9-953f-fa163e0a8baf | 非药物涂层 非覆膜 短支架(长度≤100mm) | 肾动脉、颈动脉 | 招标范围内未中选
外周血管支架类 | 非下肢动脉支架 | 库克（中国）医疗贸易有限公司 | William Cook Europe ApS（库克欧洲公司） | d0bc57f8-d900-11e9-953f-fa163e0a8baf | 血管支架 | 国食药监械（进）字2009第3461506号 |  | 该产品由支架和放送系统组成。放送系统由头端、放送鞘管、推送器、手柄、金属套管、导管座和接头组成。支架的材料为55%镍-45%钛合金，带有24K黄金标记；放送系统中头端的材料为乙烯树脂（VRT)、硫磺钡及二氧化钛，放送鞘管的材料为聚酰胺（NYNT)和聚四氟乙烯（TNRT),推送器的材料为PEEK（规格597）和带有铂环的尼龙头端，手柄和导管座的材料为丙烯腈丁二烯-苯乙烯，金属套管的材料为304不锈钢，接头的材料为聚碳酸酯。环氧乙烷灭菌，一次性使用。 | 该产品用于外周动脉（颈动脉、骼动脉、肾动脉、腘动脉、腘内动脉、股动脉以及骼股动脉）狭窄的血管内治疗。 | 3abdf893-d90a-11e9-953f-fa163e0a8baf | C02061200101002030890000020 | 02-血管介入治疗类材料 | 06-外周血管介入 | 12-多外周动脉支架 | 001-支架 | 01-合金 | 002-自膨 | ZIV5-125-6-8.0 | ZIV5-125-6-8.0 |  | 国食药监械（进）字2009第3461506号 | 3abdf893-d90a-11e9-953f-fa163e0a8baf | 非药物涂层 非覆膜 短支架(长度≤100mm) | 肾动脉、颈动脉 | 招标范围内未中选
外周血管支架类 | 非下肢动脉支架 | 库克（中国）医疗贸易有限公司 | William Cook Europe ApS（库克欧洲公司） | d0bc57f8-d900-11e9-953f-fa163e0a8baf | 血管支架 | 国食药监械（进）字2009第3461506号 |  | 该产品由支架和放送系统组成。放送系统由头端、放送鞘管、推送器、手柄、金属套管、导管座和接头组成。支架的材料为55%镍-45%钛合金，带有24K黄金标记；放送系统中头端的材料为乙烯树脂（VRT)、硫磺钡及二氧化钛，放送鞘管的材料为聚酰胺（NYNT)和聚四氟乙烯（TNRT),推送器的材料为PEEK（规格597）和带有铂环的尼龙头端，手柄和导管座的材料为丙烯腈丁二烯-苯乙烯，金属套管的材料为304不锈钢，接头的材料为聚碳酸酯。环氧乙烷灭菌，一次性使用。 | 该产品用于外周动脉（颈动脉、骼动脉、肾动脉、腘动脉、腘内动脉、股动脉以及骼股动脉）狭窄的血管内治疗。 | 3abde7f1-d90a-11e9-953f-fa163e0a8baf | C02061200101002030890000010 | 02-血管介入治疗类材料 | 06-外周血管介入 | 12-多外周动脉支架 | 001-支架 | 01-合金 | 002-自膨 | ZIV5-125-4-8.0 | ZIV5-125-4-8.0 |  | 国食药监械（进）字2009第3461506号 | 3abde7f1-d90a-11e9-953f-fa163e0a8baf | 非药物涂层 非覆膜 短支架(长度≤100mm) | 肾动脉、颈动脉 | 招标范围内未中选
外周血管支架类 | 非下肢动脉支架 | 库克（中国）医疗贸易有限公司 | William Cook Europe ApS（库克欧洲公司） | d0bc57f8-d900-11e9-953f-fa163e0a8baf | 血管支架 | 国食药监械（进）字2009第3461506号 |  | 该产品由支架和放送系统组成。放送系统由头端、放送鞘管、推送器、手柄、金属套管、导管座和接头组成。支架的材料为55%镍-45%钛合金，带有24K黄金标记；放送系统中头端的材料为乙烯树脂（VRT)、硫磺钡及二氧化钛，放送鞘管的材料为聚酰胺（NYNT)和聚四氟乙烯（TNRT),推送器的材料为PEEK（规格597）和带有铂环的尼龙头端，手柄和导管座的材料为丙烯腈丁二烯-苯乙烯，金属套管的材料为304不锈钢，接头的材料为聚碳酸酯。环氧乙烷灭菌，一次性使用。 | 该产品用于外周动脉（颈动脉、骼动脉、肾动脉、腘动脉、腘内动脉、股动脉以及骼股动脉）狭窄的血管内治疗。 | 3abe0676-d90a-11e9-953f-fa163e0a8baf | C02061200101002030890000062 | 02-血管介入治疗类材料 | 06-外周血管介入 | 12-多外周动脉支架 | 001-支架 | 01-合金 | 002-自膨 | ZIV5-80-8-3.0 | ZIV5-80-8-3.0 |  | 国食药监械（进）字2009第3461506号 | 3abe0676-d90a-11e9-953f-fa163e0a8baf | 非药物涂层 非覆膜 短支架(长度≤100mm) | 肾动脉、颈动脉 | 招标范围内未中选
外周血管支架类 | 非下肢动脉支架 | 库克（中国）医疗贸易有限公司 | William Cook Europe ApS（库克欧洲公司） | d0bc57f8-d900-11e9-953f-fa163e0a8baf | 血管支架 | 国食药监械（进）字2009第3461506号 |  | 该产品由支架和放送系统组成。放送系统由头端、放送鞘管、推送器、手柄、金属套管、导管座和接头组成。支架的材料为55%镍-45%钛合金，带有24K黄金标记；放送系统中头端的材料为乙烯树脂（VRT)、硫磺钡及二氧化钛，放送鞘管的材料为聚酰胺（NYNT)和聚四氟乙烯（TNRT),推送器的材料为PEEK（规格597）和带有铂环的尼龙头端，手柄和导管座的材料为丙烯腈丁二烯-苯乙烯，金属套管的材料为304不锈钢，接头的材料为聚碳酸酯。环氧乙烷灭菌，一次性使用。 | 该产品用于外周动脉（颈动脉、骼动脉、肾动脉、腘动脉、腘内动脉、股动脉以及骼股动脉）狭窄的血管内治疗。 | 3abdeb6c-d90a-11e9-953f-fa163e0a8baf | C02061200101002030890000115 | 02-血管介入治疗类材料 | 06-外周血管介入 | 12-多外周动脉支架 | 001-支架 | 01-合金 | 002-自膨 | ZIV6-80-12-3.0 | ZIV6-80-12-3.0 |  | 国食药监械（进）字2009第3461506号 | 3abdeb6c-d90a-11e9-953f-fa163e0a8baf | 非药物涂层 非覆膜 短支架(长度≤100mm) | 肾动脉、颈动脉 | 招标范围内未中选
外周血管支架类 | 非下肢动脉支架 | 库克（中国）医疗贸易有限公司 | William Cook Europe ApS（库克欧洲公司） | d0bc57f8-d900-11e9-953f-fa163e0a8baf | 血管支架 | 国食药监械（进）字2009第3461506号 |  | 该产品由支架和放送系统组成。放送系统由头端、放送鞘管、推送器、手柄、金属套管、导管座和接头组成。支架的材料为55%镍-45%钛合金，带有24K黄金标记；放送系统中头端的材料为乙烯树脂（VRT)、硫磺钡及二氧化钛，放送鞘管的材料为聚酰胺（NYNT)和聚四氟乙烯（TNRT),推送器的材料为PEEK（规格597）和带有铂环的尼龙头端，手柄和导管座的材料为丙烯腈丁二烯-苯乙烯，金属套管的材料为304不锈钢，接头的材料为聚碳酸酯。环氧乙烷灭菌，一次性使用。 | 该产品用于外周动脉（颈动脉、骼动脉、肾动脉、腘动脉、腘内动脉、股动脉以及骼股动脉）狭窄的血管内治疗。 | 3abdf9f7-d90a-11e9-953f-fa163e0a8baf | C02061200101002030890000005 | 02-血管介入治疗类材料 | 06-外周血管介入 | 12-多外周动脉支架 | 001-支架 | 01-合金 | 002-自膨 | ZIV5-125-10-7.0 | ZIV5-125-10-7.0 |  | 国食药监械（进）字2009第3461506号 | 3abdf9f7-d90a-11e9-953f-fa163e0a8baf | 非药物涂层 非覆膜 短支架(长度≤100mm) | 肾动脉、颈动脉 | 招标范围内未中选
外周血管支架类 | 非下肢动脉支架 | 库克（中国）医疗贸易有限公司 | William Cook Europe ApS（库克欧洲公司） | d0bc57f8-d900-11e9-953f-fa163e0a8baf | 血管支架 | 国食药监械（进）字2009第3461506号 |  | 该产品由支架和放送系统组成。放送系统由头端、放送鞘管、推送器、手柄、金属套管、导管座和接头组成。支架的材料为55%镍-45%钛合金，带有24K黄金标记；放送系统中头端的材料为乙烯树脂（VRT)、硫磺钡及二氧化钛，放送鞘管的材料为聚酰胺（NYNT)和聚四氟乙烯（TNRT),推送器的材料为PEEK（规格597）和带有铂环的尼龙头端，手柄和导管座的材料为丙烯腈丁二烯-苯乙烯，金属套管的材料为304不锈钢，接头的材料为聚碳酸酯。环氧乙烷灭菌，一次性使用。 | 该产品用于外周动脉（颈动脉、骼动脉、肾动脉、腘动脉、腘内动脉、股动脉以及骼股动脉）狭窄的血管内治疗。 | 3abded0f-d90a-11e9-953f-fa163e0a8baf | C02061200101002030890000111 | 02-血管介入治疗类材料 | 06-外周血管介入 | 12-多外周动脉支架 | 001-支架 | 01-合金 | 002-自膨 | ZIV6-80-10-4.0 | ZIV6-80-10-4.0 |  | 国食药监械（进）字2009第3461506号 | 3abded0f-d90a-11e9-953f-fa163e0a8baf | 非药物涂层 非覆膜 短支架(长度≤100mm) | 肾动脉、颈动脉 | 招标范围内未中选
外周血管支架类 | 非下肢动脉支架 | 库克（中国）医疗贸易有限公司 | William Cook Europe ApS（库克欧洲公司） | d0bc57f8-d900-11e9-953f-fa163e0a8baf | 血管支架 | 国食药监械（进）字2009第3461506号 |  | 该产品由支架和放送系统组成。放送系统由头端、放送鞘管、推送器、手柄、金属套管、导管座和接头组成。支架的材料为55%镍-45%钛合金，带有24K黄金标记；放送系统中头端的材料为乙烯树脂（VRT)、硫磺钡及二氧化钛，放送鞘管的材料为聚酰胺（NYNT)和聚四氟乙烯（TNRT),推送器的材料为PEEK（规格597）和带有铂环的尼龙头端，手柄和导管座的材料为丙烯腈丁二烯-苯乙烯，金属套管的材料为304不锈钢，接头的材料为聚碳酸酯。环氧乙烷灭菌，一次性使用。 | 该产品用于外周动脉（颈动脉、骼动脉、肾动脉、腘动脉、腘内动脉、股动脉以及骼股动脉）狭窄的血管内治疗。 | 3abe03d2-d90a-11e9-953f-fa163e0a8baf | C02061200101002030890000064 | 02-血管介入治疗类材料 | 06-外周血管介入 | 12-多外周动脉支架 | 001-支架 | 01-合金 | 002-自膨 | ZIV5-80-8-6.0 | ZIV5-80-8-6.0 |  | 国食药监械（进）字2009第3461506号 | 3abe03d2-d90a-11e9-953f-fa163e0a8baf | 非药物涂层 非覆膜 短支架(长度≤100mm) | 肾动脉、颈动脉 | 招标范围内未中选
外周血管支架类 | 非下肢动脉支架 | 库克（中国）医疗贸易有限公司 | William Cook Europe ApS（库克欧洲公司） | d0bc57f8-d900-11e9-953f-fa163e0a8baf | 血管支架 | 国食药监械（进）字2009第3461506号 |  | 该产品由支架和放送系统组成。放送系统由头端、放送鞘管、推送器、手柄、金属套管、导管座和接头组成。支架的材料为55%镍-45%钛合金，带有24K黄金标记；放送系统中头端的材料为乙烯树脂（VRT)、硫磺钡及二氧化钛，放送鞘管的材料为聚酰胺（NYNT)和聚四氟乙烯（TNRT),推送器的材料为PEEK（规格597）和带有铂环的尼龙头端，手柄和导管座的材料为丙烯腈丁二烯-苯乙烯，金属套管的材料为304不锈钢，接头的材料为聚碳酸酯。环氧乙烷灭菌，一次性使用。 | 该产品用于外周动脉（颈动脉、骼动脉、肾动脉、腘动脉、腘内动脉、股动脉以及骼股动脉）狭窄的血管内治疗。 | 3abdee78-d90a-11e9-953f-fa163e0a8baf | C02061200101002030890000016 | 02-血管介入治疗类材料 | 06-外周血管介入 | 12-多外周动脉支架 | 001-支架 | 01-合金 | 002-自膨 | ZIV5-125-6-2.0 | ZIV5-125-6-2.0 |  | 国食药监械（进）字2009第3461506号 | 3abdee78-d90a-11e9-953f-fa163e0a8baf | 非药物涂层 非覆膜 短支架(长度≤100mm) | 肾动脉、颈动脉 | 招标范围内未中选
外周血管支架类 | 非下肢动脉支架 | 库克（中国）医疗贸易有限公司 | William Cook Europe ApS（库克欧洲公司） | d0bc57f8-d900-11e9-953f-fa163e0a8baf | 血管支架 | 国食药监械（进）字2009第3461506号 |  | 该产品由支架和放送系统组成。放送系统由头端、放送鞘管、推送器、手柄、金属套管、导管座和接头组成。支架的材料为55%镍-45%钛合金，带有24K黄金标记；放送系统中头端的材料为乙烯树脂（VRT)、硫磺钡及二氧化钛，放送鞘管的材料为聚酰胺（NYNT)和聚四氟乙烯（TNRT),推送器的材料为PEEK（规格597）和带有铂环的尼龙头端，手柄和导管座的材料为丙烯腈丁二烯-苯乙烯，金属套管的材料为304不锈钢，接头的材料为聚碳酸酯。环氧乙烷灭菌，一次性使用。 | 该产品用于外周动脉（颈动脉、骼动脉、肾动脉、腘动脉、腘内动脉、股动脉以及骼股动脉）狭窄的血管内治疗。 | 3abdfb6f-d90a-11e9-953f-fa163e0a8baf | C02061200101002030890000074 | 02-血管介入治疗类材料 | 06-外周血管介入 | 12-多外周动脉支架 | 001-支架 | 01-合金 | 002-自膨 | ZIV6-125-10-6.0 | ZIV6-125-10-6.0 |  | 国食药监械（进）字2009第3461506号 | 3abdfb6f-d90a-11e9-953f-fa163e0a8baf | 非药物涂层 非覆膜 短支架(长度≤100mm) | 肾动脉、颈动脉 | 招标范围内未中选
外周血管支架类 | 非下肢动脉支架 | 库克（中国）医疗贸易有限公司 | William Cook Europe ApS（库克欧洲公司） | d0bc57f8-d900-11e9-953f-fa163e0a8baf | 血管支架 | 国食药监械（进）字2009第3461506号 |  | 该产品由支架和放送系统组成。放送系统由头端、放送鞘管、推送器、手柄、金属套管、导管座和接头组成。支架的材料为55%镍-45%钛合金，带有24K黄金标记；放送系统中头端的材料为乙烯树脂（VRT)、硫磺钡及二氧化钛，放送鞘管的材料为聚酰胺（NYNT)和聚四氟乙烯（TNRT),推送器的材料为PEEK（规格597）和带有铂环的尼龙头端，手柄和导管座的材料为丙烯腈丁二烯-苯乙烯，金属套管的材料为304不锈钢，接头的材料为聚碳酸酯。环氧乙烷灭菌，一次性使用。 | 该产品用于外周动脉（颈动脉、骼动脉、肾动脉、腘动脉、腘内动脉、股动脉以及骼股动脉）狭窄的血管内治疗。 | 3abe0a5f-d90a-11e9-953f-fa163e0a8baf | C02061200101002030890000054 | 02-血管介入治疗类材料 | 06-外周血管介入 | 12-多外周动脉支架 | 001-支架 | 01-合金 | 002-自膨 | ZIV5-80-6-6.0 | ZIV5-80-6-6.0 |  | 国食药监械（进）字2009第3461506号 | 3abe0a5f-d90a-11e9-953f-fa163e0a8baf | 非药物涂层 非覆膜 短支架(长度≤100mm) | 肾动脉、颈动脉 | 招标范围内未中选
外周血管支架类 | 非下肢动脉支架 | 库克（中国）医疗贸易有限公司 | William Cook Europe ApS（库克欧洲公司） | d0bc57f8-d900-11e9-953f-fa163e0a8baf | 血管支架 | 国食药监械（进）字2009第3461506号 |  | 该产品由支架和放送系统组成。放送系统由头端、放送鞘管、推送器、手柄、金属套管、导管座和接头组成。支架的材料为55%镍-45%钛合金，带有24K黄金标记；放送系统中头端的材料为乙烯树脂（VRT)、硫磺钡及二氧化钛，放送鞘管的材料为聚酰胺（NYNT)和聚四氟乙烯（TNRT),推送器的材料为PEEK（规格597）和带有铂环的尼龙头端，手柄和导管座的材料为丙烯腈丁二烯-苯乙烯，金属套管的材料为304不锈钢，接头的材料为聚碳酸酯。环氧乙烷灭菌，一次性使用。 | 该产品用于外周动脉（颈动脉、骼动脉、肾动脉、腘动脉、腘内动脉、股动脉以及骼股动脉）狭窄的血管内治疗。 | 3abe0b9c-d90a-11e9-953f-fa163e0a8baf | C02061200101002030890000046 | 02-血管介入治疗类材料 | 06-外周血管介入 | 12-多外周动脉支架 | 001-支架 | 01-合金 | 002-自膨 | ZIV5-80-5-2.0 | ZIV5-80-5-2.0 |  | 国食药监械（进）字2009第3461506号 | 3abe0b9c-d90a-11e9-953f-fa163e0a8baf | 非药物涂层 非覆膜 短支架(长度≤100mm) | 肾动脉、颈动脉 | 招标范围内未中选
外周血管支架类 | 非下肢动脉支架 | 库克（中国）医疗贸易有限公司 | William Cook Europe ApS（库克欧洲公司） | d0bc57f8-d900-11e9-953f-fa163e0a8baf | 血管支架 | 国食药监械（进）字2009第3461506号 |  | 该产品由支架和放送系统组成。放送系统由头端、放送鞘管、推送器、手柄、金属套管、导管座和接头组成。支架的材料为55%镍-45%钛合金，带有24K黄金标记；放送系统中头端的材料为乙烯树脂（VRT)、硫磺钡及二氧化钛，放送鞘管的材料为聚酰胺（NYNT)和聚四氟乙烯（TNRT),推送器的材料为PEEK（规格597）和带有铂环的尼龙头端，手柄和导管座的材料为丙烯腈丁二烯-苯乙烯，金属套管的材料为304不锈钢，接头的材料为聚碳酸酯。环氧乙烷灭菌，一次性使用。 | 该产品用于外周动脉（颈动脉、骼动脉、肾动脉、腘动脉、腘内动脉、股动脉以及骼股动脉）狭窄的血管内治疗。 | 3abe0ce9-d90a-11e9-953f-fa163e0a8baf | C02061200101002030890000004 | 02-血管介入治疗类材料 | 06-外周血管介入 | 12-多外周动脉支架 | 001-支架 | 01-合金 | 002-自膨 | ZIV5-125-10-6.0 | ZIV5-125-10-6.0 |  | 国食药监械（进）字2009第3461506号 | 3abe0ce9-d90a-11e9-953f-fa163e0a8baf | 非药物涂层 非覆膜 短支架(长度≤100mm) | 肾动脉、颈动脉 | 招标范围内未中选
外周血管支架类 | 非下肢动脉支架 | 库克（中国）医疗贸易有限公司 | William Cook Europe ApS（库克欧洲公司） | d0bc57f8-d900-11e9-953f-fa163e0a8baf | 血管支架 | 国食药监械（进）字2009第3461506号 |  | 该产品由支架和放送系统组成。放送系统由头端、放送鞘管、推送器、手柄、金属套管、导管座和接头组成。支架的材料为55%镍-45%钛合金，带有24K黄金标记；放送系统中头端的材料为乙烯树脂（VRT)、硫磺钡及二氧化钛，放送鞘管的材料为聚酰胺（NYNT)和聚四氟乙烯（TNRT),推送器的材料为PEEK（规格597）和带有铂环的尼龙头端，手柄和导管座的材料为丙烯腈丁二烯-苯乙烯，金属套管的材料为304不锈钢，接头的材料为聚碳酸酯。环氧乙烷灭菌，一次性使用。 | 该产品用于外周动脉（颈动脉、骼动脉、肾动脉、腘动脉、腘内动脉、股动脉以及骼股动脉）狭窄的血管内治疗。 | 3abe0e22-d90a-11e9-953f-fa163e0a8baf | C02061200101002030890000103 | 02-血管介入治疗类材料 | 06-外周血管介入 | 12-多外周动脉支架 | 001-支架 | 01-合金 | 002-自膨 | ZIV6-125-8-8.0 | ZIV6-125-8-8.0 |  | 国食药监械（进）字2009第3461506号 | 3abe0e22-d90a-11e9-953f-fa163e0a8baf | 非药物涂层 非覆膜 短支架(长度≤100mm) | 肾动脉、颈动脉 | 招标范围内未中选
外周血管支架类 | 非下肢动脉支架 | 库克（中国）医疗贸易有限公司 | William Cook Europe ApS（库克欧洲公司） | d0bc57f8-d900-11e9-953f-fa163e0a8baf | 血管支架 | 国食药监械（进）字2009第3461506号 |  | 该产品由支架和放送系统组成。放送系统由头端、放送鞘管、推送器、手柄、金属套管、导管座和接头组成。支架的材料为55%镍-45%钛合金，带有24K黄金标记；放送系统中头端的材料为乙烯树脂（VRT)、硫磺钡及二氧化钛，放送鞘管的材料为聚酰胺（NYNT)和聚四氟乙烯（TNRT),推送器的材料为PEEK（规格597）和带有铂环的尼龙头端，手柄和导管座的材料为丙烯腈丁二烯-苯乙烯，金属套管的材料为304不锈钢，接头的材料为聚碳酸酯。环氧乙烷灭菌，一次性使用。 | 该产品用于外周动脉（颈动脉、骼动脉、肾动脉、腘动脉、腘内动脉、股动脉以及骼股动脉）狭窄的血管内治疗。 | 3abe0f5e-d90a-11e9-953f-fa163e0a8baf | C02061200101002030890000079 | 02-血管介入治疗类材料 | 06-外周血管介入 | 12-多外周动脉支架 | 001-支架 | 01-合金 | 002-自膨 | ZIV6-125-12-8.0 | ZIV6-125-12-8.0 |  | 国食药监械（进）字2009第3461506号 | 3abe0f5e-d90a-11e9-953f-fa163e0a8baf | 非药物涂层 非覆膜 短支架(长度≤100mm) | 肾动脉、颈动脉 | 招标范围内未中选
外周血管支架类 | 非下肢动脉支架 | 库克（中国）医疗贸易有限公司 | William Cook Europe ApS（库克欧洲公司） | d0bc57f8-d900-11e9-953f-fa163e0a8baf | 血管支架 | 国食药监械（进）字2009第3461506号 |  | 该产品由支架和放送系统组成。放送系统由头端、放送鞘管、推送器、手柄、金属套管、导管座和接头组成。支架的材料为55%镍-45%钛合金，带有24K黄金标记；放送系统中头端的材料为乙烯树脂（VRT)、硫磺钡及二氧化钛，放送鞘管的材料为聚酰胺（NYNT)和聚四氟乙烯（TNRT),推送器的材料为PEEK（规格597）和带有铂环的尼龙头端，手柄和导管座的材料为丙烯腈丁二烯-苯乙烯，金属套管的材料为304不锈钢，接头的材料为聚碳酸酯。环氧乙烷灭菌，一次性使用。 | 该产品用于外周动脉（颈动脉、骼动脉、肾动脉、腘动脉、腘内动脉、股动脉以及骼股动脉）狭窄的血管内治疗。 | 3abe1094-d90a-11e9-953f-fa163e0a8baf | C02061200101002030890000066 | 02-血管介入治疗类材料 | 06-外周血管介入 | 12-多外周动脉支架 | 001-支架 | 01-合金 | 002-自膨 | ZIV5-80-9-2.0 | ZIV5-80-9-2.0 |  | 国食药监械（进）字2009第3461506号 | 3abe1094-d90a-11e9-953f-fa163e0a8baf | 非药物涂层 非覆膜 短支架(长度≤100mm) | 肾动脉、颈动脉 | 招标范围内未中选 | 适用范围变更
外周血管支架类 | 非下肢动脉支架 | 库克（中国）医疗贸易有限公司 | William Cook Europe ApS（库克欧洲公司） | d0bc57f8-d900-11e9-953f-fa163e0a8baf | 血管支架 | 国食药监械（进）字2009第3461506号 |  | 该产品由支架和放送系统组成。放送系统由头端、放送鞘管、推送器、手柄、金属套管、导管座和接头组成。支架的材料为55%镍-45%钛合金，带有24K黄金标记；放送系统中头端的材料为乙烯树脂（VRT)、硫磺钡及二氧化钛，放送鞘管的材料为聚酰胺（NYNT)和聚四氟乙烯（TNRT),推送器的材料为PEEK（规格597）和带有铂环的尼龙头端，手柄和导管座的材料为丙烯腈丁二烯-苯乙烯，金属套管的材料为304不锈钢，接头的材料为聚碳酸酯。环氧乙烷灭菌，一次性使用。 | 该产品用于外周动脉（颈动脉、骼动脉、肾动脉、腘动脉、腘内动脉、股动脉以及骼股动脉）狭窄的血管内治疗。 | 3abe136c-d90a-11e9-953f-fa163e0a8baf | C02061200101002030890000145 | 02-血管介入治疗类材料 | 06-外周血管介入 | 12-多外周动脉支架 | 001-支架 | 01-合金 | 002-自膨 | ZIV6-80-8-4.0 | ZIV6-80-8-4.0 |  | 国食药监械（进）字2009第3461506号 | 3abe136c-d90a-11e9-953f-fa163e0a8baf | 非药物涂层 非覆膜 短支架(长度≤100mm) | 肾动脉、颈动脉 | 招标范围内未中选 | 适用范围变更
外周血管支架类 | 非下肢动脉支架 | 库克（中国）医疗贸易有限公司 | William Cook Europe ApS（库克欧洲公司） | d0bc57f8-d900-11e9-953f-fa163e0a8baf | 血管支架 | 国食药监械（进）字2009第3461506号 |  | 该产品由支架和放送系统组成。放送系统由头端、放送鞘管、推送器、手柄、金属套管、导管座和接头组成。支架的材料为55%镍-45%钛合金，带有24K黄金标记；放送系统中头端的材料为乙烯树脂（VRT)、硫磺钡及二氧化钛，放送鞘管的材料为聚酰胺（NYNT)和聚四氟乙烯（TNRT),推送器的材料为PEEK（规格597）和带有铂环的尼龙头端，手柄和导管座的材料为丙烯腈丁二烯-苯乙烯，金属套管的材料为304不锈钢，接头的材料为聚碳酸酯。环氧乙烷灭菌，一次性使用。 | 该产品用于外周动脉（颈动脉、骼动脉、肾动脉、腘动脉、腘内动脉、股动脉以及骼股动脉）狭窄的血管内治疗。 | 3abe15b7-d90a-11e9-953f-fa163e0a8baf | C02061200101002030890000127 | 02-血管介入治疗类材料 | 06-外周血管介入 | 12-多外周动脉支架 | 001-支架 | 01-合金 | 002-自膨 | ZIV6-80-5-4.0 | ZIV6-80-5-4.0 |  | 国食药监械（进）字2009第3461506号 | 3abe15b7-d90a-11e9-953f-fa163e0a8baf | 非药物涂层 非覆膜 短支架(长度≤100mm) | 肾动脉、颈动脉 | 招标范围内未中选 | 适用范围变更
外周血管支架类 | 非下肢动脉支架 | 库克（中国）医疗贸易有限公司 | William Cook Europe ApS（库克欧洲公司） | d0bc57f8-d900-11e9-953f-fa163e0a8baf | 血管支架 | 国食药监械（进）字2009第3461506号 |  | 该产品由支架和放送系统组成。放送系统由头端、放送鞘管、推送器、手柄、金属套管、导管座和接头组成。支架的材料为55%镍-45%钛合金，带有24K黄金标记；放送系统中头端的材料为乙烯树脂（VRT)、硫磺钡及二氧化钛，放送鞘管的材料为聚酰胺（NYNT)和聚四氟乙烯（TNRT),推送器的材料为PEEK（规格597）和带有铂环的尼龙头端，手柄和导管座的材料为丙烯腈丁二烯-苯乙烯，金属套管的材料为304不锈钢，接头的材料为聚碳酸酯。环氧乙烷灭菌，一次性使用。 | 该产品用于外周动脉（颈动脉、骼动脉、肾动脉、腘动脉、腘内动脉、股动脉以及骼股动脉）狭窄的血管内治疗。 | 3abe16f6-d90a-11e9-953f-fa163e0a8baf | C02061200101002030890000006 | 02-血管介入治疗类材料 | 06-外周血管介入 | 12-多外周动脉支架 | 001-支架 | 01-合金 | 002-自膨 | ZIV5-125-4-2.0 | ZIV5-125-4-2.0 |  | 国食药监械（进）字2009第3461506号 | 3abe16f6-d90a-11e9-953f-fa163e0a8baf | 非药物涂层 非覆膜 短支架(长度≤100mm) | 肾动脉、颈动脉 | 招标范围内未中选 | 适用范围变更
外周血管支架类 | 非下肢动脉支架 | 库克（中国）医疗贸易有限公司 | William Cook Europe ApS（库克欧洲公司） | d0bc57f8-d900-11e9-953f-fa163e0a8baf | 血管支架 | 国食药监械（进）字2009第3461506号 |  | 该产品由支架和放送系统组成。放送系统由头端、放送鞘管、推送器、手柄、金属套管、导管座和接头组成。支架的材料为55%镍-45%钛合金，带有24K黄金标记；放送系统中头端的材料为乙烯树脂（VRT)、硫磺钡及二氧化钛，放送鞘管的材料为聚酰胺（NYNT)和聚四氟乙烯（TNRT),推送器的材料为PEEK（规格597）和带有铂环的尼龙头端，手柄和导管座的材料为丙烯腈丁二烯-苯乙烯，金属套管的材料为304不锈钢，接头的材料为聚碳酸酯。环氧乙烷灭菌，一次性使用。 | 该产品用于外周动脉（颈动脉、骼动脉、肾动脉、腘动脉、腘内动脉、股动脉以及骼股动脉）狭窄的血管内治疗。 | 3abe185d-d90a-11e9-953f-fa163e0a8baf | C02061200101002030890000083 | 02-血管介入治疗类材料 | 06-外周血管介入 | 12-多外周动脉支架 | 001-支架 | 01-合金 | 002-自膨 | ZIV6-125-14-8.0 | ZIV6-125-14-8.0 |  | 国食药监械（进）字2009第3461506号 | 3abe185d-d90a-11e9-953f-fa163e0a8baf | 非药物涂层 非覆膜 短支架(长度≤100mm) | 肾动脉、颈动脉 | 招标范围内未中选 | 适用范围变更
外周血管支架类 | 非下肢动脉支架 | 库克（中国）医疗贸易有限公司 | William Cook Europe ApS（库克欧洲公司） | d0bc57f8-d900-11e9-953f-fa163e0a8baf | 血管支架 | 国食药监械（进）字2009第3461506号 |  | 该产品由支架和放送系统组成。放送系统由头端、放送鞘管、推送器、手柄、金属套管、导管座和接头组成。支架的材料为55%镍-45%钛合金，带有24K黄金标记；放送系统中头端的材料为乙烯树脂（VRT)、硫磺钡及二氧化钛，放送鞘管的材料为聚酰胺（NYNT)和聚四氟乙烯（TNRT),推送器的材料为PEEK（规格597）和带有铂环的尼龙头端，手柄和导管座的材料为丙烯腈丁二烯-苯乙烯，金属套管的材料为304不锈钢，接头的材料为聚碳酸酯。环氧乙烷灭菌，一次性使用。 | 该产品用于外周动脉（颈动脉、骼动脉、肾动脉、腘动脉、腘内动脉、股动脉以及骼股动脉）狭窄的血管内治疗。 | 3abe199e-d90a-11e9-953f-fa163e0a8baf | C02061200101002030890000092 | 02-血管介入治疗类材料 | 06-外周血管介入 | 12-多外周动脉支架 | 001-支架 | 01-合金 | 002-自膨 | ZIV6-125-6-6.0 | ZIV6-125-6-6.0 |  | 国食药监械（进）字2009第3461506号 | 3abe199e-d90a-11e9-953f-fa163e0a8baf | 非药物涂层 非覆膜 短支架(长度≤100mm) | 肾动脉、颈动脉 | 招标范围内未中选 | 适用范围变更
外周血管支架类 | 非下肢动脉支架 | 库克（中国）医疗贸易有限公司 | William Cook Europe ApS（库克欧洲公司） | d0bc57f8-d900-11e9-953f-fa163e0a8baf | 血管支架 | 国食药监械（进）字2009第3461506号 |  | 该产品由支架和放送系统组成。放送系统由头端、放送鞘管、推送器、手柄、金属套管、导管座和接头组成。支架的材料为55%镍-45%钛合金，带有24K黄金标记；放送系统中头端的材料为乙烯树脂（VRT)、硫磺钡及二氧化钛，放送鞘管的材料为聚酰胺（NYNT)和聚四氟乙烯（TNRT),推送器的材料为PEEK（规格597）和带有铂环的尼龙头端，手柄和导管座的材料为丙烯腈丁二烯-苯乙烯，金属套管的材料为304不锈钢，接头的材料为聚碳酸酯。环氧乙烷灭菌，一次性使用。 | 该产品用于外周动脉（颈动脉、骼动脉、肾动脉、腘动脉、腘内动脉、股动脉以及骼股动脉）狭窄的血管内治疗。 | 3abe1ad1-d90a-11e9-953f-fa163e0a8baf | C02061200101002030890000045 | 02-血管介入治疗类材料 | 06-外周血管介入 | 12-多外周动脉支架 | 001-支架 | 01-合金 | 002-自膨 | ZIV5-80-4-8.0 | ZIV5-80-4-8.0 |  | 国食药监械（进）字2009第3461506号 | 3abe1ad1-d90a-11e9-953f-fa163e0a8baf | 非药物涂层 非覆膜 短支架(长度≤100mm) | 肾动脉、颈动脉 | 招标范围内未中选 | 适用范围变更
外周血管支架类 | 非下肢动脉支架 | 库克（中国）医疗贸易有限公司 | William Cook Europe ApS（库克欧洲公司） | d0bc57f8-d900-11e9-953f-fa163e0a8baf | 血管支架 | 国食药监械（进）字2009第3461506号 |  | 该产品由支架和放送系统组成。放送系统由头端、放送鞘管、推送器、手柄、金属套管、导管座和接头组成。支架的材料为55%镍-45%钛合金，带有24K黄金标记；放送系统中头端的材料为乙烯树脂（VRT)、硫磺钡及二氧化钛，放送鞘管的材料为聚酰胺（NYNT)和聚四氟乙烯（TNRT),推送器的材料为PEEK（规格597）和带有铂环的尼龙头端，手柄和导管座的材料为丙烯腈丁二烯-苯乙烯，金属套管的材料为304不锈钢，接头的材料为聚碳酸酯。环氧乙烷灭菌，一次性使用。 | 该产品用于外周动脉（颈动脉、骼动脉、肾动脉、腘动脉、腘内动脉、股动脉以及骼股动脉）狭窄的血管内治疗。 | 3abe1c08-d90a-11e9-953f-fa163e0a8baf | C02061200101002030890000055 | 02-血管介入治疗类材料 | 06-外周血管介入 | 12-多外周动脉支架 | 001-支架 | 01-合金 | 002-自膨 | ZIV5-80-6-8.0 | ZIV5-80-6-8.0 |  | 国食药监械（进）字2009第3461506号 | 3abe1c08-d90a-11e9-953f-fa163e0a8baf | 非药物涂层 非覆膜 短支架(长度≤100mm) | 肾动脉、颈动脉 | 招标范围内未中选 | 适用范围变更
外周血管支架类 | 非下肢动脉支架 | 库克（中国）医疗贸易有限公司 | William Cook Europe ApS（库克欧洲公司） | d0bc57f8-d900-11e9-953f-fa163e0a8baf | 血管支架 | 国食药监械（进）字2009第3461506号 |  | 该产品由支架和放送系统组成。放送系统由头端、放送鞘管、推送器、手柄、金属套管、导管座和接头组成。支架的材料为55%镍-45%钛合金，带有24K黄金标记；放送系统中头端的材料为乙烯树脂（VRT)、硫磺钡及二氧化钛，放送鞘管的材料为聚酰胺（NYNT)和聚四氟乙烯（TNRT),推送器的材料为PEEK（规格597）和带有铂环的尼龙头端，手柄和导管座的材料为丙烯腈丁二烯-苯乙烯，金属套管的材料为304不锈钢，接头的材料为聚碳酸酯。环氧乙烷灭菌，一次性使用。 | 该产品用于外周动脉（颈动脉、骼动脉、肾动脉、腘动脉、腘内动脉、股动脉以及骼股动脉）狭窄的血管内治疗。 | 3abe1d34-d90a-11e9-953f-fa163e0a8baf | C02061200101002030890000012 | 02-血管介入治疗类材料 | 06-外周血管介入 | 12-多外周动脉支架 | 001-支架 | 01-合金 | 002-自膨 | ZIV5-125-5-3.0 | ZIV5-125-5-3.0 |  | 国食药监械（进）字2009第3461506号 | 3abe1d34-d90a-11e9-953f-fa163e0a8baf | 非药物涂层 非覆膜 短支架(长度≤100mm) | 肾动脉、颈动脉 | 招标范围内未中选 | 适用范围变更
外周血管支架类 | 非下肢动脉支架 | 库克（中国）医疗贸易有限公司 | William Cook Europe ApS（库克欧洲公司） | d0bc57f8-d900-11e9-953f-fa163e0a8baf | 血管支架 | 国食药监械（进）字2009第3461506号 |  | 该产品由支架和放送系统组成。放送系统由头端、放送鞘管、推送器、手柄、金属套管、导管座和接头组成。支架的材料为55%镍-45%钛合金，带有24K黄金标记；放送系统中头端的材料为乙烯树脂（VRT)、硫磺钡及二氧化钛，放送鞘管的材料为聚酰胺（NYNT)和聚四氟乙烯（TNRT),推送器的材料为PEEK（规格597）和带有铂环的尼龙头端，手柄和导管座的材料为丙烯腈丁二烯-苯乙烯，金属套管的材料为304不锈钢，接头的材料为聚碳酸酯。环氧乙烷灭菌，一次性使用。 | 该产品用于外周动脉（颈动脉、骼动脉、肾动脉、腘动脉、腘内动脉、股动脉以及骼股动脉）狭窄的血管内治疗。 | 3abe1e64-d90a-11e9-953f-fa163e0a8baf | C02061200101002030890000007 | 02-血管介入治疗类材料 | 06-外周血管介入 | 12-多外周动脉支架 | 001-支架 | 01-合金 | 002-自膨 | ZIV5-125-4-3.0 | ZIV5-125-4-3.0 |  | 国食药监械（进）字2009第3461506号 | 3abe1e64-d90a-11e9-953f-fa163e0a8baf | 非药物涂层 非覆膜 短支架(长度≤100mm) | 肾动脉、颈动脉 | 招标范围内未中选 | 适用范围变更
外周血管支架类 | 非下肢动脉支架 | 库克（中国）医疗贸易有限公司 | William Cook Europe ApS（库克欧洲公司） | d0bc57f8-d900-11e9-953f-fa163e0a8baf | 血管支架 | 国食药监械（进）字2009第3461506号 |  | 该产品由支架和放送系统组成。放送系统由头端、放送鞘管、推送器、手柄、金属套管、导管座和接头组成。支架的材料为55%镍-45%钛合金，带有24K黄金标记；放送系统中头端的材料为乙烯树脂（VRT)、硫磺钡及二氧化钛，放送鞘管的材料为聚酰胺（NYNT)和聚四氟乙烯（TNRT),推送器的材料为PEEK（规格597）和带有铂环的尼龙头端，手柄和导管座的材料为丙烯腈丁二烯-苯乙烯，金属套管的材料为304不锈钢，接头的材料为聚碳酸酯。环氧乙烷灭菌，一次性使用。 | 该产品用于外周动脉（颈动脉、骼动脉、肾动脉、腘动脉、腘内动脉、股动脉以及骼股动脉）狭窄的血管内治疗。 | 3abe1f94-d90a-11e9-953f-fa163e0a8baf | C02061200101002030890000134 | 02-血管介入治疗类材料 | 06-外周血管介入 | 12-多外周动脉支架 | 001-支架 | 01-合金 | 002-自膨 | ZIV6-80-6-6.0 | ZIV6-80-6-6.0 |  | 国食药监械（进）字2009第3461506号 | 3abe1f94-d90a-11e9-953f-fa163e0a8baf | 非药物涂层 非覆膜 短支架(长度≤100mm) | 肾动脉、颈动脉 | 招标范围内未中选 | 适用范围变更
外周血管支架类 | 非下肢动脉支架 | 库克（中国）医疗贸易有限公司 | William Cook Europe ApS（库克欧洲公司） | d0bc57f8-d900-11e9-953f-fa163e0a8baf | 血管支架 | 国食药监械（进）字2009第3461506号 |  | 该产品由支架和放送系统组成。放送系统由头端、放送鞘管、推送器、手柄、金属套管、导管座和接头组成。支架的材料为55%镍-45%钛合金，带有24K黄金标记；放送系统中头端的材料为乙烯树脂（VRT)、硫磺钡及二氧化钛，放送鞘管的材料为聚酰胺（NYNT)和聚四氟乙烯（TNRT),推送器的材料为PEEK（规格597）和带有铂环的尼龙头端，手柄和导管座的材料为丙烯腈丁二烯-苯乙烯，金属套管的材料为304不锈钢，接头的材料为聚碳酸酯。环氧乙烷灭菌，一次性使用。 | 该产品用于外周动脉（颈动脉、骼动脉、肾动脉、腘动脉、腘内动脉、股动脉以及骼股动脉）狭窄的血管内治疗。 | 3abe20db-d90a-11e9-953f-fa163e0a8baf | C02061200101002030890000126 | 02-血管介入治疗类材料 | 06-外周血管介入 | 12-多外周动脉支架 | 001-支架 | 01-合金 | 002-自膨 | ZIV6-80-5-3.0 | ZIV6-80-5-3.0 |  | 国食药监械（进）字2009第3461506号 | 3abe20db-d90a-11e9-953f-fa163e0a8baf | 非药物涂层 非覆膜 短支架(长度≤100mm) | 肾动脉、颈动脉 | 招标范围内未中选 | 适用范围变更
外周血管支架类 | 非下肢动脉支架 | 库克（中国）医疗贸易有限公司 | 库克爱尔兰有限公司 Cook Ireland Ltd. | 9e71f5b7-fe7e-11eb-b658-0050568f9c84-1 | 血管支架-支架-1 | 国械注进20163130718 | 国械注进20163460718 | 该产品由放送系统和支架组成，包含注射器组件。支架由镍钛合金制成，两端各有四个不透射线标记。环氧乙烷灭菌，一次性使用。 | 该产品用于髂动脉、颈动脉和肾动脉治疗以下疾病：动脉粥样硬化性狭窄、已接受再通手术的完全梗阻。 | f380b10d-d510-11e9-953f-fa163e0a8baf | C02060900102007030890000154 | 02-血管介入治疗类材料 | 06-外周血管介入 | 09-髂股动脉支架 | 001-支架 | 02-合金 | 007-髂动脉/自膨/长度≤15cm | ZIV6-125-10-3.0 | ZIV6-125-10-3.0 |  | 国械注进20163460718 | f380b10d-d510-11e9-953f-fa163e0a8baf | 非药物涂层 非覆膜 短支架(长度≤100mm) | 肾动脉、颈动脉、髂动脉 | 招标范围内未中选 | 适用范围变更
外周血管支架类 | 非下肢动脉支架 | 库克（中国）医疗贸易有限公司 | 库克爱尔兰有限公司 Cook Ireland Ltd. | 9e71f5b7-fe7e-11eb-b658-0050568f9c84-1 | 血管支架-支架-1 | 国械注进20163130718 | 国械注进20163460718 | 该产品由放送系统和支架组成，包含注射器组件。支架由镍钛合金制成，两端各有四个不透射线标记。环氧乙烷灭菌，一次性使用。 | 该产品用于髂动脉、颈动脉和肾动脉治疗以下疾病：动脉粥样硬化性狭窄、已接受再通手术的完全梗阻。 | f380af1f-d510-11e9-953f-fa163e0a8baf | C02060900102007030890000153 | 02-血管介入治疗类材料 | 06-外周血管介入 | 09-髂股动脉支架 | 001-支架 | 02-合金 | 007-髂动脉/自膨/长度≤15cm | ZIV6-80-14-3.0 | ZIV6-80-14-3.0 |  | 国械注进20163460718 | f380af1f-d510-11e9-953f-fa163e0a8baf | 非药物涂层 非覆膜 短支架(长度≤100mm) | 肾动脉、颈动脉、髂动脉 | 招标范围内未中选 | 适用范围变更
外周血管支架类 | 非下肢动脉支架 | 库克（中国）医疗贸易有限公司 | 库克爱尔兰有限公司 Cook Ireland Ltd. | 9e71f5b7-fe7e-11eb-b658-0050568f9c84-1 | 血管支架-支架-1 | 国械注进20163130718 | 国械注进20163460718 | 该产品由放送系统和支架组成，包含注射器组件。支架由镍钛合金制成，两端各有四个不透射线标记。环氧乙烷灭菌，一次性使用，货架有效期3年。 | 该产品用于髂动脉、颈动脉和肾动脉治疗以下疾病：动脉粥样硬化性狭窄、已接受再通手术的完全梗阻。 | 1001cde0-fe7f-11eb-b658-0050568f9c84 |  | 02-血管介入治疗类材料 | 06-外周血管介入 | 09-髂股动脉支架 | 001-支架 | 02-合金 | 007-髂动脉/自膨/长度≤15cm | ZIV6-125-12-3.0 | ZIV6-125-12-3.0 | (01)00827002375444 | 国械注进20163460718 | 1001cde0-fe7f-11eb-b658-0050568f9c84 | 非药物涂层 非覆膜 短支架(长度≤100mm) | 肾动脉、颈动脉、髂动脉 | 招标范围内未中选 | 适用范围变更
外周血管支架类 | 非下肢动脉支架 | 库克（中国）医疗贸易有限公司 | 库克爱尔兰有限公司 Cook Ireland Ltd. | 9e71f5b7-fe7e-11eb-b658-0050568f9c84-1 | 血管支架-支架-1 | 国械注进20163130718 | 国械注进20163460718 | 该产品由放送系统和支架组成，包含注射器组件。支架由镍钛合金制成，两端各有四个不透射线标记。环氧乙烷灭菌，一次性使用。 | 该产品用于髂动脉、颈动脉和肾动脉治疗以下疾病：动脉粥样硬化性狭窄、已接受再通手术的完全梗阻。 | f37f7ba2-d510-11e9-953f-fa163e0a8baf | C02060900102007030890000029 | 02-血管介入治疗类材料 | 06-外周血管介入 | 09-髂股动脉支架 | 001-支架 | 02-合金 | 007-髂动脉/自膨/长度≤15cm | ZIV6-80-7-3.0 | ZIV6-80-7-3.0 |  | 国械注进20163460718 | f37f7ba2-d510-11e9-953f-fa163e0a8baf | 非药物涂层 非覆膜 短支架(长度≤100mm) | 肾动脉、颈动脉、髂动脉 | 招标范围内未中选 | 适用范围变更
外周血管支架类 | 非下肢动脉支架 | 库克（中国）医疗贸易有限公司 | 库克爱尔兰有限公司 Cook Ireland Ltd. | 9e71f5b7-fe7e-11eb-b658-0050568f9c84-1 | 血管支架-支架-1 | 国械注进20163130718 | 国械注进20163460718 | 该产品由放送系统和支架组成，包含注射器组件。支架由镍钛合金制成，两端各有四个不透射线标记。环氧乙烷灭菌，一次性使用，货架有效期3年。 | 该产品用于髂动脉、颈动脉和肾动脉治疗以下疾病：动脉粥样硬化性狭窄、已接受再通手术的完全梗阻。 | 1001cf5c-fe7f-11eb-b658-0050568f9c84 | C02060900102007030890000019 | 02-血管介入治疗类材料 | 06-外周血管介入 | 09-髂股动脉支架 | 001-支架 | 02-合金 | 007-髂动脉/自膨/长度≤15cm | ZIV5-80-9-8.0 | ZIV5-80-9-8.0 |  | 国械注进20163130718 | 1001cf5c-fe7f-11eb-b658-0050568f9c84 | 非药物涂层 非覆膜 短支架(长度≤100mm) | 肾动脉、颈动脉、髂动脉 | 招标范围内未中选 | 适用范围变更
外周血管支架类 | 非下肢动脉支架 | 库克（中国）医疗贸易有限公司 | 库克爱尔兰有限公司 Cook Ireland Ltd. | 9e71f5b7-fe7e-11eb-b658-0050568f9c84-1 | 血管支架-支架-1 | 国械注进20163130718 | 国械注进20163460718 | 该产品由放送系统和支架组成，包含注射器组件。支架由镍钛合金制成，两端各有四个不透射线标记。环氧乙烷灭菌，一次性使用。 | 该产品用于髂动脉、颈动脉和肾动脉治疗以下疾病：动脉粥样硬化性狭窄、已接受再通手术的完全梗阻。 | f37f7e32-d510-11e9-953f-fa163e0a8baf | C02060900102007030890000030 | 02-血管介入治疗类材料 | 06-外周血管介入 | 09-髂股动脉支架 | 001-支架 | 02-合金 | 007-髂动脉/自膨/长度≤15cm | ZIV6-125-14-8.0 | ZIV6-125-14-8.0 |  | 国械注进20163460718 | f37f7e32-d510-11e9-953f-fa163e0a8baf | 非药物涂层 非覆膜 短支架(长度≤100mm) | 肾动脉、颈动脉、髂动脉 | 招标范围内未中选 | 适用范围变更
外周血管支架类 | 非下肢动脉支架 | 库克（中国）医疗贸易有限公司 | 库克爱尔兰有限公司 Cook Ireland Ltd. | 9e71f5b7-fe7e-11eb-b658-0050568f9c84-1 | 血管支架-支架-1 | 国械注进20163130718 | 国械注进20163460718 | 该产品由放送系统和支架组成，包含注射器组件。支架由镍钛合金制成，两端各有四个不透射线标记。环氧乙烷灭菌，一次性使用，货架有效期3年。 | 该产品用于髂动脉、颈动脉和肾动脉治疗以下疾病：动脉粥样硬化性狭窄、已接受再通手术的完全梗阻。 | 1001d174-fe7f-11eb-b658-0050568f9c84 | C02060900102007030890000013 | 02-血管介入治疗类材料 | 06-外周血管介入 | 09-髂股动脉支架 | 001-支架 | 02-合金 | 007-髂动脉/自膨/长度≤15cm | ZIV6-125-10-6.0 | ZIV6-125-10-6.0 |  | 国械注进20163130718 | 1001d174-fe7f-11eb-b658-0050568f9c84 | 非药物涂层 非覆膜 短支架(长度≤100mm) | 肾动脉、颈动脉、髂动脉 | 招标范围内未中选 | 适用范围变更
外周血管支架类 | 非下肢动脉支架 | 库克（中国）医疗贸易有限公司 | 库克爱尔兰有限公司 Cook Ireland Ltd. | 9e71f5b7-fe7e-11eb-b658-0050568f9c84-1 | 血管支架-支架-1 | 国械注进20163130718 | 国械注进20163460718 | 该产品由放送系统和支架组成，包含注射器组件。支架由镍钛合金制成，两端各有四个不透射线标记。环氧乙烷灭菌，一次性使用。 | 该产品用于髂动脉、颈动脉和肾动脉治疗以下疾病：动脉粥样硬化性狭窄、已接受再通手术的完全梗阻。 | f37f8090-d510-11e9-953f-fa163e0a8baf | C02060900102007030890000031 | 02-血管介入治疗类材料 | 06-外周血管介入 | 09-髂股动脉支架 | 001-支架 | 02-合金 | 007-髂动脉/自膨/长度≤15cm | ZIV5-80-5-6.0 | ZIV5-80-5-6.0 |  | 国械注进20163460718 | f37f8090-d510-11e9-953f-fa163e0a8baf | 非药物涂层 非覆膜 短支架(长度≤100mm) | 肾动脉、颈动脉、髂动脉 | 招标范围内未中选 | 适用范围变更
外周血管支架类 | 非下肢动脉支架 | 库克（中国）医疗贸易有限公司 | 库克爱尔兰有限公司 Cook Ireland Ltd. | 9e71f5b7-fe7e-11eb-b658-0050568f9c84-1 | 血管支架-支架-1 | 国械注进20163130718 | 国械注进20163460718 | 该产品由放送系统和支架组成，包含注射器组件。支架由镍钛合金制成，两端各有四个不透射线标记。环氧乙烷灭菌，一次性使用，货架有效期3年。 | 该产品用于髂动脉、颈动脉和肾动脉治疗以下疾病：动脉粥样硬化性狭窄、已接受再通手术的完全梗阻。 | 1001d2f9-fe7f-11eb-b658-0050568f9c84 | C02060900102007030890000073 | 02-血管介入治疗类材料 | 06-外周血管介入 | 09-髂股动脉支架 | 001-支架 | 02-合金 | 007-髂动脉/自膨/长度≤15cm | ZIV5-80-10-4.0 | ZIV5-80-10-4.0 |  | 国械注进20163130718 | 1001d2f9-fe7f-11eb-b658-0050568f9c84 | 非药物涂层 非覆膜 短支架(长度≤100mm) | 肾动脉、颈动脉、髂动脉 | 招标范围内未中选 | 适用范围变更
外周血管支架类 | 非下肢动脉支架 | 库克（中国）医疗贸易有限公司 | 库克爱尔兰有限公司 Cook Ireland Ltd. | 9e71f5b7-fe7e-11eb-b658-0050568f9c84-1 | 血管支架-支架-1 | 国械注进20163130718 | 国械注进20163460718 | 该产品由放送系统和支架组成，包含注射器组件。支架由镍钛合金制成，两端各有四个不透射线标记。环氧乙烷灭菌，一次性使用。 | 该产品用于髂动脉、颈动脉和肾动脉治疗以下疾病：动脉粥样硬化性狭窄、已接受再通手术的完全梗阻。 | f37f8324-d510-11e9-953f-fa163e0a8baf | C02060900102007030890000032 | 02-血管介入治疗类材料 | 06-外周血管介入 | 09-髂股动脉支架 | 001-支架 | 02-合金 | 007-髂动脉/自膨/长度≤15cm | ZIV5-80-5-8.0 | ZIV5-80-5-8.0 |  | 国械注进20163460718 | f37f8324-d510-11e9-953f-fa163e0a8baf | 非药物涂层 非覆膜 短支架(长度≤100mm) | 肾动脉、颈动脉、髂动脉 | 招标范围内未中选 | 适用范围变更
外周血管支架类 | 非下肢动脉支架 | 库克（中国）医疗贸易有限公司 | 库克爱尔兰有限公司 Cook Ireland Ltd. | 9e71f5b7-fe7e-11eb-b658-0050568f9c84-1 | 血管支架-支架-1 | 国械注进20163130718 | 国械注进20163460718 | 该产品由放送系统和支架组成，包含注射器组件。支架由镍钛合金制成，两端各有四个不透射线标记。环氧乙烷灭菌，一次性使用，货架有效期3年。 | 该产品用于髂动脉、颈动脉和肾动脉治疗以下疾病：动脉粥样硬化性狭窄、已接受再通手术的完全梗阻。 | 1001d46b-fe7f-11eb-b658-0050568f9c84 | C02060900102007030890000021 | 02-血管介入治疗类材料 | 06-外周血管介入 | 09-髂股动脉支架 | 001-支架 | 02-合金 | 007-髂动脉/自膨/长度≤15cm | ZIV5-80-7-3.0 | ZIV5-80-7-3.0 |  | 国械注进20163130718 | 1001d46b-fe7f-11eb-b658-0050568f9c84 | 非药物涂层 非覆膜 短支架(长度≤100mm) | 肾动脉、颈动脉、髂动脉 | 招标范围内未中选 | 适用范围变更
外周血管支架类 | 非下肢动脉支架 | 库克（中国）医疗贸易有限公司 | 库克爱尔兰有限公司 Cook Ireland Ltd. | 9e71f5b7-fe7e-11eb-b658-0050568f9c84-1 | 血管支架-支架-1 | 国械注进20163130718 | 国械注进20163460718 | 该产品由放送系统和支架组成，包含注射器组件。支架由镍钛合金制成，两端各有四个不透射线标记。环氧乙烷灭菌，一次性使用。 | 该产品用于髂动脉、颈动脉和肾动脉治疗以下疾病：动脉粥样硬化性狭窄、已接受再通手术的完全梗阻。 | f37f8585-d510-11e9-953f-fa163e0a8baf | C02060900102007030890000033 | 02-血管介入治疗类材料 | 06-外周血管介入 | 09-髂股动脉支架 | 001-支架 | 02-合金 | 007-髂动脉/自膨/长度≤15cm | ZIV5-80-7-6.0 | ZIV5-80-7-6.0 |  | 国械注进20163460718 | f37f8585-d510-11e9-953f-fa163e0a8baf | 非药物涂层 非覆膜 短支架(长度≤100mm) | 肾动脉、颈动脉、髂动脉 | 招标范围内未中选 | 适用范围变更
外周血管支架类 | 非下肢动脉支架 | 库克（中国）医疗贸易有限公司 | 库克爱尔兰有限公司 Cook Ireland Ltd. | 9e71f5b7-fe7e-11eb-b658-0050568f9c84-1 | 血管支架-支架-1 | 国械注进20163130718 | 国械注进20163460718 | 该产品由放送系统和支架组成，包含注射器组件。支架由镍钛合金制成，两端各有四个不透射线标记。环氧乙烷灭菌，一次性使用，货架有效期3年。 | 该产品用于髂动脉、颈动脉和肾动脉治疗以下疾病：动脉粥样硬化性狭窄、已接受再通手术的完全梗阻。 | 1001d5b2-fe7f-11eb-b658-0050568f9c84 | C02060900102007030890000037 | 02-血管介入治疗类材料 | 06-外周血管介入 | 09-髂股动脉支架 | 001-支架 | 02-合金 | 007-髂动脉/自膨/长度≤15cm | ZIV5-80-10-3.0 | ZIV5-80-10-3.0 |  | 国械注进20163130718 | 1001d5b2-fe7f-11eb-b658-0050568f9c84 | 非药物涂层 非覆膜 短支架(长度≤100mm) | 肾动脉、颈动脉、髂动脉 | 招标范围内未中选 | 适用范围变更
外周血管支架类 | 非下肢动脉支架 | 库克（中国）医疗贸易有限公司 | 库克爱尔兰有限公司 Cook Ireland Ltd. | 9e71f5b7-fe7e-11eb-b658-0050568f9c84-1 | 血管支架-支架-1 | 国械注进20163130718 | 国械注进20163460718 | 该产品由放送系统和支架组成，包含注射器组件。支架由镍钛合金制成，两端各有四个不透射线标记。环氧乙烷灭菌，一次性使用。 | 该产品用于髂动脉、颈动脉和肾动脉治疗以下疾病：动脉粥样硬化性狭窄、已接受再通手术的完全梗阻。 | f37f87d7-d510-11e9-953f-fa163e0a8baf | C02060900102007030890000034 | 02-血管介入治疗类材料 | 06-外周血管介入 | 09-髂股动脉支架 | 001-支架 | 02-合金 | 007-髂动脉/自膨/长度≤15cm | ZIV5-125-4-8.0 | ZIV5-125-4-8.0 |  | 国械注进20163460718 | f37f87d7-d510-11e9-953f-fa163e0a8baf | 非药物涂层 非覆膜 短支架(长度≤100mm) | 肾动脉、颈动脉、髂动脉 | 招标范围内未中选 | 适用范围变更
外周血管支架类 | 非下肢动脉支架 | 库克（中国）医疗贸易有限公司 | 库克爱尔兰有限公司 Cook Ireland Ltd. | 9e71f5b7-fe7e-11eb-b658-0050568f9c84-1 | 血管支架-支架-1 | 国械注进20163130718 | 国械注进20163460718 | 该产品由放送系统和支架组成，包含注射器组件。支架由镍钛合金制成，两端各有四个不透射线标记。环氧乙烷灭菌，一次性使用，货架有效期3年。 | 该产品用于髂动脉、颈动脉和肾动脉治疗以下疾病：动脉粥样硬化性狭窄、已接受再通手术的完全梗阻。 | 1001d71b-fe7f-11eb-b658-0050568f9c84 | C02060900102007030890000125 | 02-血管介入治疗类材料 | 06-外周血管介入 | 09-髂股动脉支架 | 001-支架 | 02-合金 | 007-髂动脉/自膨/长度≤15cm | ZIV6-80-6-8.0 | ZIV6-80-6-8.0 |  | 国械注进20163130718 | 1001d71b-fe7f-11eb-b658-0050568f9c84 | 非药物涂层 非覆膜 短支架(长度≤100mm) | 肾动脉、颈动脉、髂动脉 | 招标范围内未中选 | 适用范围变更
外周血管支架类 | 非下肢动脉支架 | 库克（中国）医疗贸易有限公司 | 库克爱尔兰有限公司 Cook Ireland Ltd. | 9e71f5b7-fe7e-11eb-b658-0050568f9c84-1 | 血管支架-支架-1 | 国械注进20163130718 | 国械注进20163460718 | 该产品由放送系统和支架组成，包含注射器组件。支架由镍钛合金制成，两端各有四个不透射线标记。环氧乙烷灭菌，一次性使用。 | 该产品用于髂动脉、颈动脉和肾动脉治疗以下疾病：动脉粥样硬化性狭窄、已接受再通手术的完全梗阻。 | f37f8a3a-d510-11e9-953f-fa163e0a8baf | C02060900102007030890000035 | 02-血管介入治疗类材料 | 06-外周血管介入 | 09-髂股动脉支架 | 001-支架 | 02-合金 | 007-髂动脉/自膨/长度≤15cm | ZIV6-80-5-6.0 | ZIV6-80-5-6.0 |  | 国械注进20163460718 | f37f8a3a-d510-11e9-953f-fa163e0a8baf | 非药物涂层 非覆膜 短支架(长度≤100mm) | 肾动脉、颈动脉、髂动脉 | 招标范围内未中选 | 适用范围变更
外周血管支架类 | 非下肢动脉支架 | 库克（中国）医疗贸易有限公司 | 库克爱尔兰有限公司 Cook Ireland Ltd. | 9e71f5b7-fe7e-11eb-b658-0050568f9c84-1 | 血管支架-支架-1 | 国械注进20163130718 | 国械注进20163460718 | 该产品由放送系统和支架组成，包含注射器组件。支架由镍钛合金制成，两端各有四个不透射线标记。环氧乙烷灭菌，一次性使用，货架有效期3年。 | 该产品用于髂动脉、颈动脉和肾动脉治疗以下疾病：动脉粥样硬化性狭窄、已接受再通手术的完全梗阻。 | 1001d8aa-fe7f-11eb-b658-0050568f9c84 |  | 02-血管介入治疗类材料 | 06-外周血管介入 | 09-髂股动脉支架 | 001-支架 | 02-合金 | 007-髂动脉/自膨/长度≤15cm | ZIV6-125-5-2.0 | ZIV6-125-5-2.0 | (01)00827002333468 | 国械注进20163460718 | 1001d8aa-fe7f-11eb-b658-0050568f9c84 | 非药物涂层 非覆膜 短支架(长度≤100mm) | 肾动脉、颈动脉、髂动脉 | 招标范围内未中选 | 适用范围变更
外周血管支架类 | 非下肢动脉支架 | 库克（中国）医疗贸易有限公司 | 库克爱尔兰有限公司 Cook Ireland Ltd. | 9e71f5b7-fe7e-11eb-b658-0050568f9c84-1 | 血管支架-支架-1 | 国械注进20163130718 | 国械注进20163460718 | 该产品由放送系统和支架组成，包含注射器组件。支架由镍钛合金制成，两端各有四个不透射线标记。环氧乙烷灭菌，一次性使用。 | 该产品用于髂动脉、颈动脉和肾动脉治疗以下疾病：动脉粥样硬化性狭窄、已接受再通手术的完全梗阻。 | f37f8c8c-d510-11e9-953f-fa163e0a8baf | C02060900102007030890000036 | 02-血管介入治疗类材料 | 06-外周血管介入 | 09-髂股动脉支架 | 001-支架 | 02-合金 | 007-髂动脉/自膨/长度≤15cm | ZIV5-80-9-3.0 | ZIV5-80-9-3.0 |  | 国械注进20163460718 | f37f8c8c-d510-11e9-953f-fa163e0a8baf | 非药物涂层 非覆膜 短支架(长度≤100mm) | 肾动脉、颈动脉、髂动脉 | 招标范围内未中选 | 适用范围变更
外周血管支架类 | 非下肢动脉支架 | 库克（中国）医疗贸易有限公司 | 库克爱尔兰有限公司 Cook Ireland Ltd. | 9e71f5b7-fe7e-11eb-b658-0050568f9c84-1 | 血管支架-支架-1 | 国械注进20163130718 | 国械注进20163460718 | 该产品由放送系统和支架组成，包含注射器组件。支架由镍钛合金制成，两端各有四个不透射线标记。环氧乙烷灭菌，一次性使用，货架有效期3年。 | 该产品用于髂动脉、颈动脉和肾动脉治疗以下疾病：动脉粥样硬化性狭窄、已接受再通手术的完全梗阻。 | 1001d9ff-fe7f-11eb-b658-0050568f9c84 | C02060900102007030890000062 | 02-血管介入治疗类材料 | 06-外周血管介入 | 09-髂股动脉支架 | 001-支架 | 02-合金 | 007-髂动脉/自膨/长度≤15cm | ZIV5-125-9-4.0 | ZIV5-125-9-4.0 |  | 国械注进20163130718 | 1001d9ff-fe7f-11eb-b658-0050568f9c84 | 非药物涂层 非覆膜 短支架(长度≤100mm) | 肾动脉、颈动脉、髂动脉 | 招标范围内未中选 | 适用范围变更
外周血管支架类 | 非下肢动脉支架 | 库克（中国）医疗贸易有限公司 | 库克爱尔兰有限公司 Cook Ireland Ltd. | 9e71f5b7-fe7e-11eb-b658-0050568f9c84-1 | 血管支架-支架-1 | 国械注进20163130718 | 国械注进20163460718 | 该产品由放送系统和支架组成，包含注射器组件。支架由镍钛合金制成，两端各有四个不透射线标记。环氧乙烷灭菌，一次性使用。 | 该产品用于髂动脉、颈动脉和肾动脉治疗以下疾病：动脉粥样硬化性狭窄、已接受再通手术的完全梗阻。 | f37f8ee3-d510-11e9-953f-fa163e0a8baf | C02060900102007030890000037 | 02-血管介入治疗类材料 | 06-外周血管介入 | 09-髂股动脉支架 | 001-支架 | 02-合金 | 007-髂动脉/自膨/长度≤15cm | ZIV5-80-10-3.0 | ZIV5-80-10-3.0 |  | 国械注进20163460718 | f37f8ee3-d510-11e9-953f-fa163e0a8baf | 非药物涂层 非覆膜 短支架(长度≤100mm) | 肾动脉、颈动脉、髂动脉 | 招标范围内未中选 | 适用范围变更
外周血管支架类 | 非下肢动脉支架 | 库克（中国）医疗贸易有限公司 | 库克爱尔兰有限公司 Cook Ireland Ltd. | 9e71f5b7-fe7e-11eb-b658-0050568f9c84-1 | 血管支架-支架-1 | 国械注进20163130718 | 国械注进20163460718 | 该产品由放送系统和支架组成，包含注射器组件。支架由镍钛合金制成，两端各有四个不透射线标记。环氧乙烷灭菌，一次性使用，货架有效期3年。 | 该产品用于髂动脉、颈动脉和肾动脉治疗以下疾病：动脉粥样硬化性狭窄、已接受再通手术的完全梗阻。 | 1001dba6-fe7f-11eb-b658-0050568f9c84 | C02060900102007030890000088 | 02-血管介入治疗类材料 | 06-外周血管介入 | 09-髂股动脉支架 | 001-支架 | 02-合金 | 007-髂动脉/自膨/长度≤15cm | ZIV5-80-8-2.0 | ZIV5-80-8-2.0 |  | 国械注进20163130718 | 1001dba6-fe7f-11eb-b658-0050568f9c84 | 非药物涂层 非覆膜 短支架(长度≤100mm) | 肾动脉、颈动脉、髂动脉 | 招标范围内未中选 | 适用范围变更
外周血管支架类 | 非下肢动脉支架 | 库克（中国）医疗贸易有限公司 | 库克爱尔兰有限公司 Cook Ireland Ltd. | 9e71f5b7-fe7e-11eb-b658-0050568f9c84-1 | 血管支架-支架-1 | 国械注进20163130718 | 国械注进20163460718 | 该产品由放送系统和支架组成，包含注射器组件。支架由镍钛合金制成，两端各有四个不透射线标记。环氧乙烷灭菌，一次性使用。 | 该产品用于髂动脉、颈动脉和肾动脉治疗以下疾病：动脉粥样硬化性狭窄、已接受再通手术的完全梗阻。 | f37f917e-d510-11e9-953f-fa163e0a8baf | C02060900102007030890000038 | 02-血管介入治疗类材料 | 06-外周血管介入 | 09-髂股动脉支架 | 001-支架 | 02-合金 | 007-髂动脉/自膨/长度≤15cm | ZIV5-125-9-6.0 | ZIV5-125-9-6.0 |  | 国械注进20163460718 | f37f917e-d510-11e9-953f-fa163e0a8baf | 非药物涂层 非覆膜 短支架(长度≤100mm) | 肾动脉、颈动脉、髂动脉 | 招标范围内未中选 | 适用范围变更
外周血管支架类 | 非下肢动脉支架 | 库克（中国）医疗贸易有限公司 | 库克爱尔兰有限公司 Cook Ireland Ltd. | 9e71f5b7-fe7e-11eb-b658-0050568f9c84-1 | 血管支架-支架-1 | 国械注进20163130718 | 国械注进20163460718 | 该产品由放送系统和支架组成，包含注射器组件。支架由镍钛合金制成，两端各有四个不透射线标记。环氧乙烷灭菌，一次性使用，货架有效期3年。 | 该产品用于髂动脉、颈动脉和肾动脉治疗以下疾病：动脉粥样硬化性狭窄、已接受再通手术的完全梗阻。 | 1001dcf4-fe7f-11eb-b658-0050568f9c84 |  | 02-血管介入治疗类材料 | 06-外周血管介入 | 09-髂股动脉支架 | 001-支架 | 02-合金 | 007-髂动脉/自膨/长度≤15cm | ZIV6-80-12-4.0 | ZIV6-80-12-4.0 | (01)00827002372931 | 国械注进20163460718 | 1001dcf4-fe7f-11eb-b658-0050568f9c84 | 非药物涂层 非覆膜 短支架(长度≤100mm) | 肾动脉、颈动脉、髂动脉 | 招标范围内未中选 | 适用范围变更
外周血管支架类 | 非下肢动脉支架 | 库克（中国）医疗贸易有限公司 | 库克爱尔兰有限公司 Cook Ireland Ltd. | 9e71f5b7-fe7e-11eb-b658-0050568f9c84-1 | 血管支架-支架-1 | 国械注进20163130718 | 国械注进20163460718 | 该产品由放送系统和支架组成，包含注射器组件。支架由镍钛合金制成，两端各有四个不透射线标记。环氧乙烷灭菌，一次性使用。 | 该产品用于髂动脉、颈动脉和肾动脉治疗以下疾病：动脉粥样硬化性狭窄、已接受再通手术的完全梗阻。 | f37f93e3-d510-11e9-953f-fa163e0a8baf | C02060900102007030890000039 | 02-血管介入治疗类材料 | 06-外周血管介入 | 09-髂股动脉支架 | 001-支架 | 02-合金 | 007-髂动脉/自膨/长度≤15cm | ZIV6-125-10-8.0 | ZIV6-125-10-8.0 |  | 国械注进20163460718 | f37f93e3-d510-11e9-953f-fa163e0a8baf | 非药物涂层 非覆膜 短支架(长度≤100mm) | 肾动脉、颈动脉、髂动脉 | 招标范围内未中选 | 适用范围变更
外周血管支架类 | 非下肢动脉支架 | 库克（中国）医疗贸易有限公司 | 库克爱尔兰有限公司 Cook Ireland Ltd. | 9e71f5b7-fe7e-11eb-b658-0050568f9c84-1 | 血管支架-支架-1 | 国械注进20163130718 | 国械注进20163460718 | 该产品由放送系统和支架组成，包含注射器组件。支架由镍钛合金制成，两端各有四个不透射线标记。环氧乙烷灭菌，一次性使用，货架有效期3年。 | 该产品用于髂动脉、颈动脉和肾动脉治疗以下疾病：动脉粥样硬化性狭窄、已接受再通手术的完全梗阻。 | 1001de4c-fe7f-11eb-b658-0050568f9c84 |  | 02-血管介入治疗类材料 | 06-外周血管介入 | 09-髂股动脉支架 | 001-支架 | 02-合金 | 007-髂动脉/自膨/长度≤15cm | ZIV6-80-12-3.0 | ZIV6-80-12-3.0 | (01)00827002372924 | 国械注进20163460718 | 1001de4c-fe7f-11eb-b658-0050568f9c84 | 非药物涂层 非覆膜 短支架(长度≤100mm) | 肾动脉、颈动脉、髂动脉 | 招标范围内未中选 | 适用范围变更
外周血管支架类 | 非下肢动脉支架 | 库克（中国）医疗贸易有限公司 | 库克爱尔兰有限公司 Cook Ireland Ltd. | 9e71f5b7-fe7e-11eb-b658-0050568f9c84-1 | 血管支架-支架-1 | 国械注进20163130718 | 国械注进20163460718 | 该产品由放送系统和支架组成，包含注射器组件。支架由镍钛合金制成，两端各有四个不透射线标记。环氧乙烷灭菌，一次性使用。 | 该产品用于髂动脉、颈动脉和肾动脉治疗以下疾病：动脉粥样硬化性狭窄、已接受再通手术的完全梗阻。 | f37f962e-d510-11e9-953f-fa163e0a8baf | C02060900102007030890000040 | 02-血管介入治疗类材料 | 06-外周血管介入 | 09-髂股动脉支架 | 001-支架 | 02-合金 | 007-髂动脉/自膨/长度≤15cm | ZIV5-80-5-2.0 | ZIV5-80-5-2.0 |  | 国械注进20163460718 | f37f962e-d510-11e9-953f-fa163e0a8baf | 非药物涂层 非覆膜 短支架(长度≤100mm) | 肾动脉、颈动脉、髂动脉 | 招标范围内未中选 | 适用范围变更
外周血管支架类 | 非下肢动脉支架 | 库克（中国）医疗贸易有限公司 | 库克爱尔兰有限公司 Cook Ireland Ltd. | 9e71f5b7-fe7e-11eb-b658-0050568f9c84-1 | 血管支架-支架-1 | 国械注进20163130718 | 国械注进20163460718 | 该产品由放送系统和支架组成，包含注射器组件。支架由镍钛合金制成，两端各有四个不透射线标记。环氧乙烷灭菌，一次性使用，货架有效期3年。 | 该产品用于髂动脉、颈动脉和肾动脉治疗以下疾病：动脉粥样硬化性狭窄、已接受再通手术的完全梗阻。 | 1001df9a-fe7f-11eb-b658-0050568f9c84 | C02060900102007030890000050 | 02-血管介入治疗类材料 | 06-外周血管介入 | 09-髂股动脉支架 | 001-支架 | 02-合金 | 007-髂动脉/自膨/长度≤15cm | ZIV6-125-6-6.0 | ZIV6-125-6-6.0 |  | 国械注进20163130718 | 1001df9a-fe7f-11eb-b658-0050568f9c84 | 非药物涂层 非覆膜 短支架(长度≤100mm) | 肾动脉、颈动脉、髂动脉 | 招标范围内未中选 | 适用范围变更
外周血管支架类 | 非下肢动脉支架 | 库克（中国）医疗贸易有限公司 | 库克爱尔兰有限公司 Cook Ireland Ltd. | 9e71f5b7-fe7e-11eb-b658-0050568f9c84-1 | 血管支架-支架-1 | 国械注进20163130718 | 国械注进20163460718 | 该产品由放送系统和支架组成，包含注射器组件。支架由镍钛合金制成，两端各有四个不透射线标记。环氧乙烷灭菌，一次性使用。 | 该产品用于髂动脉、颈动脉和肾动脉治疗以下疾病：动脉粥样硬化性狭窄、已接受再通手术的完全梗阻。 | f37f987f-d510-11e9-953f-fa163e0a8baf | C02060900102007030890000041 | 02-血管介入治疗类材料 | 06-外周血管介入 | 09-髂股动脉支架 | 001-支架 | 02-合金 | 007-髂动脉/自膨/长度≤15cm | ZIV6-125-12-6.0 | ZIV6-125-12-6.0 |  | 国械注进20163460718 | f37f987f-d510-11e9-953f-fa163e0a8baf | 非药物涂层 非覆膜 短支架(长度≤100mm) | 肾动脉、颈动脉、髂动脉 | 招标范围内未中选 | 适用范围变更
外周血管支架类 | 非下肢动脉支架 | 库克（中国）医疗贸易有限公司 | 库克爱尔兰有限公司 Cook Ireland Ltd. | 9e71f5b7-fe7e-11eb-b658-0050568f9c84-1 | 血管支架-支架-1 | 国械注进20163130718 | 国械注进20163460718 | 该产品由放送系统和支架组成，包含注射器组件。支架由镍钛合金制成，两端各有四个不透射线标记。环氧乙烷灭菌，一次性使用，货架有效期3年。 | 该产品用于髂动脉、颈动脉和肾动脉治疗以下疾病：动脉粥样硬化性狭窄、已接受再通手术的完全梗阻。 | 1001ee5e-fe7f-11eb-b658-0050568f9c84 |  | 02-血管介入治疗类材料 | 06-外周血管介入 | 09-髂股动脉支架 | 001-支架 | 02-合金 | 007-髂动脉/自膨/长度≤15cm | ZIV6-125-5-3.0 | ZIV6-125-5-3.0 | (01)00827002333635 | 国械注进20163460718 | 1001ee5e-fe7f-11eb-b658-0050568f9c84 | 非药物涂层 非覆膜 短支架(长度≤100mm) | 肾动脉、颈动脉、髂动脉 | 招标范围内未中选 | 适用范围变更
外周血管支架类 | 非下肢动脉支架 | 库克（中国）医疗贸易有限公司 | 库克爱尔兰有限公司 Cook Ireland Ltd. | 9e71f5b7-fe7e-11eb-b658-0050568f9c84-1 | 血管支架-支架-1 | 国械注进20163130718 | 国械注进20163460718 | 该产品由放送系统和支架组成，包含注射器组件。支架由镍钛合金制成，两端各有四个不透射线标记。环氧乙烷灭菌，一次性使用。 | 该产品用于髂动脉、颈动脉和肾动脉治疗以下疾病：动脉粥样硬化性狭窄、已接受再通手术的完全梗阻。 | f37f9ae3-d510-11e9-953f-fa163e0a8baf | C02060900102007030890000042 | 02-血管介入治疗类材料 | 06-外周血管介入 | 09-髂股动脉支架 | 001-支架 | 02-合金 | 007-髂动脉/自膨/长度≤15cm | ZIV6-125-14-3.0 | ZIV6-125-14-3.0 |  | 国械注进20163460718 | f37f9ae3-d510-11e9-953f-fa163e0a8baf | 非药物涂层 非覆膜 短支架(长度≤100mm) | 肾动脉、颈动脉、髂动脉 | 招标范围内未中选 | 适用范围变更
外周血管支架类 | 非下肢动脉支架 | 库克（中国）医疗贸易有限公司 | 库克爱尔兰有限公司 Cook Ireland Ltd. | 9e71f5b7-fe7e-11eb-b658-0050568f9c84-1 | 血管支架-支架-1 | 国械注进20163130718 | 国械注进20163460718 | 该产品由放送系统和支架组成，包含注射器组件。支架由镍钛合金制成，两端各有四个不透射线标记。环氧乙烷灭菌，一次性使用。 | 该产品用于髂动脉、颈动脉和肾动脉治疗以下疾病：动脉粥样硬化性狭窄、已接受再通手术的完全梗阻。 | f37f1b22-d510-11e9-953f-fa163e0a8baf | C02060900102007030890000001 | 02-血管介入治疗类材料 | 06-外周血管介入 | 09-髂股动脉支架 | 001-支架 | 02-合金 | 007-髂动脉/自膨/长度≤15cm | ZIV5-80-6-4.0 | ZIV5-80-6-4.0 |  | 国械注进20163460718 | f37f1b22-d510-11e9-953f-fa163e0a8baf | 非药物涂层 非覆膜 短支架(长度≤100mm) | 肾动脉、颈动脉、髂动脉 | 招标范围内未中选 | 适用范围变更
外周血管支架类 | 非下肢动脉支架 | 库克（中国）医疗贸易有限公司 | 库克爱尔兰有限公司 Cook Ireland Ltd. | 9e71f5b7-fe7e-11eb-b658-0050568f9c84-1 | 血管支架-支架-1 | 国械注进20163130718 | 国械注进20163460718 | 该产品由放送系统和支架组成，包含注射器组件。支架由镍钛合金制成，两端各有四个不透射线标记。环氧乙烷灭菌，一次性使用。 | 该产品用于髂动脉、颈动脉和肾动脉治疗以下疾病：动脉粥样硬化性狭窄、已接受再通手术的完全梗阻。 | f37f9d33-d510-11e9-953f-fa163e0a8baf | C02060900102007030890000043 | 02-血管介入治疗类材料 | 06-外周血管介入 | 09-髂股动脉支架 | 001-支架 | 02-合金 | 007-髂动脉/自膨/长度≤15cm | ZIV6-80-7-4.0 | ZIV6-80-7-4.0 |  | 国械注进20163460718 | f37f9d33-d510-11e9-953f-fa163e0a8baf | 非药物涂层 非覆膜 短支架(长度≤100mm) | 肾动脉、颈动脉、髂动脉 | 招标范围内未中选 | 适用范围变更
外周血管支架类 | 非下肢动脉支架 | 库克（中国）医疗贸易有限公司 | 库克爱尔兰有限公司 Cook Ireland Ltd. | 9e71f5b7-fe7e-11eb-b658-0050568f9c84-1 | 血管支架-支架-1 | 国械注进20163130718 | 国械注进20163460718 | 该产品由放送系统和支架组成，包含注射器组件。支架由镍钛合金制成，两端各有四个不透射线标记。环氧乙烷灭菌，一次性使用。 | 该产品用于髂动脉、颈动脉和肾动脉治疗以下疾病：动脉粥样硬化性狭窄、已接受再通手术的完全梗阻。 | f37f2a6f-d510-11e9-953f-fa163e0a8baf | C02060900102007030890000002 | 02-血管介入治疗类材料 | 06-外周血管介入 | 09-髂股动脉支架 | 001-支架 | 02-合金 | 007-髂动脉/自膨/长度≤15cm | ZIV5-125-10-7.0 | ZIV5-125-10-7.0 |  | 国械注进20163460718 | f37f2a6f-d510-11e9-953f-fa163e0a8baf | 非药物涂层 非覆膜 短支架(长度≤100mm) | 肾动脉、颈动脉、髂动脉 | 招标范围内未中选 | 适用范围变更
外周血管支架类 | 非下肢动脉支架 | 库克（中国）医疗贸易有限公司 | 库克爱尔兰有限公司 Cook Ireland Ltd. | 9e71f5b7-fe7e-11eb-b658-0050568f9c84-1 | 血管支架-支架-1 | 国械注进20163130718 | 国械注进20163460718 | 该产品由放送系统和支架组成，包含注射器组件。支架由镍钛合金制成，两端各有四个不透射线标记。环氧乙烷灭菌，一次性使用。 | 该产品用于髂动脉、颈动脉和肾动脉治疗以下疾病：动脉粥样硬化性狭窄、已接受再通手术的完全梗阻。 | f37f9f72-d510-11e9-953f-fa163e0a8baf | C02060900102007030890000044 | 02-血管介入治疗类材料 | 06-外周血管介入 | 09-髂股动脉支架 | 001-支架 | 02-合金 | 007-髂动脉/自膨/长度≤15cm | ZIV6-80-6-6.0 | ZIV6-80-6-6.0 |  | 国械注进20163460718 | f37f9f72-d510-11e9-953f-fa163e0a8baf | 非药物涂层 非覆膜 短支架(长度≤100mm) | 肾动脉、颈动脉、髂动脉 | 招标范围内未中选 | 适用范围变更
外周血管支架类 | 非下肢动脉支架 | 库克（中国）医疗贸易有限公司 | 库克爱尔兰有限公司 Cook Ireland Ltd. | 9e71f5b7-fe7e-11eb-b658-0050568f9c84-1 | 血管支架-支架-1 | 国械注进20163130718 | 国械注进20163460718 | 该产品由放送系统和支架组成，包含注射器组件。支架由镍钛合金制成，两端各有四个不透射线标记。环氧乙烷灭菌，一次性使用。 | 该产品用于髂动脉、颈动脉和肾动脉治疗以下疾病：动脉粥样硬化性狭窄、已接受再通手术的完全梗阻。 | f37f2d8a-d510-11e9-953f-fa163e0a8baf | C02060900102007030890000003 | 02-血管介入治疗类材料 | 06-外周血管介入 | 09-髂股动脉支架 | 001-支架 | 02-合金 | 007-髂动脉/自膨/长度≤15cm | ZIV5-125-5-8.0 | ZIV5-125-5-8.0 |  | 国械注进20163460718 | f37f2d8a-d510-11e9-953f-fa163e0a8baf | 非药物涂层 非覆膜 短支架(长度≤100mm) | 肾动脉、颈动脉、髂动脉 | 招标范围内未中选 | 适用范围变更
外周血管支架类 | 非下肢动脉支架 | 库克（中国）医疗贸易有限公司 | 库克爱尔兰有限公司 Cook Ireland Ltd. | 9e71f5b7-fe7e-11eb-b658-0050568f9c84-1 | 血管支架-支架-1 | 国械注进20163130718 | 国械注进20163460718 | 该产品由放送系统和支架组成，包含注射器组件。支架由镍钛合金制成，两端各有四个不透射线标记。环氧乙烷灭菌，一次性使用。 | 该产品用于髂动脉、颈动脉和肾动脉治疗以下疾病：动脉粥样硬化性狭窄、已接受再通手术的完全梗阻。 | f37fa1b9-d510-11e9-953f-fa163e0a8baf | C02060900102007030890000045 | 02-血管介入治疗类材料 | 06-外周血管介入 | 09-髂股动脉支架 | 001-支架 | 02-合金 | 007-髂动脉/自膨/长度≤15cm | ZIV6-80-9-2.0 | ZIV6-80-9-2.0 |  | 国械注进20163460718 | f37fa1b9-d510-11e9-953f-fa163e0a8baf | 非药物涂层 非覆膜 短支架(长度≤100mm) | 肾动脉、颈动脉、髂动脉 | 招标范围内未中选 | 适用范围变更
外周血管支架类 | 非下肢动脉支架 | 库克（中国）医疗贸易有限公司 | 库克爱尔兰有限公司 Cook Ireland Ltd. | 9e71f5b7-fe7e-11eb-b658-0050568f9c84-1 | 血管支架-支架-1 | 国械注进20163130718 | 国械注进20163460718 | 该产品由放送系统和支架组成，包含注射器组件。支架由镍钛合金制成，两端各有四个不透射线标记。环氧乙烷灭菌，一次性使用。 | 该产品用于髂动脉、颈动脉和肾动脉治疗以下疾病：动脉粥样硬化性狭窄、已接受再通手术的完全梗阻。 | f37f3588-d510-11e9-953f-fa163e0a8baf | C02060900102007030890000004 | 02-血管介入治疗类材料 | 06-外周血管介入 | 09-髂股动脉支架 | 001-支架 | 02-合金 | 007-髂动脉/自膨/长度≤15cm | ZIV6-80-5-4.0 | ZIV6-80-5-4.0 |  | 国械注进20163460718 | f37f3588-d510-11e9-953f-fa163e0a8baf | 非药物涂层 非覆膜 短支架(长度≤100mm) | 肾动脉、颈动脉、髂动脉 | 招标范围内未中选 | 适用范围变更
外周血管支架类 | 非下肢动脉支架 | 库克（中国）医疗贸易有限公司 | 库克爱尔兰有限公司 Cook Ireland Ltd. | 9e71f5b7-fe7e-11eb-b658-0050568f9c84-1 | 血管支架-支架-1 | 国械注进20163130718 | 国械注进20163460718 | 该产品由放送系统和支架组成，包含注射器组件。支架由镍钛合金制成，两端各有四个不透射线标记。环氧乙烷灭菌，一次性使用。 | 该产品用于髂动脉、颈动脉和肾动脉治疗以下疾病：动脉粥样硬化性狭窄、已接受再通手术的完全梗阻。 | f37fa422-d510-11e9-953f-fa163e0a8baf | C02060900102007030890000046 | 02-血管介入治疗类材料 | 06-外周血管介入 | 09-髂股动脉支架 | 001-支架 | 02-合金 | 007-髂动脉/自膨/长度≤15cm | ZIV5-80-7-2.0 | ZIV5-80-7-2.0 |  | 国械注进20163460718 | f37fa422-d510-11e9-953f-fa163e0a8baf | 非药物涂层 非覆膜 短支架(长度≤100mm) | 肾动脉、颈动脉、髂动脉 | 招标范围内未中选 | 适用范围变更
外周血管支架类 | 非下肢动脉支架 | 库克（中国）医疗贸易有限公司 | 库克爱尔兰有限公司 Cook Ireland Ltd. | 9e71f5b7-fe7e-11eb-b658-0050568f9c84-1 | 血管支架-支架-1 | 国械注进20163130718 | 国械注进20163460718 | 该产品由放送系统和支架组成，包含注射器组件。支架由镍钛合金制成，两端各有四个不透射线标记。环氧乙烷灭菌，一次性使用。 | 该产品用于髂动脉、颈动脉和肾动脉治疗以下疾病：动脉粥样硬化性狭窄、已接受再通手术的完全梗阻。 | f37f387e-d510-11e9-953f-fa163e0a8baf | C02060900102007030890000005 | 02-血管介入治疗类材料 | 06-外周血管介入 | 09-髂股动脉支架 | 001-支架 | 02-合金 | 007-髂动脉/自膨/长度≤15cm | ZIV6-80-7-8.0 | ZIV6-80-7-8.0 |  | 国械注进20163460718 | f37f387e-d510-11e9-953f-fa163e0a8baf | 非药物涂层 非覆膜 短支架(长度≤100mm) | 肾动脉、颈动脉、髂动脉 | 招标范围内未中选 | 适用范围变更
外周血管支架类 | 非下肢动脉支架 | 库克（中国）医疗贸易有限公司 | 库克爱尔兰有限公司 Cook Ireland Ltd. | 9e71f5b7-fe7e-11eb-b658-0050568f9c84-1 | 血管支架-支架-1 | 国械注进20163130718 | 国械注进20163460718 | 该产品由放送系统和支架组成，包含注射器组件。支架由镍钛合金制成，两端各有四个不透射线标记。环氧乙烷灭菌，一次性使用。 | 该产品用于髂动脉、颈动脉和肾动脉治疗以下疾病：动脉粥样硬化性狭窄、已接受再通手术的完全梗阻。 | f37fa685-d510-11e9-953f-fa163e0a8baf | C02060900102007030890000047 | 02-血管介入治疗类材料 | 06-外周血管介入 | 09-髂股动脉支架 | 001-支架 | 02-合金 | 007-髂动脉/自膨/长度≤15cm | ZIV6-125-5-6.0 | ZIV6-125-5-6.0 |  | 国械注进20163460718 | f37fa685-d510-11e9-953f-fa163e0a8baf | 非药物涂层 非覆膜 短支架(长度≤100mm) | 肾动脉、颈动脉、髂动脉 | 招标范围内未中选 | 适用范围变更
外周血管支架类 | 非下肢动脉支架 | 库克（中国）医疗贸易有限公司 | 库克爱尔兰有限公司 Cook Ireland Ltd. | 9e71f5b7-fe7e-11eb-b658-0050568f9c84-1 | 血管支架-支架-1 | 国械注进20163130718 | 国械注进20163460718 | 该产品由放送系统和支架组成，包含注射器组件。支架由镍钛合金制成，两端各有四个不透射线标记。环氧乙烷灭菌，一次性使用。 | 该产品用于髂动脉、颈动脉和肾动脉治疗以下疾病：动脉粥样硬化性狭窄、已接受再通手术的完全梗阻。 | f37f3b35-d510-11e9-953f-fa163e0a8baf | C02060900102007030890000006 | 02-血管介入治疗类材料 | 06-外周血管介入 | 09-髂股动脉支架 | 001-支架 | 02-合金 | 007-髂动脉/自膨/长度≤15cm | ZIV6-125-12-3.0 | ZIV6-125-12-3.0 |  | 国械注进20163460718 | f37f3b35-d510-11e9-953f-fa163e0a8baf | 非药物涂层 非覆膜 短支架(长度≤100mm) | 肾动脉、颈动脉、髂动脉 | 招标范围内未中选 | 适用范围变更
外周血管支架类 | 非下肢动脉支架 | 库克（中国）医疗贸易有限公司 | 库克爱尔兰有限公司 Cook Ireland Ltd. | 9e71f5b7-fe7e-11eb-b658-0050568f9c84-1 | 血管支架-支架-1 | 国械注进20163130718 | 国械注进20163460718 | 该产品由放送系统和支架组成，包含注射器组件。支架由镍钛合金制成，两端各有四个不透射线标记。环氧乙烷灭菌，一次性使用。 | 该产品用于髂动脉、颈动脉和肾动脉治疗以下疾病：动脉粥样硬化性狭窄、已接受再通手术的完全梗阻。 | f37fa8dd-d510-11e9-953f-fa163e0a8baf | C02060900102007030890000048 | 02-血管介入治疗类材料 | 06-外周血管介入 | 09-髂股动脉支架 | 001-支架 | 02-合金 | 007-髂动脉/自膨/长度≤15cm | ZIV6-125-7-3.0 | ZIV6-125-7-3.0 |  | 国械注进20163460718 | f37fa8dd-d510-11e9-953f-fa163e0a8baf | 非药物涂层 非覆膜 短支架(长度≤100mm) | 肾动脉、颈动脉、髂动脉 | 招标范围内未中选 | 适用范围变更
外周血管支架类 | 非下肢动脉支架 | 库克（中国）医疗贸易有限公司 | 库克爱尔兰有限公司 Cook Ireland Ltd. | 9e71f5b7-fe7e-11eb-b658-0050568f9c84-1 | 血管支架-支架-1 | 国械注进20163130718 | 国械注进20163460718 | 该产品由放送系统和支架组成，包含注射器组件。支架由镍钛合金制成，两端各有四个不透射线标记。环氧乙烷灭菌，一次性使用。 | 该产品用于髂动脉、颈动脉和肾动脉治疗以下疾病：动脉粥样硬化性狭窄、已接受再通手术的完全梗阻。 | f37f3fe5-d510-11e9-953f-fa163e0a8baf | C02060900102007030890000007 | 02-血管介入治疗类材料 | 06-外周血管介入 | 09-髂股动脉支架 | 001-支架 | 02-合金 | 007-髂动脉/自膨/长度≤15cm | ZIV5-80-6-6.0 | ZIV5-80-6-6.0 |  | 国械注进20163460718 | f37f3fe5-d510-11e9-953f-fa163e0a8baf | 非药物涂层 非覆膜 短支架(长度≤100mm) | 肾动脉、颈动脉、髂动脉 | 招标范围内未中选 | 适用范围变更
外周血管支架类 | 非下肢动脉支架 | 库克（中国）医疗贸易有限公司 | 库克爱尔兰有限公司 Cook Ireland Ltd. | 9e71f5b7-fe7e-11eb-b658-0050568f9c84-1 | 血管支架-支架-1 | 国械注进20163130718 | 国械注进20163460718 | 该产品由放送系统和支架组成，包含注射器组件。支架由镍钛合金制成，两端各有四个不透射线标记。环氧乙烷灭菌，一次性使用。 | 该产品用于髂动脉、颈动脉和肾动脉治疗以下疾病：动脉粥样硬化性狭窄、已接受再通手术的完全梗阻。 | f37fab26-d510-11e9-953f-fa163e0a8baf | C02060900102007030890000049 | 02-血管介入治疗类材料 | 06-外周血管介入 | 09-髂股动脉支架 | 001-支架 | 02-合金 | 007-髂动脉/自膨/长度≤15cm | ZIV6-80-9-7.0 | ZIV6-80-9-7.0 |  | 国械注进20163460718 | f37fab26-d510-11e9-953f-fa163e0a8baf | 非药物涂层 非覆膜 短支架(长度≤100mm) | 肾动脉、颈动脉、髂动脉 | 招标范围内未中选 | 适用范围变更
外周血管支架类 | 非下肢动脉支架 | 库克（中国）医疗贸易有限公司 | 库克爱尔兰有限公司 Cook Ireland Ltd. | 9e71f5b7-fe7e-11eb-b658-0050568f9c84-1 | 血管支架-支架-1 | 国械注进20163130718 | 国械注进20163460718 | 该产品由放送系统和支架组成，包含注射器组件。支架由镍钛合金制成，两端各有四个不透射线标记。环氧乙烷灭菌，一次性使用。 | 该产品用于髂动脉、颈动脉和肾动脉治疗以下疾病：动脉粥样硬化性狭窄、已接受再通手术的完全梗阻。 | f37f4245-d510-11e9-953f-fa163e0a8baf | C02060900102007030890000008 | 02-血管介入治疗类材料 | 06-外周血管介入 | 09-髂股动脉支架 | 001-支架 | 02-合金 | 007-髂动脉/自膨/长度≤15cm | ZIV6-80-9-3.0 | ZIV6-80-9-3.0 |  | 国械注进20163460718 | f37f4245-d510-11e9-953f-fa163e0a8baf | 非药物涂层 非覆膜 短支架(长度≤100mm) | 肾动脉、颈动脉、髂动脉 | 招标范围内未中选 | 适用范围变更
外周血管支架类 | 非下肢动脉支架 | 库克（中国）医疗贸易有限公司 | 库克爱尔兰有限公司 Cook Ireland Ltd. | 9e71f5b7-fe7e-11eb-b658-0050568f9c84-1 | 血管支架-支架-1 | 国械注进20163130718 | 国械注进20163460718 | 该产品由放送系统和支架组成，包含注射器组件。支架由镍钛合金制成，两端各有四个不透射线标记。环氧乙烷灭菌，一次性使用。 | 该产品用于髂动脉、颈动脉和肾动脉治疗以下疾病：动脉粥样硬化性狭窄、已接受再通手术的完全梗阻。 | f37fada2-d510-11e9-953f-fa163e0a8baf | C02060900102007030890000050 | 02-血管介入治疗类材料 | 06-外周血管介入 | 09-髂股动脉支架 | 001-支架 | 02-合金 | 007-髂动脉/自膨/长度≤15cm | ZIV6-125-6-6.0 | ZIV6-125-6-6.0 |  | 国械注进20163460718 | f37fada2-d510-11e9-953f-fa163e0a8baf | 非药物涂层 非覆膜 短支架(长度≤100mm) | 肾动脉、颈动脉、髂动脉 | 招标范围内未中选 | 适用范围变更
外周血管支架类 | 非下肢动脉支架 | 库克（中国）医疗贸易有限公司 | 库克爱尔兰有限公司 Cook Ireland Ltd. | 9e71f5b7-fe7e-11eb-b658-0050568f9c84-1 | 血管支架-支架-1 | 国械注进20163130718 | 国械注进20163460718 | 该产品由放送系统和支架组成，包含注射器组件。支架由镍钛合金制成，两端各有四个不透射线标记。环氧乙烷灭菌，一次性使用。 | 该产品用于髂动脉、颈动脉和肾动脉治疗以下疾病：动脉粥样硬化性狭窄、已接受再通手术的完全梗阻。 | f37f44a0-d510-11e9-953f-fa163e0a8baf | C02060900102007030890000009 | 02-血管介入治疗类材料 | 06-外周血管介入 | 09-髂股动脉支架 | 001-支架 | 02-合金 | 007-髂动脉/自膨/长度≤15cm | ZIV6-80-8-2.0 | ZIV6-80-8-2.0 |  | 国械注进20163460718 | f37f44a0-d510-11e9-953f-fa163e0a8baf | 非药物涂层 非覆膜 短支架(长度≤100mm) | 肾动脉、颈动脉、髂动脉 | 招标范围内未中选 | 适用范围变更
外周血管支架类 | 非下肢动脉支架 | 库克（中国）医疗贸易有限公司 | 库克爱尔兰有限公司 Cook Ireland Ltd. | 9e71f5b7-fe7e-11eb-b658-0050568f9c84-1 | 血管支架-支架-1 | 国械注进20163130718 | 国械注进20163460718 | 该产品由放送系统和支架组成，包含注射器组件。支架由镍钛合金制成，两端各有四个不透射线标记。环氧乙烷灭菌，一次性使用。 | 该产品用于髂动脉、颈动脉和肾动脉治疗以下疾病：动脉粥样硬化性狭窄、已接受再通手术的完全梗阻。 | f37faffd-d510-11e9-953f-fa163e0a8baf | C02060900102007030890000051 | 02-血管介入治疗类材料 | 06-外周血管介入 | 09-髂股动脉支架 | 001-支架 | 02-合金 | 007-髂动脉/自膨/长度≤15cm | ZIV6-80-10-4.0 | ZIV6-80-10-4.0 |  | 国械注进20163460718 | f37faffd-d510-11e9-953f-fa163e0a8baf | 非药物涂层 非覆膜 短支架(长度≤100mm) | 肾动脉、颈动脉、髂动脉 | 招标范围内未中选 | 适用范围变更
外周血管支架类 | 非下肢动脉支架 | 库克（中国）医疗贸易有限公司 | 库克爱尔兰有限公司 Cook Ireland Ltd. | 9e71f5b7-fe7e-11eb-b658-0050568f9c84-1 | 血管支架-支架-1 | 国械注进20163130718 | 国械注进20163460718 | 该产品由放送系统和支架组成，包含注射器组件。支架由镍钛合金制成，两端各有四个不透射线标记。环氧乙烷灭菌，一次性使用。 | 该产品用于髂动脉、颈动脉和肾动脉治疗以下疾病：动脉粥样硬化性狭窄、已接受再通手术的完全梗阻。 | f37f46ff-d510-11e9-953f-fa163e0a8baf | C02060900102007030890000010 | 02-血管介入治疗类材料 | 06-外周血管介入 | 09-髂股动脉支架 | 001-支架 | 02-合金 | 007-髂动脉/自膨/长度≤15cm | ZIV6-80-7-7.0 | ZIV6-80-7-7.0 |  | 国械注进20163460718 | f37f46ff-d510-11e9-953f-fa163e0a8baf | 非药物涂层 非覆膜 短支架(长度≤100mm) | 肾动脉、颈动脉、髂动脉 | 招标范围内未中选 | 适用范围变更
外周血管支架类 | 非下肢动脉支架 | 库克（中国）医疗贸易有限公司 | 库克爱尔兰有限公司 Cook Ireland Ltd. | 9e71f5b7-fe7e-11eb-b658-0050568f9c84-1 | 血管支架-支架-1 | 国械注进20163130718 | 国械注进20163460718 | 该产品由放送系统和支架组成，包含注射器组件。支架由镍钛合金制成，两端各有四个不透射线标记。环氧乙烷灭菌，一次性使用。 | 该产品用于髂动脉、颈动脉和肾动脉治疗以下疾病：动脉粥样硬化性狭窄、已接受再通手术的完全梗阻。 | f37fb244-d510-11e9-953f-fa163e0a8baf | C02060900102007030890000052 | 02-血管介入治疗类材料 | 06-外周血管介入 | 09-髂股动脉支架 | 001-支架 | 02-合金 | 007-髂动脉/自膨/长度≤15cm | ZIV6-125-7-8.0 | ZIV6-125-7-8.0 |  | 国械注进20163460718 | f37fb244-d510-11e9-953f-fa163e0a8baf | 非药物涂层 非覆膜 短支架(长度≤100mm) | 肾动脉、颈动脉、髂动脉 | 招标范围内未中选 | 适用范围变更
外周血管支架类 | 非下肢动脉支架 | 库克（中国）医疗贸易有限公司 | 库克爱尔兰有限公司 Cook Ireland Ltd. | 9e71f5b7-fe7e-11eb-b658-0050568f9c84-1 | 血管支架-支架-1 | 国械注进20163130718 | 国械注进20163460718 | 该产品由放送系统和支架组成，包含注射器组件。支架由镍钛合金制成，两端各有四个不透射线标记。环氧乙烷灭菌，一次性使用。 | 该产品用于髂动脉、颈动脉和肾动脉治疗以下疾病：动脉粥样硬化性狭窄、已接受再通手术的完全梗阻。 | f37f494f-d510-11e9-953f-fa163e0a8baf | C02060900102007030890000011 | 02-血管介入治疗类材料 | 06-外周血管介入 | 09-髂股动脉支架 | 001-支架 | 02-合金 | 007-髂动脉/自膨/长度≤15cm | ZIV6-80-9-6.0 | ZIV6-80-9-6.0 |  | 国械注进20163460718 | f37f494f-d510-11e9-953f-fa163e0a8baf | 非药物涂层 非覆膜 短支架(长度≤100mm) | 肾动脉、颈动脉、髂动脉 | 招标范围内未中选
外周血管支架类 | 非下肢动脉支架 | 库克（中国）医疗贸易有限公司 | 库克爱尔兰有限公司 Cook Ireland Ltd. | 9e71f5b7-fe7e-11eb-b658-0050568f9c84-1 | 血管支架-支架-1 | 国械注进20163130718 | 国械注进20163460718 | 该产品由放送系统和支架组成，包含注射器组件。支架由镍钛合金制成，两端各有四个不透射线标记。环氧乙烷灭菌，一次性使用。 | 该产品用于髂动脉、颈动脉和肾动脉治疗以下疾病：动脉粥样硬化性狭窄、已接受再通手术的完全梗阻。 | f37fb48b-d510-11e9-953f-fa163e0a8baf | C02060900102007030890000053 | 02-血管介入治疗类材料 | 06-外周血管介入 | 09-髂股动脉支架 | 001-支架 | 02-合金 | 007-髂动脉/自膨/长度≤15cm | ZIV5-125-8-8.0 | ZIV5-125-8-8.0 |  | 国械注进20163460718 | f37fb48b-d510-11e9-953f-fa163e0a8baf | 非药物涂层 非覆膜 短支架(长度≤100mm) | 肾动脉、颈动脉、髂动脉 | 招标范围内未中选
外周血管支架类 | 非下肢动脉支架 | 库克（中国）医疗贸易有限公司 | 库克爱尔兰有限公司 Cook Ireland Ltd. | 9e71f5b7-fe7e-11eb-b658-0050568f9c84-1 | 血管支架-支架-1 | 国械注进20163130718 | 国械注进20163460718 | 该产品由放送系统和支架组成，包含注射器组件。支架由镍钛合金制成，两端各有四个不透射线标记。环氧乙烷灭菌，一次性使用。 | 该产品用于髂动脉、颈动脉和肾动脉治疗以下疾病：动脉粥样硬化性狭窄、已接受再通手术的完全梗阻。 | f37f4b95-d510-11e9-953f-fa163e0a8baf | C02060900102007030890000012 | 02-血管介入治疗类材料 | 06-外周血管介入 | 09-髂股动脉支架 | 001-支架 | 02-合金 | 007-髂动脉/自膨/长度≤15cm | ZIV5-125-5-3.0 | ZIV5-125-5-3.0 |  | 国械注进20163460718 | f37f4b95-d510-11e9-953f-fa163e0a8baf | 非药物涂层 非覆膜 短支架(长度≤100mm) | 肾动脉、颈动脉、髂动脉 | 招标范围内未中选
外周血管支架类 | 非下肢动脉支架 | 库克（中国）医疗贸易有限公司 | 库克爱尔兰有限公司 Cook Ireland Ltd. | 9e71f5b7-fe7e-11eb-b658-0050568f9c84-1 | 血管支架-支架-1 | 国械注进20163130718 | 国械注进20163460718 | 该产品由放送系统和支架组成，包含注射器组件。支架由镍钛合金制成，两端各有四个不透射线标记。环氧乙烷灭菌，一次性使用。 | 该产品用于髂动脉、颈动脉和肾动脉治疗以下疾病：动脉粥样硬化性狭窄、已接受再通手术的完全梗阻。 | f37fb6d8-d510-11e9-953f-fa163e0a8baf | C02060900102007030890000054 | 02-血管介入治疗类材料 | 06-外周血管介入 | 09-髂股动脉支架 | 001-支架 | 02-合金 | 007-髂动脉/自膨/长度≤15cm | ZIV5-80-6-8.0 | ZIV5-80-6-8.0 |  | 国械注进20163460718 | f37fb6d8-d510-11e9-953f-fa163e0a8baf | 非药物涂层 非覆膜 短支架(长度≤100mm) | 肾动脉、颈动脉、髂动脉 | 招标范围内未中选
外周血管支架类 | 非下肢动脉支架 | 库克（中国）医疗贸易有限公司 | 库克爱尔兰有限公司 Cook Ireland Ltd. | 9e71f5b7-fe7e-11eb-b658-0050568f9c84-1 | 血管支架-支架-1 | 国械注进20163130718 | 国械注进20163460718 | 该产品由放送系统和支架组成，包含注射器组件。支架由镍钛合金制成，两端各有四个不透射线标记。环氧乙烷灭菌，一次性使用。 | 该产品用于髂动脉、颈动脉和肾动脉治疗以下疾病：动脉粥样硬化性狭窄、已接受再通手术的完全梗阻。 | f37f4dea-d510-11e9-953f-fa163e0a8baf | C02060900102007030890000013 | 02-血管介入治疗类材料 | 06-外周血管介入 | 09-髂股动脉支架 | 001-支架 | 02-合金 | 007-髂动脉/自膨/长度≤15cm | ZIV6-125-10-6.0 | ZIV6-125-10-6.0 |  | 国械注进20163460718 | f37f4dea-d510-11e9-953f-fa163e0a8baf | 非药物涂层 非覆膜 短支架(长度≤100mm) | 肾动脉、颈动脉、髂动脉 | 招标范围内未中选
外周血管支架类 | 非下肢动脉支架 | 库克（中国）医疗贸易有限公司 | 库克爱尔兰有限公司 Cook Ireland Ltd. | 9e71f5b7-fe7e-11eb-b658-0050568f9c84-1 | 血管支架-支架-1 | 国械注进20163130718 | 国械注进20163460718 | 该产品由放送系统和支架组成，包含注射器组件。支架由镍钛合金制成，两端各有四个不透射线标记。环氧乙烷灭菌，一次性使用。 | 该产品用于髂动脉、颈动脉和肾动脉治疗以下疾病：动脉粥样硬化性狭窄、已接受再通手术的完全梗阻。 | f37fb917-d510-11e9-953f-fa163e0a8baf | C02060900102007030890000055 | 02-血管介入治疗类材料 | 06-外周血管介入 | 09-髂股动脉支架 | 001-支架 | 02-合金 | 007-髂动脉/自膨/长度≤15cm | ZIV5-125-6-4.0 | ZIV5-125-6-4.0 |  | 国械注进20163460718 | f37fb917-d510-11e9-953f-fa163e0a8baf | 非药物涂层 非覆膜 短支架(长度≤100mm) | 肾动脉、颈动脉、髂动脉 | 招标范围内未中选
外周血管支架类 | 非下肢动脉支架 | 库克（中国）医疗贸易有限公司 | 库克爱尔兰有限公司 Cook Ireland Ltd. | 9e71f5b7-fe7e-11eb-b658-0050568f9c84-1 | 血管支架-支架-1 | 国械注进20163130718 | 国械注进20163460718 | 该产品由放送系统和支架组成，包含注射器组件。支架由镍钛合金制成，两端各有四个不透射线标记。环氧乙烷灭菌，一次性使用。 | 该产品用于髂动脉、颈动脉和肾动脉治疗以下疾病：动脉粥样硬化性狭窄、已接受再通手术的完全梗阻。 | f37f560b-d510-11e9-953f-fa163e0a8baf | C02060900102007030890000014 | 02-血管介入治疗类材料 | 06-外周血管介入 | 09-髂股动脉支架 | 001-支架 | 02-合金 | 007-髂动脉/自膨/长度≤15cm | ZIV6-125-8-3.0 | ZIV6-125-8-3.0 |  | 国械注进20163460718 | f37f560b-d510-11e9-953f-fa163e0a8baf | 非药物涂层 非覆膜 短支架(长度≤100mm) | 肾动脉、颈动脉、髂动脉 | 招标范围内未中选
外周血管支架类 | 非下肢动脉支架 | 库克（中国）医疗贸易有限公司 | 库克爱尔兰有限公司 Cook Ireland Ltd. | 9e71f5b7-fe7e-11eb-b658-0050568f9c84-1 | 血管支架-支架-1 | 国械注进20163130718 | 国械注进20163460718 | 该产品由放送系统和支架组成，包含注射器组件。支架由镍钛合金制成，两端各有四个不透射线标记。环氧乙烷灭菌，一次性使用。 | 该产品用于髂动脉、颈动脉和肾动脉治疗以下疾病：动脉粥样硬化性狭窄、已接受再通手术的完全梗阻。 | f37fbb61-d510-11e9-953f-fa163e0a8baf | C02060900102007030890000056 | 02-血管介入治疗类材料 | 06-外周血管介入 | 09-髂股动脉支架 | 001-支架 | 02-合金 | 007-髂动脉/自膨/长度≤15cm | ZIV5-80-10-2.0 | ZIV5-80-10-2.0 |  | 国械注进20163460718 | f37fbb61-d510-11e9-953f-fa163e0a8baf | 非药物涂层 非覆膜 短支架(长度≤100mm) | 肾动脉、颈动脉、髂动脉 | 招标范围内未中选
外周血管支架类 | 非下肢动脉支架 | 库克（中国）医疗贸易有限公司 | 库克爱尔兰有限公司 Cook Ireland Ltd. | 9e71f5b7-fe7e-11eb-b658-0050568f9c84-1 | 血管支架-支架-1 | 国械注进20163130718 | 国械注进20163460718 | 该产品由放送系统和支架组成，包含注射器组件。支架由镍钛合金制成，两端各有四个不透射线标记。环氧乙烷灭菌，一次性使用。 | 该产品用于髂动脉、颈动脉和肾动脉治疗以下疾病：动脉粥样硬化性狭窄、已接受再通手术的完全梗阻。 | f37f58ab-d510-11e9-953f-fa163e0a8baf | C02060900102007030890000015 | 02-血管介入治疗类材料 | 06-外周血管介入 | 09-髂股动脉支架 | 001-支架 | 02-合金 | 007-髂动脉/自膨/长度≤15cm | ZIV6-125-7-6.0 | ZIV6-125-7-6.0 |  | 国械注进20163460718 | f37f58ab-d510-11e9-953f-fa163e0a8baf | 非药物涂层 非覆膜 短支架(长度≤100mm) | 肾动脉、颈动脉、髂动脉 | 招标范围内未中选
外周血管支架类 | 非下肢动脉支架 | 库克（中国）医疗贸易有限公司 | 库克爱尔兰有限公司 Cook Ireland Ltd. | 9e71f5b7-fe7e-11eb-b658-0050568f9c84-1 | 血管支架-支架-1 | 国械注进20163130718 | 国械注进20163460718 | 该产品由放送系统和支架组成，包含注射器组件。支架由镍钛合金制成，两端各有四个不透射线标记。环氧乙烷灭菌，一次性使用。 | 该产品用于髂动脉、颈动脉和肾动脉治疗以下疾病：动脉粥样硬化性狭窄、已接受再通手术的完全梗阻。 | f37fbdc3-d510-11e9-953f-fa163e0a8baf | C02060900102007030890000057 | 02-血管介入治疗类材料 | 06-外周血管介入 | 09-髂股动脉支架 | 001-支架 | 02-合金 | 007-髂动脉/自膨/长度≤15cm | ZIV5-125-7-2.0 | ZIV5-125-7-2.0 |  | 国械注进20163460718 | f37fbdc3-d510-11e9-953f-fa163e0a8baf | 非药物涂层 非覆膜 短支架(长度≤100mm) | 肾动脉、颈动脉、髂动脉 | 招标范围内未中选
外周血管支架类 | 非下肢动脉支架 | 库克（中国）医疗贸易有限公司 | 库克爱尔兰有限公司 Cook Ireland Ltd. | 9e71f5b7-fe7e-11eb-b658-0050568f9c84-1 | 血管支架-支架-1 | 国械注进20163130718 | 国械注进20163460718 | 该产品由放送系统和支架组成，包含注射器组件。支架由镍钛合金制成，两端各有四个不透射线标记。环氧乙烷灭菌，一次性使用。 | 该产品用于髂动脉、颈动脉和肾动脉治疗以下疾病：动脉粥样硬化性狭窄、已接受再通手术的完全梗阻。 | f37f5b22-d510-11e9-953f-fa163e0a8baf | C02060900102007030890000016 | 02-血管介入治疗类材料 | 06-外周血管介入 | 09-髂股动脉支架 | 001-支架 | 02-合金 | 007-髂动脉/自膨/长度≤15cm | ZIV6-80-6-3.0 | ZIV6-80-6-3.0 |  | 国械注进20163460718 | f37f5b22-d510-11e9-953f-fa163e0a8baf | 非药物涂层 非覆膜 短支架(长度≤100mm) | 肾动脉、颈动脉、髂动脉 | 招标范围内未中选
外周血管支架类 | 非下肢动脉支架 | 库克（中国）医疗贸易有限公司 | 库克爱尔兰有限公司 Cook Ireland Ltd. | 9e71f5b7-fe7e-11eb-b658-0050568f9c84-1 | 血管支架-支架-1 | 国械注进20163130718 | 国械注进20163460718 | 该产品由放送系统和支架组成，包含注射器组件。支架由镍钛合金制成，两端各有四个不透射线标记。环氧乙烷灭菌，一次性使用。 | 该产品用于髂动脉、颈动脉和肾动脉治疗以下疾病：动脉粥样硬化性狭窄、已接受再通手术的完全梗阻。 | f37fc3a5-d510-11e9-953f-fa163e0a8baf | C02060900102007030890000058 | 02-血管介入治疗类材料 | 06-外周血管介入 | 09-髂股动脉支架 | 001-支架 | 02-合金 | 007-髂动脉/自膨/长度≤15cm | ZIV6-80-10-3.0 | ZIV6-80-10-3.0 |  | 国械注进20163460718 | f37fc3a5-d510-11e9-953f-fa163e0a8baf | 非药物涂层 非覆膜 短支架(长度≤100mm) | 肾动脉、颈动脉、髂动脉 | 招标范围内未中选
外周血管支架类 | 非下肢动脉支架 | 库克（中国）医疗贸易有限公司 | 库克爱尔兰有限公司 Cook Ireland Ltd. | 9e71f5b7-fe7e-11eb-b658-0050568f9c84-1 | 血管支架-支架-1 | 国械注进20163130718 | 国械注进20163460718 | 该产品由放送系统和支架组成，包含注射器组件。支架由镍钛合金制成，两端各有四个不透射线标记。环氧乙烷灭菌，一次性使用。 | 该产品用于髂动脉、颈动脉和肾动脉治疗以下疾病：动脉粥样硬化性狭窄、已接受再通手术的完全梗阻。 | f37f5db7-d510-11e9-953f-fa163e0a8baf | C02060900102007030890000017 | 02-血管介入治疗类材料 | 06-外周血管介入 | 09-髂股动脉支架 | 001-支架 | 02-合金 | 007-髂动脉/自膨/长度≤15cm | ZIV6-125-9-2.0 | ZIV6-125-9-2.0 |  | 国械注进20163460718 | f37f5db7-d510-11e9-953f-fa163e0a8baf | 非药物涂层 非覆膜 短支架(长度≤100mm) | 肾动脉、颈动脉、髂动脉 | 招标范围内未中选
外周血管支架类 | 非下肢动脉支架 | 库克（中国）医疗贸易有限公司 | 库克爱尔兰有限公司 Cook Ireland Ltd. | 9e71f5b7-fe7e-11eb-b658-0050568f9c84-1 | 血管支架-支架-1 | 国械注进20163130718 | 国械注进20163460718 | 该产品由放送系统和支架组成，包含注射器组件。支架由镍钛合金制成，两端各有四个不透射线标记。环氧乙烷灭菌，一次性使用。 | 该产品用于髂动脉、颈动脉和肾动脉治疗以下疾病：动脉粥样硬化性狭窄、已接受再通手术的完全梗阻。 | f37fc618-d510-11e9-953f-fa163e0a8baf | C02060900102007030890000059 | 02-血管介入治疗类材料 | 06-外周血管介入 | 09-髂股动脉支架 | 001-支架 | 02-合金 | 007-髂动脉/自膨/长度≤15cm | ZIV6-80-14-6.0 | ZIV6-80-14-6.0 |  | 国械注进20163460718 | f37fc618-d510-11e9-953f-fa163e0a8baf | 非药物涂层 非覆膜 短支架(长度≤100mm) | 肾动脉、颈动脉、髂动脉 | 招标范围内未中选
外周血管支架类 | 非下肢动脉支架 | 库克（中国）医疗贸易有限公司 | 库克爱尔兰有限公司 Cook Ireland Ltd. | 9e71f5b7-fe7e-11eb-b658-0050568f9c84-1 | 血管支架-支架-1 | 国械注进20163130718 | 国械注进20163460718 | 该产品由放送系统和支架组成，包含注射器组件。支架由镍钛合金制成，两端各有四个不透射线标记。环氧乙烷灭菌，一次性使用。 | 该产品用于髂动脉、颈动脉和肾动脉治疗以下疾病：动脉粥样硬化性狭窄、已接受再通手术的完全梗阻。 | f37f6036-d510-11e9-953f-fa163e0a8baf | C02060900102007030890000018 | 02-血管介入治疗类材料 | 06-外周血管介入 | 09-髂股动脉支架 | 001-支架 | 02-合金 | 007-髂动脉/自膨/长度≤15cm | ZIV5-125-10-6.0 | ZIV5-125-10-6.0 |  | 国械注进20163460718 | f37f6036-d510-11e9-953f-fa163e0a8baf | 非药物涂层 非覆膜 短支架(长度≤100mm) | 肾动脉、颈动脉、髂动脉 | 招标范围内未中选
外周血管支架类 | 非下肢动脉支架 | 库克（中国）医疗贸易有限公司 | 库克爱尔兰有限公司 Cook Ireland Ltd. | 9e71f5b7-fe7e-11eb-b658-0050568f9c84-1 | 血管支架-支架-1 | 国械注进20163130718 | 国械注进20163460718 | 该产品由放送系统和支架组成，包含注射器组件。支架由镍钛合金制成，两端各有四个不透射线标记。环氧乙烷灭菌，一次性使用。 | 该产品用于髂动脉、颈动脉和肾动脉治疗以下疾病：动脉粥样硬化性狭窄、已接受再通手术的完全梗阻。 | f37fc88a-d510-11e9-953f-fa163e0a8baf | C02060900102007030890000060 | 02-血管介入治疗类材料 | 06-外周血管介入 | 09-髂股动脉支架 | 001-支架 | 02-合金 | 007-髂动脉/自膨/长度≤15cm | ZIV6-80-12-3.0 | ZIV6-80-12-3.0 |  | 国械注进20163460718 | f37fc88a-d510-11e9-953f-fa163e0a8baf | 非药物涂层 非覆膜 短支架(长度≤100mm) | 肾动脉、颈动脉、髂动脉 | 招标范围内未中选
外周血管支架类 | 非下肢动脉支架 | 库克（中国）医疗贸易有限公司 | 库克爱尔兰有限公司 Cook Ireland Ltd. | 9e71f5b7-fe7e-11eb-b658-0050568f9c84-1 | 血管支架-支架-1 | 国械注进20163130718 | 国械注进20163460718 | 该产品由放送系统和支架组成，包含注射器组件。支架由镍钛合金制成，两端各有四个不透射线标记。环氧乙烷灭菌，一次性使用。 | 该产品用于髂动脉、颈动脉和肾动脉治疗以下疾病：动脉粥样硬化性狭窄、已接受再通手术的完全梗阻。 | f37f626d-d510-11e9-953f-fa163e0a8baf | C02060900102007030890000019 | 02-血管介入治疗类材料 | 06-外周血管介入 | 09-髂股动脉支架 | 001-支架 | 02-合金 | 007-髂动脉/自膨/长度≤15cm | ZIV5-80-9-8.0 | ZIV5-80-9-8.0 |  | 国械注进20163460718 | f37f626d-d510-11e9-953f-fa163e0a8baf | 非药物涂层 非覆膜 短支架(长度≤100mm) | 肾动脉、颈动脉、髂动脉 | 招标范围内未中选
外周血管支架类 | 非下肢动脉支架 | 库克（中国）医疗贸易有限公司 | 库克爱尔兰有限公司 Cook Ireland Ltd. | 9e71f5b7-fe7e-11eb-b658-0050568f9c84-1 | 血管支架-支架-1 | 国械注进20163130718 | 国械注进20163460718 | 该产品由放送系统和支架组成，包含注射器组件。支架由镍钛合金制成，两端各有四个不透射线标记。环氧乙烷灭菌，一次性使用。 | 该产品用于髂动脉、颈动脉和肾动脉治疗以下疾病：动脉粥样硬化性狭窄、已接受再通手术的完全梗阻。 | f37fcd61-d510-11e9-953f-fa163e0a8baf | C02060900102007030890000061 | 02-血管介入治疗类材料 | 06-外周血管介入 | 09-髂股动脉支架 | 001-支架 | 02-合金 | 007-髂动脉/自膨/长度≤15cm | ZIV5-80-5-4.0 | ZIV5-80-5-4.0 |  | 国械注进20163460718 | f37fcd61-d510-11e9-953f-fa163e0a8baf | 非药物涂层 非覆膜 短支架(长度≤100mm) | 肾动脉、颈动脉、髂动脉 | 招标范围内未中选
外周血管支架类 | 非下肢动脉支架 | 库克（中国）医疗贸易有限公司 | 库克爱尔兰有限公司 Cook Ireland Ltd. | 9e71f5b7-fe7e-11eb-b658-0050568f9c84-1 | 血管支架-支架-1 | 国械注进20163130718 | 国械注进20163460718 | 该产品由放送系统和支架组成，包含注射器组件。支架由镍钛合金制成，两端各有四个不透射线标记。环氧乙烷灭菌，一次性使用。 | 该产品用于髂动脉、颈动脉和肾动脉治疗以下疾病：动脉粥样硬化性狭窄、已接受再通手术的完全梗阻。 | f37f64ac-d510-11e9-953f-fa163e0a8baf | C02060900102007030890000020 | 02-血管介入治疗类材料 | 06-外周血管介入 | 09-髂股动脉支架 | 001-支架 | 02-合金 | 007-髂动脉/自膨/长度≤15cm | ZIV5-80-9-2.0 | ZIV5-80-9-2.0 |  | 国械注进20163460718 | f37f64ac-d510-11e9-953f-fa163e0a8baf | 非药物涂层 非覆膜 短支架(长度≤100mm) | 肾动脉、颈动脉、髂动脉 | 招标范围内未中选
外周血管支架类 | 非下肢动脉支架 | 库克（中国）医疗贸易有限公司 | 库克爱尔兰有限公司 Cook Ireland Ltd. | 9e71f5b7-fe7e-11eb-b658-0050568f9c84-1 | 血管支架-支架-1 | 国械注进20163130718 | 国械注进20163460718 | 该产品由放送系统和支架组成，包含注射器组件。支架由镍钛合金制成，两端各有四个不透射线标记。环氧乙烷灭菌，一次性使用。 | 该产品用于髂动脉、颈动脉和肾动脉治疗以下疾病：动脉粥样硬化性狭窄、已接受再通手术的完全梗阻。 | f37fd22a-d510-11e9-953f-fa163e0a8baf | C02060900102007030890000062 | 02-血管介入治疗类材料 | 06-外周血管介入 | 09-髂股动脉支架 | 001-支架 | 02-合金 | 007-髂动脉/自膨/长度≤15cm | ZIV5-125-9-4.0 | ZIV5-125-9-4.0 |  | 国械注进20163460718 | f37fd22a-d510-11e9-953f-fa163e0a8baf | 非药物涂层 非覆膜 短支架(长度≤100mm) | 肾动脉、颈动脉、髂动脉 | 招标范围内未中选
外周血管支架类 | 非下肢动脉支架 | 库克（中国）医疗贸易有限公司 | 库克爱尔兰有限公司 Cook Ireland Ltd. | 9e71f5b7-fe7e-11eb-b658-0050568f9c84-1 | 血管支架-支架-1 | 国械注进20163130718 | 国械注进20163460718 | 该产品由放送系统和支架组成，包含注射器组件。支架由镍钛合金制成，两端各有四个不透射线标记。环氧乙烷灭菌，一次性使用。 | 该产品用于髂动脉、颈动脉和肾动脉治疗以下疾病：动脉粥样硬化性狭窄、已接受再通手术的完全梗阻。 | f37f66d7-d510-11e9-953f-fa163e0a8baf | C02060900102007030890000021 | 02-血管介入治疗类材料 | 06-外周血管介入 | 09-髂股动脉支架 | 001-支架 | 02-合金 | 007-髂动脉/自膨/长度≤15cm | ZIV5-80-7-3.0 | ZIV5-80-7-3.0 |  | 国械注进20163460718 | f37f66d7-d510-11e9-953f-fa163e0a8baf | 非药物涂层 非覆膜 短支架(长度≤100mm) | 肾动脉、颈动脉、髂动脉 | 招标范围内未中选
外周血管支架类 | 非下肢动脉支架 | 库克（中国）医疗贸易有限公司 | 库克爱尔兰有限公司 Cook Ireland Ltd. | 9e71f5b7-fe7e-11eb-b658-0050568f9c84-1 | 血管支架-支架-1 | 国械注进20163130718 | 国械注进20163460718 | 该产品由放送系统和支架组成，包含注射器组件。支架由镍钛合金制成，两端各有四个不透射线标记。环氧乙烷灭菌，一次性使用。 | 该产品用于髂动脉、颈动脉和肾动脉治疗以下疾病：动脉粥样硬化性狭窄、已接受再通手术的完全梗阻。 | f37fd4a0-d510-11e9-953f-fa163e0a8baf | C02060900102007030890000063 | 02-血管介入治疗类材料 | 06-外周血管介入 | 09-髂股动脉支架 | 001-支架 | 02-合金 | 007-髂动脉/自膨/长度≤15cm | ZIV5-80-8-3.0 | ZIV5-80-8-3.0 |  | 国械注进20163460718 | f37fd4a0-d510-11e9-953f-fa163e0a8baf | 非药物涂层 非覆膜 短支架(长度≤100mm) | 肾动脉、颈动脉、髂动脉 | 招标范围内未中选
外周血管支架类 | 非下肢动脉支架 | 库克（中国）医疗贸易有限公司 | 库克爱尔兰有限公司 Cook Ireland Ltd. | 9e71f5b7-fe7e-11eb-b658-0050568f9c84-1 | 血管支架-支架-1 | 国械注进20163130718 | 国械注进20163460718 | 该产品由放送系统和支架组成，包含注射器组件。支架由镍钛合金制成，两端各有四个不透射线标记。环氧乙烷灭菌，一次性使用。 | 该产品用于髂动脉、颈动脉和肾动脉治疗以下疾病：动脉粥样硬化性狭窄、已接受再通手术的完全梗阻。 | f37f6910-d510-11e9-953f-fa163e0a8baf | C02060900102007030890000022 | 02-血管介入治疗类材料 | 06-外周血管介入 | 09-髂股动脉支架 | 001-支架 | 02-合金 | 007-髂动脉/自膨/长度≤15cm | ZIV6-125-14-6.0 | ZIV6-125-14-6.0 |  | 国械注进20163460718 | f37f6910-d510-11e9-953f-fa163e0a8baf | 非药物涂层 非覆膜 短支架(长度≤100mm) | 肾动脉、颈动脉、髂动脉 | 招标范围内未中选
外周血管支架类 | 非下肢动脉支架 | 库克（中国）医疗贸易有限公司 | 库克爱尔兰有限公司 Cook Ireland Ltd. | 9e71f5b7-fe7e-11eb-b658-0050568f9c84-1 | 血管支架-支架-1 | 国械注进20163130718 | 国械注进20163460718 | 该产品由放送系统和支架组成，包含注射器组件。支架由镍钛合金制成，两端各有四个不透射线标记。环氧乙烷灭菌，一次性使用。 | 该产品用于髂动脉、颈动脉和肾动脉治疗以下疾病：动脉粥样硬化性狭窄、已接受再通手术的完全梗阻。 | f37fdd12-d510-11e9-953f-fa163e0a8baf | C02060900102007030890000064 | 02-血管介入治疗类材料 | 06-外周血管介入 | 09-髂股动脉支架 | 001-支架 | 02-合金 | 007-髂动脉/自膨/长度≤15cm | ZIV6-80-12-7.0 | ZIV6-80-12-7.0 |  | 国械注进20163460718 | f37fdd12-d510-11e9-953f-fa163e0a8baf | 非药物涂层 非覆膜 短支架(长度≤100mm) | 肾动脉、颈动脉、髂动脉 | 招标范围内未中选
外周血管支架类 | 非下肢动脉支架 | 库克（中国）医疗贸易有限公司 | 库克爱尔兰有限公司 Cook Ireland Ltd. | 9e71f5b7-fe7e-11eb-b658-0050568f9c84-1 | 血管支架-支架-1 | 国械注进20163130718 | 国械注进20163460718 | 该产品由放送系统和支架组成，包含注射器组件。支架由镍钛合金制成，两端各有四个不透射线标记。环氧乙烷灭菌，一次性使用。 | 该产品用于髂动脉、颈动脉和肾动脉治疗以下疾病：动脉粥样硬化性狭窄、已接受再通手术的完全梗阻。 | f37f6b53-d510-11e9-953f-fa163e0a8baf | C02060900102007030890000023 | 02-血管介入治疗类材料 | 06-外周血管介入 | 09-髂股动脉支架 | 001-支架 | 02-合金 | 007-髂动脉/自膨/长度≤15cm | ZIV6-80-10-7.0 | ZIV6-80-10-7.0 |  | 国械注进20163460718 | f37f6b53-d510-11e9-953f-fa163e0a8baf | 非药物涂层 非覆膜 短支架(长度≤100mm) | 肾动脉、颈动脉、髂动脉 | 招标范围内未中选
外周血管支架类 | 非下肢动脉支架 | 库克（中国）医疗贸易有限公司 | 库克爱尔兰有限公司 Cook Ireland Ltd. | 9e71f5b7-fe7e-11eb-b658-0050568f9c84-1 | 血管支架-支架-1 | 国械注进20163130718 | 国械注进20163460718 | 该产品由放送系统和支架组成，包含注射器组件。支架由镍钛合金制成，两端各有四个不透射线标记。环氧乙烷灭菌，一次性使用。 | 该产品用于髂动脉、颈动脉和肾动脉治疗以下疾病：动脉粥样硬化性狭窄、已接受再通手术的完全梗阻。 | f37fdfc0-d510-11e9-953f-fa163e0a8baf | C02060900102007030890000065 | 02-血管介入治疗类材料 | 06-外周血管介入 | 09-髂股动脉支架 | 001-支架 | 02-合金 | 007-髂动脉/自膨/长度≤15cm | ZIV5-125-4-4.0 | ZIV5-125-4-4.0 |  | 国械注进20163460718 | f37fdfc0-d510-11e9-953f-fa163e0a8baf | 非药物涂层 非覆膜 短支架(长度≤100mm) | 肾动脉、颈动脉、髂动脉 | 招标范围内未中选
外周血管支架类 | 非下肢动脉支架 | 库克（中国）医疗贸易有限公司 | 库克爱尔兰有限公司 Cook Ireland Ltd. | 9e71f5b7-fe7e-11eb-b658-0050568f9c84-1 | 血管支架-支架-1 | 国械注进20163130718 | 国械注进20163460718 | 该产品由放送系统和支架组成，包含注射器组件。支架由镍钛合金制成，两端各有四个不透射线标记。环氧乙烷灭菌，一次性使用。 | 该产品用于髂动脉、颈动脉和肾动脉治疗以下疾病：动脉粥样硬化性狭窄、已接受再通手术的完全梗阻。 | f37f6dbb-d510-11e9-953f-fa163e0a8baf | C02060900102007030890000024 | 02-血管介入治疗类材料 | 06-外周血管介入 | 09-髂股动脉支架 | 001-支架 | 02-合金 | 007-髂动脉/自膨/长度≤15cm | ZIV5-80-4-8.0 | ZIV5-80-4-8.0 |  | 国械注进20163460718 | f37f6dbb-d510-11e9-953f-fa163e0a8baf | 非药物涂层 非覆膜 短支架(长度≤100mm) | 肾动脉、颈动脉、髂动脉 | 招标范围内未中选
外周血管支架类 | 非下肢动脉支架 | 库克（中国）医疗贸易有限公司 | 库克爱尔兰有限公司 Cook Ireland Ltd. | 9e71f5b7-fe7e-11eb-b658-0050568f9c84-1 | 血管支架-支架-1 | 国械注进20163130718 | 国械注进20163460718 | 该产品由放送系统和支架组成，包含注射器组件。支架由镍钛合金制成，两端各有四个不透射线标记。环氧乙烷灭菌，一次性使用。 | 该产品用于髂动脉、颈动脉和肾动脉治疗以下疾病：动脉粥样硬化性狭窄、已接受再通手术的完全梗阻。 | f37fe227-d510-11e9-953f-fa163e0a8baf | C02060900102007030890000066 | 02-血管介入治疗类材料 | 06-外周血管介入 | 09-髂股动脉支架 | 001-支架 | 02-合金 | 007-髂动脉/自膨/长度≤15cm | ZIV6-80-10-2.0 | ZIV6-80-10-2.0 |  | 国械注进20163460718 | f37fe227-d510-11e9-953f-fa163e0a8baf | 非药物涂层 非覆膜 短支架(长度≤100mm) | 肾动脉、颈动脉、髂动脉 | 招标范围内未中选
外周血管支架类 | 非下肢动脉支架 | 库克（中国）医疗贸易有限公司 | 库克爱尔兰有限公司 Cook Ireland Ltd. | 9e71f5b7-fe7e-11eb-b658-0050568f9c84-1 | 血管支架-支架-1 | 国械注进20163130718 | 国械注进20163460718 | 该产品由放送系统和支架组成，包含注射器组件。支架由镍钛合金制成，两端各有四个不透射线标记。环氧乙烷灭菌，一次性使用。 | 该产品用于髂动脉、颈动脉和肾动脉治疗以下疾病：动脉粥样硬化性狭窄、已接受再通手术的完全梗阻。 | f37f7028-d510-11e9-953f-fa163e0a8baf | C02060900102007030890000025 | 02-血管介入治疗类材料 | 06-外周血管介入 | 09-髂股动脉支架 | 001-支架 | 02-合金 | 007-髂动脉/自膨/长度≤15cm | ZIV6-125-8-8.0 | ZIV6-125-8-8.0 |  | 国械注进20163460718 | f37f7028-d510-11e9-953f-fa163e0a8baf | 非药物涂层 非覆膜 短支架(长度≤100mm) | 肾动脉、颈动脉、髂动脉 | 招标范围内未中选
外周血管支架类 | 非下肢动脉支架 | 库克（中国）医疗贸易有限公司 | 库克爱尔兰有限公司 Cook Ireland Ltd. | 9e71f5b7-fe7e-11eb-b658-0050568f9c84-1 | 血管支架-支架-1 | 国械注进20163130718 | 国械注进20163460718 | 该产品由放送系统和支架组成，包含注射器组件。支架由镍钛合金制成，两端各有四个不透射线标记。环氧乙烷灭菌，一次性使用。 | 该产品用于髂动脉、颈动脉和肾动脉治疗以下疾病：动脉粥样硬化性狭窄、已接受再通手术的完全梗阻。 | f37fe47d-d510-11e9-953f-fa163e0a8baf | C02060900102007030890000067 | 02-血管介入治疗类材料 | 06-外周血管介入 | 09-髂股动脉支架 | 001-支架 | 02-合金 | 007-髂动脉/自膨/长度≤15cm | ZIV5-80-8-4.0 | ZIV5-80-8-4.0 |  | 国械注进20163460718 | f37fe47d-d510-11e9-953f-fa163e0a8baf | 非药物涂层 非覆膜 短支架(长度≤100mm) | 肾动脉、颈动脉、髂动脉 | 招标范围内未中选
外周血管支架类 | 非下肢动脉支架 | 库克（中国）医疗贸易有限公司 | 库克爱尔兰有限公司 Cook Ireland Ltd. | 9e71f5b7-fe7e-11eb-b658-0050568f9c84-1 | 血管支架-支架-1 | 国械注进20163130718 | 国械注进20163460718 | 该产品由放送系统和支架组成，包含注射器组件。支架由镍钛合金制成，两端各有四个不透射线标记。环氧乙烷灭菌，一次性使用。 | 该产品用于髂动脉、颈动脉和肾动脉治疗以下疾病：动脉粥样硬化性狭窄、已接受再通手术的完全梗阻。 | f37f7266-d510-11e9-953f-fa163e0a8baf | C02060900102007030890000026 | 02-血管介入治疗类材料 | 06-外周血管介入 | 09-髂股动脉支架 | 001-支架 | 02-合金 | 007-髂动脉/自膨/长度≤15cm | ZIV6-125-9-4.0 | ZIV6-125-9-4.0 |  | 国械注进20163460718 | f37f7266-d510-11e9-953f-fa163e0a8baf | 非药物涂层 非覆膜 短支架(长度≤100mm) | 肾动脉、颈动脉、髂动脉 | 招标范围内未中选
外周血管支架类 | 非下肢动脉支架 | 库克（中国）医疗贸易有限公司 | 库克爱尔兰有限公司 Cook Ireland Ltd. | 9e71f5b7-fe7e-11eb-b658-0050568f9c84-1 | 血管支架-支架-1 | 国械注进20163130718 | 国械注进20163460718 | 该产品由放送系统和支架组成，包含注射器组件。支架由镍钛合金制成，两端各有四个不透射线标记。环氧乙烷灭菌，一次性使用。 | 该产品用于髂动脉、颈动脉和肾动脉治疗以下疾病：动脉粥样硬化性狭窄、已接受再通手术的完全梗阻。 | f37fe6ce-d510-11e9-953f-fa163e0a8baf | C02060900102007030890000068 | 02-血管介入治疗类材料 | 06-外周血管介入 | 09-髂股动脉支架 | 001-支架 | 02-合金 | 007-髂动脉/自膨/长度≤15cm | ZIV6-125-10-2.0 | ZIV6-125-10-2.0 |  | 国械注进20163460718 | f37fe6ce-d510-11e9-953f-fa163e0a8baf | 非药物涂层 非覆膜 短支架(长度≤100mm) | 肾动脉、颈动脉、髂动脉 | 招标范围内未中选
外周血管支架类 | 非下肢动脉支架 | 库克（中国）医疗贸易有限公司 | 库克爱尔兰有限公司 Cook Ireland Ltd. | 9e71f5b7-fe7e-11eb-b658-0050568f9c84-1 | 血管支架-支架-1 | 国械注进20163130718 | 国械注进20163460718 | 该产品由放送系统和支架组成，包含注射器组件。支架由镍钛合金制成，两端各有四个不透射线标记。环氧乙烷灭菌，一次性使用。 | 该产品用于髂动脉、颈动脉和肾动脉治疗以下疾病：动脉粥样硬化性狭窄、已接受再通手术的完全梗阻。 | f37f76d5-d510-11e9-953f-fa163e0a8baf | C02060900102007030890000027 | 02-血管介入治疗类材料 | 06-外周血管介入 | 09-髂股动脉支架 | 001-支架 | 02-合金 | 007-髂动脉/自膨/长度≤15cm | ZIV5-125-9-2.0 | ZIV5-125-9-2.0 |  | 国械注进20163460718 | f37f76d5-d510-11e9-953f-fa163e0a8baf | 非药物涂层 非覆膜 短支架(长度≤100mm) | 肾动脉、颈动脉、髂动脉 | 招标范围内未中选
外周血管支架类 | 非下肢动脉支架 | 库克（中国）医疗贸易有限公司 | 库克爱尔兰有限公司 Cook Ireland Ltd. | 9e71f5b7-fe7e-11eb-b658-0050568f9c84-1 | 血管支架-支架-1 | 国械注进20163130718 | 国械注进20163460718 | 该产品由放送系统和支架组成，包含注射器组件。支架由镍钛合金制成，两端各有四个不透射线标记。环氧乙烷灭菌，一次性使用。 | 该产品用于髂动脉、颈动脉和肾动脉治疗以下疾病：动脉粥样硬化性狭窄、已接受再通手术的完全梗阻。 | f37fe92c-d510-11e9-953f-fa163e0a8baf | C02060900102007030890000069 | 02-血管介入治疗类材料 | 06-外周血管介入 | 09-髂股动脉支架 | 001-支架 | 02-合金 | 007-髂动脉/自膨/长度≤15cm | ZIV6-125-6-3.0 | ZIV6-125-6-3.0 |  | 国械注进20163460718 | f37fe92c-d510-11e9-953f-fa163e0a8baf | 非药物涂层 非覆膜 短支架(长度≤100mm) | 肾动脉、颈动脉、髂动脉 | 招标范围内未中选
外周血管支架类 | 非下肢动脉支架 | 库克（中国）医疗贸易有限公司 | 库克爱尔兰有限公司 Cook Ireland Ltd. | 9e71f5b7-fe7e-11eb-b658-0050568f9c84-1 | 血管支架-支架-1 | 国械注进20163130718 | 国械注进20163460718 | 该产品由放送系统和支架组成，包含注射器组件。支架由镍钛合金制成，两端各有四个不透射线标记。环氧乙烷灭菌，一次性使用。 | 该产品用于髂动脉、颈动脉和肾动脉治疗以下疾病：动脉粥样硬化性狭窄、已接受再通手术的完全梗阻。 | f37f7957-d510-11e9-953f-fa163e0a8baf | C02060900102007030890000028 | 02-血管介入治疗类材料 | 06-外周血管介入 | 09-髂股动脉支架 | 001-支架 | 02-合金 | 007-髂动脉/自膨/长度≤15cm | ZIV5-125-10-3.0 | ZIV5-125-10-3.0 |  | 国械注进20163460718 | f37f7957-d510-11e9-953f-fa163e0a8baf | 非药物涂层 非覆膜 短支架(长度≤100mm) | 肾动脉、颈动脉、髂动脉 | 招标范围内未中选
外周血管支架类 | 非下肢动脉支架 | 库克（中国）医疗贸易有限公司 | 库克爱尔兰有限公司 Cook Ireland Ltd. | 9e71f5b7-fe7e-11eb-b658-0050568f9c84-1 | 血管支架-支架-1 | 国械注进20163130718 | 国械注进20163460718 | 该产品由放送系统和支架组成，包含注射器组件。支架由镍钛合金制成，两端各有四个不透射线标记。环氧乙烷灭菌，一次性使用。 | 该产品用于髂动脉、颈动脉和肾动脉治疗以下疾病：动脉粥样硬化性狭窄、已接受再通手术的完全梗阻。 | f38099cc-d510-11e9-953f-fa163e0a8baf | C02060900102007030890000142 | 02-血管介入治疗类材料 | 06-外周血管介入 | 09-髂股动脉支架 | 001-支架 | 02-合金 | 007-髂动脉/自膨/长度≤15cm | ZIV6-80-8-8.0 | ZIV6-80-8-8.0 |  | 国械注进20163460718 | f38099cc-d510-11e9-953f-fa163e0a8baf | 非药物涂层 非覆膜 短支架(长度≤100mm) | 肾动脉、颈动脉、髂动脉 | 招标范围内未中选
外周血管支架类 | 非下肢动脉支架 | 库克（中国）医疗贸易有限公司 | 库克爱尔兰有限公司 Cook Ireland Ltd. | 9e71f5b7-fe7e-11eb-b658-0050568f9c84-1 | 血管支架-支架-1 | 国械注进20163130718 | 国械注进20163460718 | 该产品由放送系统和支架组成，包含注射器组件。支架由镍钛合金制成，两端各有四个不透射线标记。环氧乙烷灭菌，一次性使用。 | 该产品用于髂动脉、颈动脉和肾动脉治疗以下疾病：动脉粥样硬化性狭窄、已接受再通手术的完全梗阻。 | f37feb6f-d510-11e9-953f-fa163e0a8baf | C02060900102007030890000070 | 02-血管介入治疗类材料 | 06-外周血管介入 | 09-髂股动脉支架 | 001-支架 | 02-合金 | 007-髂动脉/自膨/长度≤15cm | ZIV5-125-4-6.0 | ZIV5-125-4-6.0 |  | 国械注进20163460718 | f37feb6f-d510-11e9-953f-fa163e0a8baf | 非药物涂层 非覆膜 短支架(长度≤100mm) | 肾动脉、颈动脉、髂动脉 | 招标范围内未中选
外周血管支架类 | 非下肢动脉支架 | 库克（中国）医疗贸易有限公司 | 库克爱尔兰有限公司 Cook Ireland Ltd. | 9e71f5b7-fe7e-11eb-b658-0050568f9c84-1 | 血管支架-支架-1 | 国械注进20163130718 | 国械注进20163460718 | 该产品由放送系统和支架组成，包含注射器组件。支架由镍钛合金制成，两端各有四个不透射线标记。环氧乙烷灭菌，一次性使用。 | 该产品用于髂动脉、颈动脉和肾动脉治疗以下疾病：动脉粥样硬化性狭窄、已接受再通手术的完全梗阻。 | f3805022-d510-11e9-953f-fa163e0a8baf | C02060900102007030890000112 | 02-血管介入治疗类材料 | 06-外周血管介入 | 09-髂股动脉支架 | 001-支架 | 02-合金 | 007-髂动脉/自膨/长度≤15cm | ZIV5-125-8-3.0 | ZIV5-125-8-3.0 |  | 国械注进20163460718 | f3805022-d510-11e9-953f-fa163e0a8baf | 非药物涂层 非覆膜 短支架(长度≤100mm) | 肾动脉、颈动脉、髂动脉 | 招标范围内未中选
外周血管支架类 | 非下肢动脉支架 | 库克（中国）医疗贸易有限公司 | 库克爱尔兰有限公司 Cook Ireland Ltd. | 9e71f5b7-fe7e-11eb-b658-0050568f9c84-1 | 血管支架-支架-1 | 国械注进20163130718 | 国械注进20163460718 | 该产品由放送系统和支架组成，包含注射器组件。支架由镍钛合金制成，两端各有四个不透射线标记。环氧乙烷灭菌，一次性使用。 | 该产品用于髂动脉、颈动脉和肾动脉治疗以下疾病：动脉粥样硬化性狭窄、已接受再通手术的完全梗阻。 | f37fedd9-d510-11e9-953f-fa163e0a8baf | C02060900102007030890000071 | 02-血管介入治疗类材料 | 06-外周血管介入 | 09-髂股动脉支架 | 001-支架 | 02-合金 | 007-髂动脉/自膨/长度≤15cm | ZIV5-125-9-8.0 | ZIV5-125-9-8.0 |  | 国械注进20163460718 | f37fedd9-d510-11e9-953f-fa163e0a8baf | 非药物涂层 非覆膜 短支架(长度≤100mm) | 肾动脉、颈动脉、髂动脉 | 招标范围内未中选
外周血管支架类 | 非下肢动脉支架 | 库克（中国）医疗贸易有限公司 | 库克爱尔兰有限公司 Cook Ireland Ltd. | 9e71f5b7-fe7e-11eb-b658-0050568f9c84-1 | 血管支架-支架-1 | 国械注进20163130718 | 国械注进20163460718 | 该产品由放送系统和支架组成，包含注射器组件。支架由镍钛合金制成，两端各有四个不透射线标记。环氧乙烷灭菌，一次性使用。 | 该产品用于髂动脉、颈动脉和肾动脉治疗以下疾病：动脉粥样硬化性狭窄、已接受再通手术的完全梗阻。 | f3805274-d510-11e9-953f-fa163e0a8baf | C02060900102007030890000113 | 02-血管介入治疗类材料 | 06-外周血管介入 | 09-髂股动脉支架 | 001-支架 | 02-合金 | 007-髂动脉/自膨/长度≤15cm | ZIV6-125-8-6.0 | ZIV6-125-8-6.0 |  | 国械注进20163460718 | f3805274-d510-11e9-953f-fa163e0a8baf | 非药物涂层 非覆膜 短支架(长度≤100mm) | 肾动脉、颈动脉、髂动脉 | 招标范围内未中选
外周血管支架类 | 非下肢动脉支架 | 库克（中国）医疗贸易有限公司 | 库克爱尔兰有限公司 Cook Ireland Ltd. | 9e71f5b7-fe7e-11eb-b658-0050568f9c84-1 | 血管支架-支架-1 | 国械注进20163130718 | 国械注进20163460718 | 该产品由放送系统和支架组成，包含注射器组件。支架由镍钛合金制成，两端各有四个不透射线标记。环氧乙烷灭菌，一次性使用。 | 该产品用于髂动脉、颈动脉和肾动脉治疗以下疾病：动脉粥样硬化性狭窄、已接受再通手术的完全梗阻。 | f37ff01d-d510-11e9-953f-fa163e0a8baf | C02060900102007030890000072 | 02-血管介入治疗类材料 | 06-外周血管介入 | 09-髂股动脉支架 | 001-支架 | 02-合金 | 007-髂动脉/自膨/长度≤15cm | ZIV5-125-5-2.0 | ZIV5-125-5-2.0 |  | 国械注进20163460718 | f37ff01d-d510-11e9-953f-fa163e0a8baf | 非药物涂层 非覆膜 短支架(长度≤100mm) | 肾动脉、颈动脉、髂动脉 | 招标范围内未中选
外周血管支架类 | 非下肢动脉支架 | 库克（中国）医疗贸易有限公司 | 库克爱尔兰有限公司 Cook Ireland Ltd. | 9e71f5b7-fe7e-11eb-b658-0050568f9c84-1 | 血管支架-支架-1 | 国械注进20163130718 | 国械注进20163460718 | 该产品由放送系统和支架组成，包含注射器组件。支架由镍钛合金制成，两端各有四个不透射线标记。环氧乙烷灭菌，一次性使用。 | 该产品用于髂动脉、颈动脉和肾动脉治疗以下疾病：动脉粥样硬化性狭窄、已接受再通手术的完全梗阻。 | f38054c2-d510-11e9-953f-fa163e0a8baf | C02060900102007030890000114 | 02-血管介入治疗类材料 | 06-外周血管介入 | 09-髂股动脉支架 | 001-支架 | 02-合金 | 007-髂动脉/自膨/长度≤15cm | ZIV6-80-14-8.0 | ZIV6-80-14-8.0 |  | 国械注进20163460718 | f38054c2-d510-11e9-953f-fa163e0a8baf | 非药物涂层 非覆膜 短支架(长度≤100mm) | 肾动脉、颈动脉、髂动脉 | 招标范围内未中选
外周血管支架类 | 非下肢动脉支架 | 库克（中国）医疗贸易有限公司 | 库克爱尔兰有限公司 Cook Ireland Ltd. | 9e71f5b7-fe7e-11eb-b658-0050568f9c84-1 | 血管支架-支架-1 | 国械注进20163130718 | 国械注进20163460718 | 该产品由放送系统和支架组成，包含注射器组件。支架由镍钛合金制成，两端各有四个不透射线标记。环氧乙烷灭菌，一次性使用。 | 该产品用于髂动脉、颈动脉和肾动脉治疗以下疾病：动脉粥样硬化性狭窄、已接受再通手术的完全梗阻。 | f37ff29c-d510-11e9-953f-fa163e0a8baf | C02060900102007030890000073 | 02-血管介入治疗类材料 | 06-外周血管介入 | 09-髂股动脉支架 | 001-支架 | 02-合金 | 007-髂动脉/自膨/长度≤15cm | ZIV5-80-10-4.0 | ZIV5-80-10-4.0 |  | 国械注进20163460718 | f37ff29c-d510-11e9-953f-fa163e0a8baf | 非药物涂层 非覆膜 短支架(长度≤100mm) | 肾动脉、颈动脉、髂动脉 | 招标范围内未中选
外周血管支架类 | 非下肢动脉支架 | 库克（中国）医疗贸易有限公司 | 库克爱尔兰有限公司 Cook Ireland Ltd. | 9e71f5b7-fe7e-11eb-b658-0050568f9c84-1 | 血管支架-支架-1 | 国械注进20163130718 | 国械注进20163460718 | 该产品由放送系统和支架组成，包含注射器组件。支架由镍钛合金制成，两端各有四个不透射线标记。环氧乙烷灭菌，一次性使用。 | 该产品用于髂动脉、颈动脉和肾动脉治疗以下疾病：动脉粥样硬化性狭窄、已接受再通手术的完全梗阻。 | f3805719-d510-11e9-953f-fa163e0a8baf | C02060900102007030890000115 | 02-血管介入治疗类材料 | 06-外周血管介入 | 09-髂股动脉支架 | 001-支架 | 02-合金 | 007-髂动脉/自膨/长度≤15cm | ZIV5-125-6-8.0 | ZIV5-125-6-8.0 |  | 国械注进20163460718 | f3805719-d510-11e9-953f-fa163e0a8baf | 非药物涂层 非覆膜 短支架(长度≤100mm) | 肾动脉、颈动脉、髂动脉 | 招标范围内未中选
外周血管支架类 | 非下肢动脉支架 | 库克（中国）医疗贸易有限公司 | 库克爱尔兰有限公司 Cook Ireland Ltd. | 9e71f5b7-fe7e-11eb-b658-0050568f9c84-1 | 血管支架-支架-1 | 国械注进20163130718 | 国械注进20163460718 | 该产品由放送系统和支架组成，包含注射器组件。支架由镍钛合金制成，两端各有四个不透射线标记。环氧乙烷灭菌，一次性使用。 | 该产品用于髂动脉、颈动脉和肾动脉治疗以下疾病：动脉粥样硬化性狭窄、已接受再通手术的完全梗阻。 | f37ff4ea-d510-11e9-953f-fa163e0a8baf | C02060900102007030890000074 | 02-血管介入治疗类材料 | 06-外周血管介入 | 09-髂股动脉支架 | 001-支架 | 02-合金 | 007-髂动脉/自膨/长度≤15cm | ZIV6-125-5-4.0 | ZIV6-125-5-4.0 |  | 国械注进20163460718 | f37ff4ea-d510-11e9-953f-fa163e0a8baf | 非药物涂层 非覆膜 短支架(长度≤100mm) | 肾动脉、颈动脉、髂动脉 | 招标范围内未中选
外周血管支架类 | 非下肢动脉支架 | 库克（中国）医疗贸易有限公司 | 库克爱尔兰有限公司 Cook Ireland Ltd. | 9e71f5b7-fe7e-11eb-b658-0050568f9c84-1 | 血管支架-支架-1 | 国械注进20163130718 | 国械注进20163460718 | 该产品由放送系统和支架组成，包含注射器组件。支架由镍钛合金制成，两端各有四个不透射线标记。环氧乙烷灭菌，一次性使用。 | 该产品用于髂动脉、颈动脉和肾动脉治疗以下疾病：动脉粥样硬化性狭窄、已接受再通手术的完全梗阻。 | f3805987-d510-11e9-953f-fa163e0a8baf | C02060900102007030890000116 | 02-血管介入治疗类材料 | 06-外周血管介入 | 09-髂股动脉支架 | 001-支架 | 02-合金 | 007-髂动脉/自膨/长度≤15cm | ZIV5-125-4-3.0 | ZIV5-125-4-3.0 |  | 国械注进20163460718 | f3805987-d510-11e9-953f-fa163e0a8baf | 非药物涂层 非覆膜 短支架(长度≤100mm) | 肾动脉、颈动脉、髂动脉 | 招标范围内未中选
外周血管支架类 | 非下肢动脉支架 | 库克（中国）医疗贸易有限公司 | 库克爱尔兰有限公司 Cook Ireland Ltd. | 9e71f5b7-fe7e-11eb-b658-0050568f9c84-1 | 血管支架-支架-1 | 国械注进20163130718 | 国械注进20163460718 | 该产品由放送系统和支架组成，包含注射器组件。支架由镍钛合金制成，两端各有四个不透射线标记。环氧乙烷灭菌，一次性使用。 | 该产品用于髂动脉、颈动脉和肾动脉治疗以下疾病：动脉粥样硬化性狭窄、已接受再通手术的完全梗阻。 | f37ff732-d510-11e9-953f-fa163e0a8baf | C02060900102007030890000075 | 02-血管介入治疗类材料 | 06-外周血管介入 | 09-髂股动脉支架 | 001-支架 | 02-合金 | 007-髂动脉/自膨/长度≤15cm | ZIV5-80-8-8.0 | ZIV5-80-8-8.0 |  | 国械注进20163460718 | f37ff732-d510-11e9-953f-fa163e0a8baf | 非药物涂层 非覆膜 短支架(长度≤100mm) | 肾动脉、颈动脉、髂动脉 | 招标范围内未中选
外周血管支架类 | 非下肢动脉支架 | 库克（中国）医疗贸易有限公司 | 库克爱尔兰有限公司 Cook Ireland Ltd. | 9e71f5b7-fe7e-11eb-b658-0050568f9c84-1 | 血管支架-支架-1 | 国械注进20163130718 | 国械注进20163460718 | 该产品由放送系统和支架组成，包含注射器组件。支架由镍钛合金制成，两端各有四个不透射线标记。环氧乙烷灭菌，一次性使用。 | 该产品用于髂动脉、颈动脉和肾动脉治疗以下疾病：动脉粥样硬化性狭窄、已接受再通手术的完全梗阻。 | f3805bda-d510-11e9-953f-fa163e0a8baf | C02060900102007030890000117 | 02-血管介入治疗类材料 | 06-外周血管介入 | 09-髂股动脉支架 | 001-支架 | 02-合金 | 007-髂动脉/自膨/长度≤15cm | ZIV6-80-14-4.0 | ZIV6-80-14-4.0 |  | 国械注进20163460718 | f3805bda-d510-11e9-953f-fa163e0a8baf | 非药物涂层 非覆膜 短支架(长度≤100mm) | 肾动脉、颈动脉、髂动脉 | 招标范围内未中选
外周血管支架类 | 非下肢动脉支架 | 库克（中国）医疗贸易有限公司 | 库克爱尔兰有限公司 Cook Ireland Ltd. | 9e71f5b7-fe7e-11eb-b658-0050568f9c84-1 | 血管支架-支架-1 | 国械注进20163130718 | 国械注进20163460718 | 该产品由放送系统和支架组成，包含注射器组件。支架由镍钛合金制成，两端各有四个不透射线标记。环氧乙烷灭菌，一次性使用。 | 该产品用于髂动脉、颈动脉和肾动脉治疗以下疾病：动脉粥样硬化性狭窄、已接受再通手术的完全梗阻。 | f37ff972-d510-11e9-953f-fa163e0a8baf | C02060900102007030890000076 | 02-血管介入治疗类材料 | 06-外周血管介入 | 09-髂股动脉支架 | 001-支架 | 02-合金 | 007-髂动脉/自膨/长度≤15cm | ZIV5-125-6-6.0 | ZIV5-125-6-6.0 |  | 国械注进20163460718 | f37ff972-d510-11e9-953f-fa163e0a8baf | 非药物涂层 非覆膜 短支架(长度≤100mm) | 肾动脉、颈动脉、髂动脉 | 招标范围内未中选
外周血管支架类 | 非下肢动脉支架 | 库克（中国）医疗贸易有限公司 | 库克爱尔兰有限公司 Cook Ireland Ltd. | 9e71f5b7-fe7e-11eb-b658-0050568f9c84-1 | 血管支架-支架-1 | 国械注进20163130718 | 国械注进20163460718 | 该产品由放送系统和支架组成，包含注射器组件。支架由镍钛合金制成，两端各有四个不透射线标记。环氧乙烷灭菌，一次性使用。 | 该产品用于髂动脉、颈动脉和肾动脉治疗以下疾病：动脉粥样硬化性狭窄、已接受再通手术的完全梗阻。 | f3805e2a-d510-11e9-953f-fa163e0a8baf | C02060900102007030890000118 | 02-血管介入治疗类材料 | 06-外周血管介入 | 09-髂股动脉支架 | 001-支架 | 02-合金 | 007-髂动脉/自膨/长度≤15cm | ZIV5-125-10-4.0 | ZIV5-125-10-4.0 |  | 国械注进20163460718 | f3805e2a-d510-11e9-953f-fa163e0a8baf | 非药物涂层 非覆膜 短支架(长度≤100mm) | 肾动脉、颈动脉、髂动脉 | 招标范围内未中选
外周血管支架类 | 非下肢动脉支架 | 库克（中国）医疗贸易有限公司 | 库克爱尔兰有限公司 Cook Ireland Ltd. | 9e71f5b7-fe7e-11eb-b658-0050568f9c84-1 | 血管支架-支架-1 | 国械注进20163130718 | 国械注进20163460718 | 该产品由放送系统和支架组成，包含注射器组件。支架由镍钛合金制成，两端各有四个不透射线标记。环氧乙烷灭菌，一次性使用。 | 该产品用于髂动脉、颈动脉和肾动脉治疗以下疾病：动脉粥样硬化性狭窄、已接受再通手术的完全梗阻。 | f37ffdf9-d510-11e9-953f-fa163e0a8baf | C02060900102007030890000077 | 02-血管介入治疗类材料 | 06-外周血管介入 | 09-髂股动脉支架 | 001-支架 | 02-合金 | 007-髂动脉/自膨/长度≤15cm | ZIV5-80-4-2.0 | ZIV5-80-4-2.0 |  | 国械注进20163460718 | f37ffdf9-d510-11e9-953f-fa163e0a8baf | 非药物涂层 非覆膜 短支架(长度≤100mm) | 肾动脉、颈动脉、髂动脉 | 招标范围内未中选
外周血管支架类 | 非下肢动脉支架 | 库克（中国）医疗贸易有限公司 | 库克爱尔兰有限公司 Cook Ireland Ltd. | 9e71f5b7-fe7e-11eb-b658-0050568f9c84-1 | 血管支架-支架-1 | 国械注进20163130718 | 国械注进20163460718 | 该产品由放送系统和支架组成，包含注射器组件。支架由镍钛合金制成，两端各有四个不透射线标记。环氧乙烷灭菌，一次性使用。 | 该产品用于髂动脉、颈动脉和肾动脉治疗以下疾病：动脉粥样硬化性狭窄、已接受再通手术的完全梗阻。 | f3806095-d510-11e9-953f-fa163e0a8baf | C02060900102007030890000119 | 02-血管介入治疗类材料 | 06-外周血管介入 | 09-髂股动脉支架 | 001-支架 | 02-合金 | 007-髂动脉/自膨/长度≤15cm | ZIV5-80-7-4.0 | ZIV5-80-7-4.0 |  | 国械注进20163460718 | f3806095-d510-11e9-953f-fa163e0a8baf | 非药物涂层 非覆膜 短支架(长度≤100mm) | 肾动脉、颈动脉、髂动脉 | 招标范围内未中选
外周血管支架类 | 非下肢动脉支架 | 库克（中国）医疗贸易有限公司 | 库克爱尔兰有限公司 Cook Ireland Ltd. | 9e71f5b7-fe7e-11eb-b658-0050568f9c84-1 | 血管支架-支架-1 | 国械注进20163130718 | 国械注进20163460718 | 该产品由放送系统和支架组成，包含注射器组件。支架由镍钛合金制成，两端各有四个不透射线标记。环氧乙烷灭菌，一次性使用。 | 该产品用于髂动脉、颈动脉和肾动脉治疗以下疾病：动脉粥样硬化性狭窄、已接受再通手术的完全梗阻。 | f3800054-d510-11e9-953f-fa163e0a8baf | C02060900102007030890000078 | 02-血管介入治疗类材料 | 06-外周血管介入 | 09-髂股动脉支架 | 001-支架 | 02-合金 | 007-髂动脉/自膨/长度≤15cm | ZIV6-80-6-2.0 | ZIV6-80-6-2.0 |  | 国械注进20163460718 | f3800054-d510-11e9-953f-fa163e0a8baf | 非药物涂层 非覆膜 短支架(长度≤100mm) | 肾动脉、颈动脉、髂动脉 | 招标范围内未中选
外周血管支架类 | 非下肢动脉支架 | 库克（中国）医疗贸易有限公司 | 库克爱尔兰有限公司 Cook Ireland Ltd. | 9e71f5b7-fe7e-11eb-b658-0050568f9c84-1 | 血管支架-支架-1 | 国械注进20163130718 | 国械注进20163460718 | 该产品由放送系统和支架组成，包含注射器组件。支架由镍钛合金制成，两端各有四个不透射线标记。环氧乙烷灭菌，一次性使用。 | 该产品用于髂动脉、颈动脉和肾动脉治疗以下疾病：动脉粥样硬化性狭窄、已接受再通手术的完全梗阻。 | f38062e9-d510-11e9-953f-fa163e0a8baf | C02060900102007030890000120 | 02-血管介入治疗类材料 | 06-外周血管介入 | 09-髂股动脉支架 | 001-支架 | 02-合金 | 007-髂动脉/自膨/长度≤15cm | ZIV5-125-10-2.0 | ZIV5-125-10-2.0 |  | 国械注进20163460718 | f38062e9-d510-11e9-953f-fa163e0a8baf | 非药物涂层 非覆膜 短支架(长度≤100mm) | 肾动脉、颈动脉、髂动脉 | 招标范围内未中选
外周血管支架类 | 非下肢动脉支架 | 库克（中国）医疗贸易有限公司 | 库克爱尔兰有限公司 Cook Ireland Ltd. | 9e71f5b7-fe7e-11eb-b658-0050568f9c84-1 | 血管支架-支架-1 | 国械注进20163130718 | 国械注进20163460718 | 该产品由放送系统和支架组成，包含注射器组件。支架由镍钛合金制成，两端各有四个不透射线标记。环氧乙烷灭菌，一次性使用。 | 该产品用于髂动脉、颈动脉和肾动脉治疗以下疾病：动脉粥样硬化性狭窄、已接受再通手术的完全梗阻。 | f380029b-d510-11e9-953f-fa163e0a8baf | C02060900102007030890000079 | 02-血管介入治疗类材料 | 06-外周血管介入 | 09-髂股动脉支架 | 001-支架 | 02-合金 | 007-髂动脉/自膨/长度≤15cm | ZIV5-125-8-2.0 | ZIV5-125-8-2.0 |  | 国械注进20163460718 | f380029b-d510-11e9-953f-fa163e0a8baf | 非药物涂层 非覆膜 短支架(长度≤100mm) | 肾动脉、颈动脉、髂动脉 | 招标范围内未中选
外周血管支架类 | 非下肢动脉支架 | 库克（中国）医疗贸易有限公司 | 库克爱尔兰有限公司 Cook Ireland Ltd. | 9e71f5b7-fe7e-11eb-b658-0050568f9c84-1 | 血管支架-支架-1 | 国械注进20163130718 | 国械注进20163460718 | 该产品由放送系统和支架组成，包含注射器组件。支架由镍钛合金制成，两端各有四个不透射线标记。环氧乙烷灭菌，一次性使用。 | 该产品用于髂动脉、颈动脉和肾动脉治疗以下疾病：动脉粥样硬化性狭窄、已接受再通手术的完全梗阻。 | f3804dce-d510-11e9-953f-fa163e0a8baf | C02060900102007030890000111 | 02-血管介入治疗类材料 | 06-外周血管介入 | 09-髂股动脉支架 | 001-支架 | 02-合金 | 007-髂动脉/自膨/长度≤15cm | ZIV5-80-8-6.0 | ZIV5-80-8-6.0 |  | 国械注进20163460718 | f3804dce-d510-11e9-953f-fa163e0a8baf | 非药物涂层 非覆膜 短支架(长度≤100mm) | 肾动脉、颈动脉、髂动脉 | 招标范围内未中选
外周血管支架类 | 非下肢动脉支架 | 库克（中国）医疗贸易有限公司 | 库克爱尔兰有限公司 Cook Ireland Ltd. | 9e71f5b7-fe7e-11eb-b658-0050568f9c84-1 | 血管支架-支架-1 | 国械注进20163130718 | 国械注进20163460718 | 该产品由放送系统和支架组成，包含注射器组件。支架由镍钛合金制成，两端各有四个不透射线标记。环氧乙烷灭菌，一次性使用。 | 该产品用于髂动脉、颈动脉和肾动脉治疗以下疾病：动脉粥样硬化性狭窄、已接受再通手术的完全梗阻。 | f38004e8-d510-11e9-953f-fa163e0a8baf | C02060900102007030890000080 | 02-血管介入治疗类材料 | 06-外周血管介入 | 09-髂股动脉支架 | 001-支架 | 02-合金 | 007-髂动脉/自膨/长度≤15cm | ZIV5-80-9-6.0 | ZIV5-80-9-6.0 |  | 国械注进20163460718 | f38004e8-d510-11e9-953f-fa163e0a8baf | 非药物涂层 非覆膜 短支架(长度≤100mm) | 肾动脉、颈动脉、髂动脉 | 招标范围内未中选
外周血管支架类 | 非下肢动脉支架 | 库克（中国）医疗贸易有限公司 | 库克爱尔兰有限公司 Cook Ireland Ltd. | 9e71f5b7-fe7e-11eb-b658-0050568f9c84-1 | 血管支架-支架-1 | 国械注进20163130718 | 国械注进20163460718 | 该产品由放送系统和支架组成，包含注射器组件。支架由镍钛合金制成，两端各有四个不透射线标记。环氧乙烷灭菌，一次性使用。 | 该产品用于髂动脉、颈动脉和肾动脉治疗以下疾病：动脉粥样硬化性狭窄、已接受再通手术的完全梗阻。 | f3806534-d510-11e9-953f-fa163e0a8baf | C02060900102007030890000121 | 02-血管介入治疗类材料 | 06-外周血管介入 | 09-髂股动脉支架 | 001-支架 | 02-合金 | 007-髂动脉/自膨/长度≤15cm | ZIV5-125-8-6.0 | ZIV5-125-8-6.0 |  | 国械注进20163460718 | f3806534-d510-11e9-953f-fa163e0a8baf | 非药物涂层 非覆膜 短支架(长度≤100mm) | 肾动脉、颈动脉、髂动脉 | 招标范围内未中选
外周血管支架类 | 非下肢动脉支架 | 库克（中国）医疗贸易有限公司 | 库克爱尔兰有限公司 Cook Ireland Ltd. | 9e71f5b7-fe7e-11eb-b658-0050568f9c84-1 | 血管支架-支架-1 | 国械注进20163130718 | 国械注进20163460718 | 该产品由放送系统和支架组成，包含注射器组件。支架由镍钛合金制成，两端各有四个不透射线标记。环氧乙烷灭菌，一次性使用。 | 该产品用于髂动脉、颈动脉和肾动脉治疗以下疾病：动脉粥样硬化性狭窄、已接受再通手术的完全梗阻。 | f3800730-d510-11e9-953f-fa163e0a8baf | C02060900102007030890000081 | 02-血管介入治疗类材料 | 06-外周血管介入 | 09-髂股动脉支架 | 001-支架 | 02-合金 | 007-髂动脉/自膨/长度≤15cm | ZIV5-125-7-3.0 | ZIV5-125-7-3.0 |  | 国械注进20163460718 | f3800730-d510-11e9-953f-fa163e0a8baf | 非药物涂层 非覆膜 短支架(长度≤100mm) | 肾动脉、颈动脉、髂动脉 | 招标范围内未中选
外周血管支架类 | 非下肢动脉支架 | 库克（中国）医疗贸易有限公司 | 库克爱尔兰有限公司 Cook Ireland Ltd. | 9e71f5b7-fe7e-11eb-b658-0050568f9c84-1 | 血管支架-支架-1 | 国械注进20163130718 | 国械注进20163460718 | 该产品由放送系统和支架组成，包含注射器组件。支架由镍钛合金制成，两端各有四个不透射线标记。环氧乙烷灭菌，一次性使用。 | 该产品用于髂动脉、颈动脉和肾动脉治疗以下疾病：动脉粥样硬化性狭窄、已接受再通手术的完全梗阻。 | f3806b2c-d510-11e9-953f-fa163e0a8baf | C02060900102007030890000122 | 02-血管介入治疗类材料 | 06-外周血管介入 | 09-髂股动脉支架 | 001-支架 | 02-合金 | 007-髂动脉/自膨/长度≤15cm | ZIV5-125-7-6.0 | ZIV5-125-7-6.0 |  | 国械注进20163460718 | f3806b2c-d510-11e9-953f-fa163e0a8baf | 非药物涂层 非覆膜 短支架(长度≤100mm) | 肾动脉、颈动脉、髂动脉 | 招标范围内未中选
外周血管支架类 | 非下肢动脉支架 | 库克（中国）医疗贸易有限公司 | 库克爱尔兰有限公司 Cook Ireland Ltd. | 9e71f5b7-fe7e-11eb-b658-0050568f9c84-1 | 血管支架-支架-1 | 国械注进20163130718 | 国械注进20163460718 | 该产品由放送系统和支架组成，包含注射器组件。支架由镍钛合金制成，两端各有四个不透射线标记。环氧乙烷灭菌，一次性使用。 | 该产品用于髂动脉、颈动脉和肾动脉治疗以下疾病：动脉粥样硬化性狭窄、已接受再通手术的完全梗阻。 | f380096f-d510-11e9-953f-fa163e0a8baf | C02060900102007030890000082 | 02-血管介入治疗类材料 | 06-外周血管介入 | 09-髂股动脉支架 | 001-支架 | 02-合金 | 007-髂动脉/自膨/长度≤15cm | ZIV6-125-5-3.0 | ZIV6-125-5-3.0 |  | 国械注进20163460718 | f380096f-d510-11e9-953f-fa163e0a8baf | 非药物涂层 非覆膜 短支架(长度≤100mm) | 肾动脉、颈动脉、髂动脉 | 招标范围内未中选
外周血管支架类 | 非下肢动脉支架 | 库克（中国）医疗贸易有限公司 | 库克爱尔兰有限公司 Cook Ireland Ltd. | 9e71f5b7-fe7e-11eb-b658-0050568f9c84-1 | 血管支架-支架-1 | 国械注进20163130718 | 国械注进20163460718 | 该产品由放送系统和支架组成，包含注射器组件。支架由镍钛合金制成，两端各有四个不透射线标记。环氧乙烷灭菌，一次性使用。 | 该产品用于髂动脉、颈动脉和肾动脉治疗以下疾病：动脉粥样硬化性狭窄、已接受再通手术的完全梗阻。 | f3806fec-d510-11e9-953f-fa163e0a8baf | C02060900102007030890000123 | 02-血管介入治疗类材料 | 06-外周血管介入 | 09-髂股动脉支架 | 001-支架 | 02-合金 | 007-髂动脉/自膨/长度≤15cm | ZIV6-125-7-2.0 | ZIV6-125-7-2.0 |  | 国械注进20163460718 | f3806fec-d510-11e9-953f-fa163e0a8baf | 非药物涂层 非覆膜 短支架(长度≤100mm) | 肾动脉、颈动脉、髂动脉 | 招标范围内未中选
外周血管支架类 | 非下肢动脉支架 | 库克（中国）医疗贸易有限公司 | 库克爱尔兰有限公司 Cook Ireland Ltd. | 9e71f5b7-fe7e-11eb-b658-0050568f9c84-1 | 血管支架-支架-1 | 国械注进20163130718 | 国械注进20163460718 | 该产品由放送系统和支架组成，包含注射器组件。支架由镍钛合金制成，两端各有四个不透射线标记。环氧乙烷灭菌，一次性使用。 | 该产品用于髂动脉、颈动脉和肾动脉治疗以下疾病：动脉粥样硬化性狭窄、已接受再通手术的完全梗阻。 | f3800bb1-d510-11e9-953f-fa163e0a8baf | C02060900102007030890000083 | 02-血管介入治疗类材料 | 06-外周血管介入 | 09-髂股动脉支架 | 001-支架 | 02-合金 | 007-髂动脉/自膨/长度≤15cm | ZIV6-80-5-2.0 | ZIV6-80-5-2.0 |  | 国械注进20163460718 | f3800bb1-d510-11e9-953f-fa163e0a8baf | 非药物涂层 非覆膜 短支架(长度≤100mm) | 肾动脉、颈动脉、髂动脉 | 招标范围内未中选
外周血管支架类 | 非下肢动脉支架 | 库克（中国）医疗贸易有限公司 | 库克爱尔兰有限公司 Cook Ireland Ltd. | 9e71f5b7-fe7e-11eb-b658-0050568f9c84-1 | 血管支架-支架-1 | 国械注进20163130718 | 国械注进20163460718 | 该产品由放送系统和支架组成，包含注射器组件。支架由镍钛合金制成，两端各有四个不透射线标记。环氧乙烷灭菌，一次性使用。 | 该产品用于髂动脉、颈动脉和肾动脉治疗以下疾病：动脉粥样硬化性狭窄、已接受再通手术的完全梗阻。 | f380724c-d510-11e9-953f-fa163e0a8baf | C02060900102007030890000124 | 02-血管介入治疗类材料 | 06-外周血管介入 | 09-髂股动脉支架 | 001-支架 | 02-合金 | 007-髂动脉/自膨/长度≤15cm | ZIV6-80-7-6.0 | ZIV6-80-7-6.0 |  | 国械注进20163460718 | f380724c-d510-11e9-953f-fa163e0a8baf | 非药物涂层 非覆膜 短支架(长度≤100mm) | 肾动脉、颈动脉、髂动脉 | 招标范围内未中选
外周血管支架类 | 非下肢动脉支架 | 库克（中国）医疗贸易有限公司 | 库克爱尔兰有限公司 Cook Ireland Ltd. | 9e71f5b7-fe7e-11eb-b658-0050568f9c84-1 | 血管支架-支架-1 | 国械注进20163130718 | 国械注进20163460718 | 该产品由放送系统和支架组成，包含注射器组件。支架由镍钛合金制成，两端各有四个不透射线标记。环氧乙烷灭菌，一次性使用。 | 该产品用于髂动脉、颈动脉和肾动脉治疗以下疾病：动脉粥样硬化性狭窄、已接受再通手术的完全梗阻。 | f3800df8-d510-11e9-953f-fa163e0a8baf | C02060900102007030890000084 | 02-血管介入治疗类材料 | 06-外周血管介入 | 09-髂股动脉支架 | 001-支架 | 02-合金 | 007-髂动脉/自膨/长度≤15cm | ZIV6-80-9-4.0 | ZIV6-80-9-4.0 |  | 国械注进20163460718 | f3800df8-d510-11e9-953f-fa163e0a8baf | 非药物涂层 非覆膜 短支架(长度≤100mm) | 肾动脉、颈动脉、髂动脉 | 招标范围内未中选
外周血管支架类 | 非下肢动脉支架 | 库克（中国）医疗贸易有限公司 | 库克爱尔兰有限公司 Cook Ireland Ltd. | 9e71f5b7-fe7e-11eb-b658-0050568f9c84-1 | 血管支架-支架-1 | 国械注进20163130718 | 国械注进20163460718 | 该产品由放送系统和支架组成，包含注射器组件。支架由镍钛合金制成，两端各有四个不透射线标记。环氧乙烷灭菌，一次性使用。 | 该产品用于髂动脉、颈动脉和肾动脉治疗以下疾病：动脉粥样硬化性狭窄、已接受再通手术的完全梗阻。 | f38074ba-d510-11e9-953f-fa163e0a8baf | C02060900102007030890000125 | 02-血管介入治疗类材料 | 06-外周血管介入 | 09-髂股动脉支架 | 001-支架 | 02-合金 | 007-髂动脉/自膨/长度≤15cm | ZIV6-80-6-8.0 | ZIV6-80-6-8.0 |  | 国械注进20163460718 | f38074ba-d510-11e9-953f-fa163e0a8baf | 非药物涂层 非覆膜 短支架(长度≤100mm) | 肾动脉、颈动脉、髂动脉 | 招标范围内未中选
外周血管支架类 | 非下肢动脉支架 | 库克（中国）医疗贸易有限公司 | 库克爱尔兰有限公司 Cook Ireland Ltd. | 9e71f5b7-fe7e-11eb-b658-0050568f9c84-1 | 血管支架-支架-1 | 国械注进20163130718 | 国械注进20163460718 | 该产品由放送系统和支架组成，包含注射器组件。支架由镍钛合金制成，两端各有四个不透射线标记。环氧乙烷灭菌，一次性使用。 | 该产品用于髂动脉、颈动脉和肾动脉治疗以下疾病：动脉粥样硬化性狭窄、已接受再通手术的完全梗阻。 | f3801043-d510-11e9-953f-fa163e0a8baf | C02060900102007030890000085 | 02-血管介入治疗类材料 | 06-外周血管介入 | 09-髂股动脉支架 | 001-支架 | 02-合金 | 007-髂动脉/自膨/长度≤15cm | ZIV6-125-12-8.0 | ZIV6-125-12-8.0 |  | 国械注进20163460718 | f3801043-d510-11e9-953f-fa163e0a8baf | 非药物涂层 非覆膜 短支架(长度≤100mm) | 肾动脉、颈动脉、髂动脉 | 招标范围内未中选
外周血管支架类 | 非下肢动脉支架 | 库克（中国）医疗贸易有限公司 | 库克爱尔兰有限公司 Cook Ireland Ltd. | 9e71f5b7-fe7e-11eb-b658-0050568f9c84-1 | 血管支架-支架-1 | 国械注进20163130718 | 国械注进20163460718 | 该产品由放送系统和支架组成，包含注射器组件。支架由镍钛合金制成，两端各有四个不透射线标记。环氧乙烷灭菌，一次性使用。 | 该产品用于髂动脉、颈动脉和肾动脉治疗以下疾病：动脉粥样硬化性狭窄、已接受再通手术的完全梗阻。 | f380793c-d510-11e9-953f-fa163e0a8baf | C02060900102007030890000126 | 02-血管介入治疗类材料 | 06-外周血管介入 | 09-髂股动脉支架 | 001-支架 | 02-合金 | 007-髂动脉/自膨/长度≤15cm | ZIV6-80-12-6.0 | ZIV6-80-12-6.0 |  | 国械注进20163460718 | f380793c-d510-11e9-953f-fa163e0a8baf | 非药物涂层 非覆膜 短支架(长度≤100mm) | 肾动脉、颈动脉、髂动脉 | 招标范围内未中选
外周血管支架类 | 非下肢动脉支架 | 库克（中国）医疗贸易有限公司 | 库克爱尔兰有限公司 Cook Ireland Ltd. | 9e71f5b7-fe7e-11eb-b658-0050568f9c84-1 | 血管支架-支架-1 | 国械注进20163130718 | 国械注进20163460718 | 该产品由放送系统和支架组成，包含注射器组件。支架由镍钛合金制成，两端各有四个不透射线标记。环氧乙烷灭菌，一次性使用。 | 该产品用于髂动脉、颈动脉和肾动脉治疗以下疾病：动脉粥样硬化性狭窄、已接受再通手术的完全梗阻。 | f380128f-d510-11e9-953f-fa163e0a8baf | C02060900102007030890000086 | 02-血管介入治疗类材料 | 06-外周血管介入 | 09-髂股动脉支架 | 001-支架 | 02-合金 | 007-髂动脉/自膨/长度≤15cm | ZIV5-80-4-6.0 | ZIV5-80-4-6.0 |  | 国械注进20163460718 | f380128f-d510-11e9-953f-fa163e0a8baf | 非药物涂层 非覆膜 短支架(长度≤100mm) | 肾动脉、颈动脉、髂动脉 | 招标范围内未中选
外周血管支架类 | 非下肢动脉支架 | 库克（中国）医疗贸易有限公司 | 库克爱尔兰有限公司 Cook Ireland Ltd. | 9e71f5b7-fe7e-11eb-b658-0050568f9c84-1 | 血管支架-支架-1 | 国械注进20163130718 | 国械注进20163460718 | 该产品由放送系统和支架组成，包含注射器组件。支架由镍钛合金制成，两端各有四个不透射线标记。环氧乙烷灭菌，一次性使用。 | 该产品用于髂动脉、颈动脉和肾动脉治疗以下疾病：动脉粥样硬化性狭窄、已接受再通手术的完全梗阻。 | f3807b8f-d510-11e9-953f-fa163e0a8baf | C02060900102007030890000127 | 02-血管介入治疗类材料 | 06-外周血管介入 | 09-髂股动脉支架 | 001-支架 | 02-合金 | 007-髂动脉/自膨/长度≤15cm | ZIV6-80-12-8.0 | ZIV6-80-12-8.0 |  | 国械注进20163460718 | f3807b8f-d510-11e9-953f-fa163e0a8baf | 非药物涂层 非覆膜 短支架(长度≤100mm) | 肾动脉、颈动脉、髂动脉 | 招标范围内未中选
外周血管支架类 | 非下肢动脉支架 | 库克（中国）医疗贸易有限公司 | 库克爱尔兰有限公司 Cook Ireland Ltd. | 9e71f5b7-fe7e-11eb-b658-0050568f9c84-1 | 血管支架-支架-1 | 国械注进20163130718 | 国械注进20163460718 | 该产品由放送系统和支架组成，包含注射器组件。支架由镍钛合金制成，两端各有四个不透射线标记。环氧乙烷灭菌，一次性使用。 | 该产品用于髂动脉、颈动脉和肾动脉治疗以下疾病：动脉粥样硬化性狭窄、已接受再通手术的完全梗阻。 | f38014f4-d510-11e9-953f-fa163e0a8baf | C02060900102007030890000087 | 02-血管介入治疗类材料 | 06-外周血管介入 | 09-髂股动脉支架 | 001-支架 | 02-合金 | 007-髂动脉/自膨/长度≤15cm | ZIV5-125-8-4.0 | ZIV5-125-8-4.0 |  | 国械注进20163460718 | f38014f4-d510-11e9-953f-fa163e0a8baf | 非药物涂层 非覆膜 短支架(长度≤100mm) | 肾动脉、颈动脉、髂动脉 | 招标范围内未中选
外周血管支架类 | 非下肢动脉支架 | 库克（中国）医疗贸易有限公司 | 库克爱尔兰有限公司 Cook Ireland Ltd. | 9e71f5b7-fe7e-11eb-b658-0050568f9c84-1 | 血管支架-支架-1 | 国械注进20163130718 | 国械注进20163460718 | 该产品由放送系统和支架组成，包含注射器组件。支架由镍钛合金制成，两端各有四个不透射线标记。环氧乙烷灭菌，一次性使用。 | 该产品用于髂动脉、颈动脉和肾动脉治疗以下疾病：动脉粥样硬化性狭窄、已接受再通手术的完全梗阻。 | f3807dd7-d510-11e9-953f-fa163e0a8baf | C02060900102007030890000128 | 02-血管介入治疗类材料 | 06-外周血管介入 | 09-髂股动脉支架 | 001-支架 | 02-合金 | 007-髂动脉/自膨/长度≤15cm | ZIV6-80-8-3.0 | ZIV6-80-8-3.0 |  | 国械注进20163460718 | f3807dd7-d510-11e9-953f-fa163e0a8baf | 非药物涂层 非覆膜 短支架(长度≤100mm) | 肾动脉、颈动脉、髂动脉 | 招标范围内未中选
外周血管支架类 | 非下肢动脉支架 | 库克（中国）医疗贸易有限公司 | 库克爱尔兰有限公司 Cook Ireland Ltd. | 9e71f5b7-fe7e-11eb-b658-0050568f9c84-1 | 血管支架-支架-1 | 国械注进20163130718 | 国械注进20163460718 | 该产品由放送系统和支架组成，包含注射器组件。支架由镍钛合金制成，两端各有四个不透射线标记。环氧乙烷灭菌，一次性使用。 | 该产品用于髂动脉、颈动脉和肾动脉治疗以下疾病：动脉粥样硬化性狭窄、已接受再通手术的完全梗阻。 | f3801750-d510-11e9-953f-fa163e0a8baf | C02060900102007030890000088 | 02-血管介入治疗类材料 | 06-外周血管介入 | 09-髂股动脉支架 | 001-支架 | 02-合金 | 007-髂动脉/自膨/长度≤15cm | ZIV5-80-8-2.0 | ZIV5-80-8-2.0 |  | 国械注进20163460718 | f3801750-d510-11e9-953f-fa163e0a8baf | 非药物涂层 非覆膜 短支架(长度≤100mm) | 肾动脉、颈动脉、髂动脉 | 招标范围内未中选
外周血管支架类 | 非下肢动脉支架 | 库克（中国）医疗贸易有限公司 | 库克爱尔兰有限公司 Cook Ireland Ltd. | 9e71f5b7-fe7e-11eb-b658-0050568f9c84-1 | 血管支架-支架-1 | 国械注进20163130718 | 国械注进20163460718 | 该产品由放送系统和支架组成，包含注射器组件。支架由镍钛合金制成，两端各有四个不透射线标记。环氧乙烷灭菌，一次性使用。 | 该产品用于髂动脉、颈动脉和肾动脉治疗以下疾病：动脉粥样硬化性狭窄、已接受再通手术的完全梗阻。 | f3808002-d510-11e9-953f-fa163e0a8baf | C02060900102007030890000129 | 02-血管介入治疗类材料 | 06-外周血管介入 | 09-髂股动脉支架 | 001-支架 | 02-合金 | 007-髂动脉/自膨/长度≤15cm | ZIV6-125-7-4.0 | ZIV6-125-7-4.0 |  | 国械注进20163460718 | f3808002-d510-11e9-953f-fa163e0a8baf | 非药物涂层 非覆膜 短支架(长度≤100mm) | 肾动脉、颈动脉、髂动脉 | 招标范围内未中选
外周血管支架类 | 非下肢动脉支架 | 库克（中国）医疗贸易有限公司 | 库克爱尔兰有限公司 Cook Ireland Ltd. | 9e71f5b7-fe7e-11eb-b658-0050568f9c84-1 | 血管支架-支架-1 | 国械注进20163130718 | 国械注进20163460718 | 该产品由放送系统和支架组成，包含注射器组件。支架由镍钛合金制成，两端各有四个不透射线标记。环氧乙烷灭菌，一次性使用。 | 该产品用于髂动脉、颈动脉和肾动脉治疗以下疾病：动脉粥样硬化性狭窄、已接受再通手术的完全梗阻。 | f3801a0b-d510-11e9-953f-fa163e0a8baf | C02060900102007030890000089 | 02-血管介入治疗类材料 | 06-外周血管介入 | 09-髂股动脉支架 | 001-支架 | 02-合金 | 007-髂动脉/自膨/长度≤15cm | ZIV6-125-9-3.0 | ZIV6-125-9-3.0 |  | 国械注进20163460718 | f3801a0b-d510-11e9-953f-fa163e0a8baf | 非药物涂层 非覆膜 短支架(长度≤100mm) | 肾动脉、颈动脉、髂动脉 | 招标范围内未中选
外周血管支架类 | 非下肢动脉支架 | 库克（中国）医疗贸易有限公司 | 库克爱尔兰有限公司 Cook Ireland Ltd. | 9e71f5b7-fe7e-11eb-b658-0050568f9c84-1 | 血管支架-支架-1 | 国械注进20163130718 | 国械注进20163460718 | 该产品由放送系统和支架组成，包含注射器组件。支架由镍钛合金制成，两端各有四个不透射线标记。环氧乙烷灭菌，一次性使用。 | 该产品用于髂动脉、颈动脉和肾动脉治疗以下疾病：动脉粥样硬化性狭窄、已接受再通手术的完全梗阻。 | f3808204-d510-11e9-953f-fa163e0a8baf | C02060900102007030890000130 | 02-血管介入治疗类材料 | 06-外周血管介入 | 09-髂股动脉支架 | 001-支架 | 02-合金 | 007-髂动脉/自膨/长度≤15cm | ZIV6-80-8-6.0 | ZIV6-80-8-6.0 |  | 国械注进20163460718 | f3808204-d510-11e9-953f-fa163e0a8baf | 非药物涂层 非覆膜 短支架(长度≤100mm) | 肾动脉、颈动脉、髂动脉 | 招标范围内未中选
外周血管支架类 | 非下肢动脉支架 | 库克（中国）医疗贸易有限公司 | 库克爱尔兰有限公司 Cook Ireland Ltd. | 9e71f5b7-fe7e-11eb-b658-0050568f9c84-1 | 血管支架-支架-1 | 国械注进20163130718 | 国械注进20163460718 | 该产品由放送系统和支架组成，包含注射器组件。支架由镍钛合金制成，两端各有四个不透射线标记。环氧乙烷灭菌，一次性使用。 | 该产品用于髂动脉、颈动脉和肾动脉治疗以下疾病：动脉粥样硬化性狭窄、已接受再通手术的完全梗阻。 | f3801c66-d510-11e9-953f-fa163e0a8baf | C02060900102007030890000090 | 02-血管介入治疗类材料 | 06-外周血管介入 | 09-髂股动脉支架 | 001-支架 | 02-合金 | 007-髂动脉/自膨/长度≤15cm | ZIV5-125-5-4.0 | ZIV5-125-5-4.0 |  | 国械注进20163460718 | f3801c66-d510-11e9-953f-fa163e0a8baf | 非药物涂层 非覆膜 短支架(长度≤100mm) | 肾动脉、颈动脉、髂动脉 | 招标范围内未中选
外周血管支架类 | 非下肢动脉支架 | 库克（中国）医疗贸易有限公司 | 库克爱尔兰有限公司 Cook Ireland Ltd. | 9e71f5b7-fe7e-11eb-b658-0050568f9c84-1 | 血管支架-支架-1 | 国械注进20163130718 | 国械注进20163460718 | 该产品由放送系统和支架组成，包含注射器组件。支架由镍钛合金制成，两端各有四个不透射线标记。环氧乙烷灭菌，一次性使用。 | 该产品用于髂动脉、颈动脉和肾动脉治疗以下疾病：动脉粥样硬化性狭窄、已接受再通手术的完全梗阻。 | f380840c-d510-11e9-953f-fa163e0a8baf | C02060900102007030890000131 | 02-血管介入治疗类材料 | 06-外周血管介入 | 09-髂股动脉支架 | 001-支架 | 02-合金 | 007-髂动脉/自膨/长度≤15cm | ZIV5-125-4-2.0 | ZIV5-125-4-2.0 |  | 国械注进20163460718 | f380840c-d510-11e9-953f-fa163e0a8baf | 非药物涂层 非覆膜 短支架(长度≤100mm) | 肾动脉、颈动脉、髂动脉 | 招标范围内未中选
外周血管支架类 | 非下肢动脉支架 | 库克（中国）医疗贸易有限公司 | 库克爱尔兰有限公司 Cook Ireland Ltd. | 9e71f5b7-fe7e-11eb-b658-0050568f9c84-1 | 血管支架-支架-1 | 国械注进20163130718 | 国械注进20163460718 | 该产品由放送系统和支架组成，包含注射器组件。支架由镍钛合金制成，两端各有四个不透射线标记。环氧乙烷灭菌，一次性使用。 | 该产品用于髂动脉、颈动脉和肾动脉治疗以下疾病：动脉粥样硬化性狭窄、已接受再通手术的完全梗阻。 | f3801ec5-d510-11e9-953f-fa163e0a8baf | C02060900102007030890000091 | 02-血管介入治疗类材料 | 06-外周血管介入 | 09-髂股动脉支架 | 001-支架 | 02-合金 | 007-髂动脉/自膨/长度≤15cm | ZIV5-80-10-8.0 | ZIV5-80-10-8.0 |  | 国械注进20163460718 | f3801ec5-d510-11e9-953f-fa163e0a8baf | 非药物涂层 非覆膜 短支架(长度≤100mm) | 肾动脉、颈动脉、髂动脉 | 招标范围内未中选
外周血管支架类 | 非下肢动脉支架 | 库克（中国）医疗贸易有限公司 | 库克爱尔兰有限公司 Cook Ireland Ltd. | 9e71f5b7-fe7e-11eb-b658-0050568f9c84-1 | 血管支架-支架-1 | 国械注进20163130718 | 国械注进20163460718 | 该产品由放送系统和支架组成，包含注射器组件。支架由镍钛合金制成，两端各有四个不透射线标记。环氧乙烷灭菌，一次性使用。 | 该产品用于髂动脉、颈动脉和肾动脉治疗以下疾病：动脉粥样硬化性狭窄、已接受再通手术的完全梗阻。 | f380860d-d510-11e9-953f-fa163e0a8baf | C02060900102007030890000132 | 02-血管介入治疗类材料 | 06-外周血管介入 | 09-髂股动脉支架 | 001-支架 | 02-合金 | 007-髂动脉/自膨/长度≤15cm | ZIV6-80-5-3.0 | ZIV6-80-5-3.0 |  | 国械注进20163460718 | f380860d-d510-11e9-953f-fa163e0a8baf | 非药物涂层 非覆膜 短支架(长度≤100mm) | 肾动脉、颈动脉、髂动脉 | 招标范围内未中选
外周血管支架类 | 非下肢动脉支架 | 库克（中国）医疗贸易有限公司 | 库克爱尔兰有限公司 Cook Ireland Ltd. | 9e71f5b7-fe7e-11eb-b658-0050568f9c84-1 | 血管支架-支架-1 | 国械注进20163130718 | 国械注进20163460718 | 该产品由放送系统和支架组成，包含注射器组件。支架由镍钛合金制成，两端各有四个不透射线标记。环氧乙烷灭菌，一次性使用。 | 该产品用于髂动脉、颈动脉和肾动脉治疗以下疾病：动脉粥样硬化性狭窄、已接受再通手术的完全梗阻。 | f3802163-d510-11e9-953f-fa163e0a8baf | C02060900102007030890000092 | 02-血管介入治疗类材料 | 06-外周血管介入 | 09-髂股动脉支架 | 001-支架 | 02-合金 | 007-髂动脉/自膨/长度≤15cm | ZIV5-80-6-2.0 | ZIV5-80-6-2.0 |  | 国械注进20163460718 | f3802163-d510-11e9-953f-fa163e0a8baf | 非药物涂层 非覆膜 短支架(长度≤100mm) | 肾动脉、颈动脉、髂动脉 | 招标范围内未中选
外周血管支架类 | 非下肢动脉支架 | 库克（中国）医疗贸易有限公司 | 库克爱尔兰有限公司 Cook Ireland Ltd. | 9e71f5b7-fe7e-11eb-b658-0050568f9c84-1 | 血管支架-支架-1 | 国械注进20163130718 | 国械注进20163460718 | 该产品由放送系统和支架组成，包含注射器组件。支架由镍钛合金制成，两端各有四个不透射线标记。环氧乙烷灭菌，一次性使用。 | 该产品用于髂动脉、颈动脉和肾动脉治疗以下疾病：动脉粥样硬化性狭窄、已接受再通手术的完全梗阻。 | f3808812-d510-11e9-953f-fa163e0a8baf | C02060900102007030890000133 | 02-血管介入治疗类材料 | 06-外周血管介入 | 09-髂股动脉支架 | 001-支架 | 02-合金 | 007-髂动脉/自膨/长度≤15cm | ZIV6-80-9-8.0 | ZIV6-80-9-8.0 |  | 国械注进20163460718 | f3808812-d510-11e9-953f-fa163e0a8baf | 非药物涂层 非覆膜 短支架(长度≤100mm) | 肾动脉、颈动脉、髂动脉 | 招标范围内未中选
外周血管支架类 | 非下肢动脉支架 | 库克（中国）医疗贸易有限公司 | 库克爱尔兰有限公司 Cook Ireland Ltd. | 9e71f5b7-fe7e-11eb-b658-0050568f9c84-1 | 血管支架-支架-1 | 国械注进20163130718 | 国械注进20163460718 | 该产品由放送系统和支架组成，包含注射器组件。支架由镍钛合金制成，两端各有四个不透射线标记。环氧乙烷灭菌，一次性使用。 | 该产品用于髂动脉、颈动脉和肾动脉治疗以下疾病：动脉粥样硬化性狭窄、已接受再通手术的完全梗阻。 | f38023b3-d510-11e9-953f-fa163e0a8baf | C02060900102007030890000093 | 02-血管介入治疗类材料 | 06-外周血管介入 | 09-髂股动脉支架 | 001-支架 | 02-合金 | 007-髂动脉/自膨/长度≤15cm | ZIV5-80-5-3.0 | ZIV5-80-5-3.0 |  | 国械注进20163460718 | f38023b3-d510-11e9-953f-fa163e0a8baf | 非药物涂层 非覆膜 短支架(长度≤100mm) | 肾动脉、颈动脉、髂动脉 | 招标范围内未中选
外周血管支架类 | 非下肢动脉支架 | 库克（中国）医疗贸易有限公司 | 库克爱尔兰有限公司 Cook Ireland Ltd. | 9e71f5b7-fe7e-11eb-b658-0050568f9c84-1 | 血管支架-支架-1 | 国械注进20163130718 | 国械注进20163460718 | 该产品由放送系统和支架组成，包含注射器组件。支架由镍钛合金制成，两端各有四个不透射线标记。环氧乙烷灭菌，一次性使用。 | 该产品用于髂动脉、颈动脉和肾动脉治疗以下疾病：动脉粥样硬化性狭窄、已接受再通手术的完全梗阻。 | f3808a06-d510-11e9-953f-fa163e0a8baf | C02060900102007030890000134 | 02-血管介入治疗类材料 | 06-外周血管介入 | 09-髂股动脉支架 | 001-支架 | 02-合金 | 007-髂动脉/自膨/长度≤15cm | ZIV5-125-7-4.0 | ZIV5-125-7-4.0 |  | 国械注进20163460718 | f3808a06-d510-11e9-953f-fa163e0a8baf | 非药物涂层 非覆膜 短支架(长度≤100mm) | 肾动脉、颈动脉、髂动脉 | 招标范围内未中选
外周血管支架类 | 非下肢动脉支架 | 库克（中国）医疗贸易有限公司 | 库克爱尔兰有限公司 Cook Ireland Ltd. | 9e71f5b7-fe7e-11eb-b658-0050568f9c84-1 | 血管支架-支架-1 | 国械注进20163130718 | 国械注进20163460718 | 该产品由放送系统和支架组成，包含注射器组件。支架由镍钛合金制成，两端各有四个不透射线标记。环氧乙烷灭菌，一次性使用。 | 该产品用于髂动脉、颈动脉和肾动脉治疗以下疾病：动脉粥样硬化性狭窄、已接受再通手术的完全梗阻。 | f38025fe-d510-11e9-953f-fa163e0a8baf | C02060900102007030890000094 | 02-血管介入治疗类材料 | 06-外周血管介入 | 09-髂股动脉支架 | 001-支架 | 02-合金 | 007-髂动脉/自膨/长度≤15cm | ZIV5-125-6-2.0 | ZIV5-125-6-2.0 |  | 国械注进20163460718 | f38025fe-d510-11e9-953f-fa163e0a8baf | 非药物涂层 非覆膜 短支架(长度≤100mm) | 肾动脉、颈动脉、髂动脉 | 招标范围内未中选
外周血管支架类 | 非下肢动脉支架 | 库克（中国）医疗贸易有限公司 | 库克爱尔兰有限公司 Cook Ireland Ltd. | 9e71f5b7-fe7e-11eb-b658-0050568f9c84-1 | 血管支架-支架-1 | 国械注进20163130718 | 国械注进20163460718 | 该产品由放送系统和支架组成，包含注射器组件。支架由镍钛合金制成，两端各有四个不透射线标记。环氧乙烷灭菌，一次性使用。 | 该产品用于髂动脉、颈动脉和肾动脉治疗以下疾病：动脉粥样硬化性狭窄、已接受再通手术的完全梗阻。 | f3808bf0-d510-11e9-953f-fa163e0a8baf | C02060900102007030890000135 | 02-血管介入治疗类材料 | 06-外周血管介入 | 09-髂股动脉支架 | 001-支架 | 02-合金 | 007-髂动脉/自膨/长度≤15cm | ZIV5-80-9-4.0 | ZIV5-80-9-4.0 |  | 国械注进20163460718 | f3808bf0-d510-11e9-953f-fa163e0a8baf | 非药物涂层 非覆膜 短支架(长度≤100mm) | 肾动脉、颈动脉、髂动脉 | 招标范围内未中选
外周血管支架类 | 非下肢动脉支架 | 库克（中国）医疗贸易有限公司 | 库克爱尔兰有限公司 Cook Ireland Ltd. | 9e71f5b7-fe7e-11eb-b658-0050568f9c84-1 | 血管支架-支架-1 | 国械注进20163130718 | 国械注进20163460718 | 该产品由放送系统和支架组成，包含注射器组件。支架由镍钛合金制成，两端各有四个不透射线标记。环氧乙烷灭菌，一次性使用。 | 该产品用于髂动脉、颈动脉和肾动脉治疗以下疾病：动脉粥样硬化性狭窄、已接受再通手术的完全梗阻。 | f380285e-d510-11e9-953f-fa163e0a8baf | C02060900102007030890000095 | 02-血管介入治疗类材料 | 06-外周血管介入 | 09-髂股动脉支架 | 001-支架 | 02-合金 | 007-髂动脉/自膨/长度≤15cm | ZIV6-125-6-8.0 | ZIV6-125-6-8.0 |  | 国械注进20163460718 | f380285e-d510-11e9-953f-fa163e0a8baf | 非药物涂层 非覆膜 短支架(长度≤100mm) | 肾动脉、颈动脉、髂动脉 | 招标范围内未中选
外周血管支架类 | 非下肢动脉支架 | 库克（中国）医疗贸易有限公司 | 库克爱尔兰有限公司 Cook Ireland Ltd. | 9e71f5b7-fe7e-11eb-b658-0050568f9c84-1 | 血管支架-支架-1 | 国械注进20163130718 | 国械注进20163460718 | 该产品由放送系统和支架组成，包含注射器组件。支架由镍钛合金制成，两端各有四个不透射线标记。环氧乙烷灭菌，一次性使用。 | 该产品用于髂动脉、颈动脉和肾动脉治疗以下疾病：动脉粥样硬化性狭窄、已接受再通手术的完全梗阻。 | f3808ddb-d510-11e9-953f-fa163e0a8baf | C02060900102007030890000136 | 02-血管介入治疗类材料 | 06-外周血管介入 | 09-髂股动脉支架 | 001-支架 | 02-合金 | 007-髂动脉/自膨/长度≤15cm | ZIV5-80-4-4.0 | ZIV5-80-4-4.0 |  | 国械注进20163460718 | f3808ddb-d510-11e9-953f-fa163e0a8baf | 非药物涂层 非覆膜 短支架(长度≤100mm) | 肾动脉、颈动脉、髂动脉 | 招标范围内未中选
外周血管支架类 | 非下肢动脉支架 | 库克（中国）医疗贸易有限公司 | 库克爱尔兰有限公司 Cook Ireland Ltd. | 9e71f5b7-fe7e-11eb-b658-0050568f9c84-1 | 血管支架-支架-1 | 国械注进20163130718 | 国械注进20163460718 | 该产品由放送系统和支架组成，包含注射器组件。支架由镍钛合金制成，两端各有四个不透射线标记。环氧乙烷灭菌，一次性使用。 | 该产品用于髂动脉、颈动脉和肾动脉治疗以下疾病：动脉粥样硬化性狭窄、已接受再通手术的完全梗阻。 | f3802aae-d510-11e9-953f-fa163e0a8baf | C02060900102007030890000096 | 02-血管介入治疗类材料 | 06-外周血管介入 | 09-髂股动脉支架 | 001-支架 | 02-合金 | 007-髂动脉/自膨/长度≤15cm | ZIV5-125-7-8.0 | ZIV5-125-7-8.0 |  | 国械注进20163460718 | f3802aae-d510-11e9-953f-fa163e0a8baf | 非药物涂层 非覆膜 短支架(长度≤100mm) | 肾动脉、颈动脉、髂动脉 | 招标范围内未中选
外周血管支架类 | 非下肢动脉支架 | 库克（中国）医疗贸易有限公司 | 库克爱尔兰有限公司 Cook Ireland Ltd. | 9e71f5b7-fe7e-11eb-b658-0050568f9c84-1 | 血管支架-支架-1 | 国械注进20163130718 | 国械注进20163460718 | 该产品由放送系统和支架组成，包含注射器组件。支架由镍钛合金制成，两端各有四个不透射线标记。环氧乙烷灭菌，一次性使用。 | 该产品用于髂动脉、颈动脉和肾动脉治疗以下疾病：动脉粥样硬化性狭窄、已接受再通手术的完全梗阻。 | f3809023-d510-11e9-953f-fa163e0a8baf | C02060900102007030890000137 | 02-血管介入治疗类材料 | 06-外周血管介入 | 09-髂股动脉支架 | 001-支架 | 02-合金 | 007-髂动脉/自膨/长度≤15cm | ZIV5-80-4-3.0 | ZIV5-80-4-3.0 |  | 国械注进20163460718 | f3809023-d510-11e9-953f-fa163e0a8baf | 非药物涂层 非覆膜 短支架(长度≤100mm) | 肾动脉、颈动脉、髂动脉 | 招标范围内未中选
外周血管支架类 | 非下肢动脉支架 | 库克（中国）医疗贸易有限公司 | 库克爱尔兰有限公司 Cook Ireland Ltd. | 9e71f5b7-fe7e-11eb-b658-0050568f9c84-1 | 血管支架-支架-1 | 国械注进20163130718 | 国械注进20163460718 | 该产品由放送系统和支架组成，包含注射器组件。支架由镍钛合金制成，两端各有四个不透射线标记。环氧乙烷灭菌，一次性使用。 | 该产品用于髂动脉、颈动脉和肾动脉治疗以下疾病：动脉粥样硬化性狭窄、已接受再通手术的完全梗阻。 | f3802cfd-d510-11e9-953f-fa163e0a8baf | C02060900102007030890000097 | 02-血管介入治疗类材料 | 06-外周血管介入 | 09-髂股动脉支架 | 001-支架 | 02-合金 | 007-髂动脉/自膨/长度≤15cm | ZIV6-80-8-7.0 | ZIV6-80-8-7.0 |  | 国械注进20163460718 | f3802cfd-d510-11e9-953f-fa163e0a8baf | 非药物涂层 非覆膜 短支架(长度≤100mm) | 肾动脉、颈动脉、髂动脉 | 招标范围内未中选
外周血管支架类 | 非下肢动脉支架 | 库克（中国）医疗贸易有限公司 | 库克爱尔兰有限公司 Cook Ireland Ltd. | 9e71f5b7-fe7e-11eb-b658-0050568f9c84-1 | 血管支架-支架-1 | 国械注进20163130718 | 国械注进20163460718 | 该产品由放送系统和支架组成，包含注射器组件。支架由镍钛合金制成，两端各有四个不透射线标记。环氧乙烷灭菌，一次性使用。 | 该产品用于髂动脉、颈动脉和肾动脉治疗以下疾病：动脉粥样硬化性狭窄、已接受再通手术的完全梗阻。 | f3809211-d510-11e9-953f-fa163e0a8baf | C02060900102007030890000138 | 02-血管介入治疗类材料 | 06-外周血管介入 | 09-髂股动脉支架 | 001-支架 | 02-合金 | 007-髂动脉/自膨/长度≤15cm | ZIV6-125-6-2.0 | ZIV6-125-6-2.0 |  | 国械注进20163460718 | f3809211-d510-11e9-953f-fa163e0a8baf | 非药物涂层 非覆膜 短支架(长度≤100mm) | 肾动脉、颈动脉、髂动脉 | 招标范围内未中选
外周血管支架类 | 非下肢动脉支架 | 库克（中国）医疗贸易有限公司 | 库克爱尔兰有限公司 Cook Ireland Ltd. | 9e71f5b7-fe7e-11eb-b658-0050568f9c84-1 | 血管支架-支架-1 | 国械注进20163130718 | 国械注进20163460718 | 该产品由放送系统和支架组成，包含注射器组件。支架由镍钛合金制成，两端各有四个不透射线标记。环氧乙烷灭菌，一次性使用。 | 该产品用于髂动脉、颈动脉和肾动脉治疗以下疾病：动脉粥样硬化性狭窄、已接受再通手术的完全梗阻。 | f3802f49-d510-11e9-953f-fa163e0a8baf | C02060900102007030890000098 | 02-血管介入治疗类材料 | 06-外周血管介入 | 09-髂股动脉支架 | 001-支架 | 02-合金 | 007-髂动脉/自膨/长度≤15cm | ZIV6-125-14-4.0 | ZIV6-125-14-4.0 |  | 国械注进20163460718 | f3802f49-d510-11e9-953f-fa163e0a8baf | 非药物涂层 非覆膜 短支架(长度≤100mm) | 肾动脉、颈动脉、髂动脉 | 招标范围内未中选
外周血管支架类 | 非下肢动脉支架 | 库克（中国）医疗贸易有限公司 | 库克爱尔兰有限公司 Cook Ireland Ltd. | 9e71f5b7-fe7e-11eb-b658-0050568f9c84-1 | 血管支架-支架-1 | 国械注进20163130718 | 国械注进20163460718 | 该产品由放送系统和支架组成，包含注射器组件。支架由镍钛合金制成，两端各有四个不透射线标记。环氧乙烷灭菌，一次性使用。 | 该产品用于髂动脉、颈动脉和肾动脉治疗以下疾病：动脉粥样硬化性狭窄、已接受再通手术的完全梗阻。 | f38093ff-d510-11e9-953f-fa163e0a8baf | C02060900102007030890000139 | 02-血管介入治疗类材料 | 06-外周血管介入 | 09-髂股动脉支架 | 001-支架 | 02-合金 | 007-髂动脉/自膨/长度≤15cm | ZIV6-80-6-4.0 | ZIV6-80-6-4.0 |  | 国械注进20163460718 | f38093ff-d510-11e9-953f-fa163e0a8baf | 非药物涂层 非覆膜 短支架(长度≤100mm) | 肾动脉、颈动脉、髂动脉 | 招标范围内未中选
外周血管支架类 | 非下肢动脉支架 | 库克（中国）医疗贸易有限公司 | 库克爱尔兰有限公司 Cook Ireland Ltd. | 9e71f5b7-fe7e-11eb-b658-0050568f9c84-1 | 血管支架-支架-1 | 国械注进20163130718 | 国械注进20163460718 | 该产品由放送系统和支架组成，包含注射器组件。支架由镍钛合金制成，两端各有四个不透射线标记。环氧乙烷灭菌，一次性使用。 | 该产品用于髂动脉、颈动脉和肾动脉治疗以下疾病：动脉粥样硬化性狭窄、已接受再通手术的完全梗阻。 | f38031a1-d510-11e9-953f-fa163e0a8baf | C02060900102007030890000099 | 02-血管介入治疗类材料 | 06-外周血管介入 | 09-髂股动脉支架 | 001-支架 | 02-合金 | 007-髂动脉/自膨/长度≤15cm | ZIV6-80-5-8.0 | ZIV6-80-5-8.0 |  | 国械注进20163460718 | f38031a1-d510-11e9-953f-fa163e0a8baf | 非药物涂层 非覆膜 短支架(长度≤100mm) | 肾动脉、颈动脉、髂动脉 | 招标范围内未中选
外周血管支架类 | 非下肢动脉支架 | 库克（中国）医疗贸易有限公司 | 库克爱尔兰有限公司 Cook Ireland Ltd. | 9e71f5b7-fe7e-11eb-b658-0050568f9c84-1 | 血管支架-支架-1 | 国械注进20163130718 | 国械注进20163460718 | 该产品由放送系统和支架组成，包含注射器组件。支架由镍钛合金制成，两端各有四个不透射线标记。环氧乙烷灭菌，一次性使用。 | 该产品用于髂动脉、颈动脉和肾动脉治疗以下疾病：动脉粥样硬化性狭窄、已接受再通手术的完全梗阻。 | f38095ef-d510-11e9-953f-fa163e0a8baf | C02060900102007030890000140 | 02-血管介入治疗类材料 | 06-外周血管介入 | 09-髂股动脉支架 | 001-支架 | 02-合金 | 007-髂动脉/自膨/长度≤15cm | ZIV5-80-6-3.0 | ZIV5-80-6-3.0 |  | 国械注进20163460718 | f38095ef-d510-11e9-953f-fa163e0a8baf | 非药物涂层 非覆膜 短支架(长度≤100mm) | 肾动脉、颈动脉、髂动脉 | 招标范围内未中选
外周血管支架类 | 非下肢动脉支架 | 库克（中国）医疗贸易有限公司 | 库克爱尔兰有限公司 Cook Ireland Ltd. | 9e71f5b7-fe7e-11eb-b658-0050568f9c84-1 | 血管支架-支架-1 | 国械注进20163130718 | 国械注进20163460718 | 该产品由放送系统和支架组成，包含注射器组件。支架由镍钛合金制成，两端各有四个不透射线标记。环氧乙烷灭菌，一次性使用。 | 该产品用于髂动脉、颈动脉和肾动脉治疗以下疾病：动脉粥样硬化性狭窄、已接受再通手术的完全梗阻。 | f38033f4-d510-11e9-953f-fa163e0a8baf | C02060900102007030890000100 | 02-血管介入治疗类材料 | 06-外周血管介入 | 09-髂股动脉支架 | 001-支架 | 02-合金 | 007-髂动脉/自膨/长度≤15cm | ZIV6-80-8-4.0 | ZIV6-80-8-4.0 |  | 国械注进20163460718 | f38033f4-d510-11e9-953f-fa163e0a8baf | 非药物涂层 非覆膜 短支架(长度≤100mm) | 肾动脉、颈动脉、髂动脉 | 招标范围内未中选
外周血管支架类 | 非下肢动脉支架 | 库克（中国）医疗贸易有限公司 | 库克爱尔兰有限公司 Cook Ireland Ltd. | 9e71f5b7-fe7e-11eb-b658-0050568f9c84-1 | 血管支架-支架-1 | 国械注进20163130718 | 国械注进20163460718 | 该产品由放送系统和支架组成，包含注射器组件。支架由镍钛合金制成，两端各有四个不透射线标记。环氧乙烷灭菌，一次性使用。 | 该产品用于髂动脉、颈动脉和肾动脉治疗以下疾病：动脉粥样硬化性狭窄、已接受再通手术的完全梗阻。 | f38097dd-d510-11e9-953f-fa163e0a8baf | C02060900102007030890000141 | 02-血管介入治疗类材料 | 06-外周血管介入 | 09-髂股动脉支架 | 001-支架 | 02-合金 | 007-髂动脉/自膨/长度≤15cm | ZIV6-80-14-7.0 | ZIV6-80-14-7.0 |  | 国械注进20163460718 | f38097dd-d510-11e9-953f-fa163e0a8baf | 非药物涂层 非覆膜 短支架(长度≤100mm) | 肾动脉、颈动脉、髂动脉 | 招标范围内未中选
外周血管支架类 | 非下肢动脉支架 | 库克（中国）医疗贸易有限公司 | 库克爱尔兰有限公司 Cook Ireland Ltd. | 9e71f5b7-fe7e-11eb-b658-0050568f9c84-1 | 血管支架-支架-1 | 国械注进20163130718 | 国械注进20163460718 | 该产品由放送系统和支架组成，包含注射器组件。支架由镍钛合金制成，两端各有四个不透射线标记。环氧乙烷灭菌，一次性使用。 | 该产品用于髂动脉、颈动脉和肾动脉治疗以下疾病：动脉粥样硬化性狭窄、已接受再通手术的完全梗阻。 | f380364b-d510-11e9-953f-fa163e0a8baf | C02060900102007030890000101 | 02-血管介入治疗类材料 | 06-外周血管介入 | 09-髂股动脉支架 | 001-支架 | 02-合金 | 007-髂动脉/自膨/长度≤15cm | ZIV6-125-10-4.0 | ZIV6-125-10-4.0 |  | 国械注进20163460718 | f380364b-d510-11e9-953f-fa163e0a8baf | 非药物涂层 非覆膜 短支架(长度≤100mm) | 肾动脉、颈动脉、髂动脉 | 招标范围内未中选
外周血管支架类 | 非下肢动脉支架 | 库克（中国）医疗贸易有限公司 | 库克爱尔兰有限公司 Cook Ireland Ltd. | 9e71f5b7-fe7e-11eb-b658-0050568f9c84-1 | 血管支架-支架-1 | 国械注进20163130718 | 国械注进20163460718 | 该产品由放送系统和支架组成，包含注射器组件。支架由镍钛合金制成，两端各有四个不透射线标记。环氧乙烷灭菌，一次性使用。 | 该产品用于髂动脉、颈动脉和肾动脉治疗以下疾病：动脉粥样硬化性狭窄、已接受再通手术的完全梗阻。 | f3809bb3-d510-11e9-953f-fa163e0a8baf | C02060900102007030890000143 | 02-血管介入治疗类材料 | 06-外周血管介入 | 09-髂股动脉支架 | 001-支架 | 02-合金 | 007-髂动脉/自膨/长度≤15cm | ZIV6-125-8-2.0 | ZIV6-125-8-2.0 |  | 国械注进20163460718 | f3809bb3-d510-11e9-953f-fa163e0a8baf | 非药物涂层 非覆膜 短支架(长度≤100mm) | 肾动脉、颈动脉、髂动脉 | 招标范围内未中选
外周血管支架类 | 非下肢动脉支架 | 库克（中国）医疗贸易有限公司 | 库克爱尔兰有限公司 Cook Ireland Ltd. | 9e71f5b7-fe7e-11eb-b658-0050568f9c84-1 | 血管支架-支架-1 | 国械注进20163130718 | 国械注进20163460718 | 该产品由放送系统和支架组成，包含注射器组件。支架由镍钛合金制成，两端各有四个不透射线标记。环氧乙烷灭菌，一次性使用。 | 该产品用于髂动脉、颈动脉和肾动脉治疗以下疾病：动脉粥样硬化性狭窄、已接受再通手术的完全梗阻。 | f38038a9-d510-11e9-953f-fa163e0a8baf | C02060900102007030890000102 | 02-血管介入治疗类材料 | 06-外周血管介入 | 09-髂股动脉支架 | 001-支架 | 02-合金 | 007-髂动脉/自膨/长度≤15cm | ZIV5-80-7-8.0 | ZIV5-80-7-8.0 |  | 国械注进20163460718 | f38038a9-d510-11e9-953f-fa163e0a8baf | 非药物涂层 非覆膜 短支架(长度≤100mm) | 肾动脉、颈动脉、髂动脉 | 招标范围内未中选
外周血管支架类 | 非下肢动脉支架 | 库克（中国）医疗贸易有限公司 | 库克爱尔兰有限公司 Cook Ireland Ltd. | 9e71f5b7-fe7e-11eb-b658-0050568f9c84-1 | 血管支架-支架-1 | 国械注进20163130718 | 国械注进20163460718 | 该产品由放送系统和支架组成，包含注射器组件。支架由镍钛合金制成，两端各有四个不透射线标记。环氧乙烷灭菌，一次性使用。 | 该产品用于髂动脉、颈动脉和肾动脉治疗以下疾病：动脉粥样硬化性狭窄、已接受再通手术的完全梗阻。 | f3809da2-d510-11e9-953f-fa163e0a8baf | C02060900102007030890000144 | 02-血管介入治疗类材料 | 06-外周血管介入 | 09-髂股动脉支架 | 001-支架 | 02-合金 | 007-髂动脉/自膨/长度≤15cm | ZIV6-125-5-2.0 | ZIV6-125-5-2.0 |  | 国械注进20163460718 | f3809da2-d510-11e9-953f-fa163e0a8baf | 非药物涂层 非覆膜 短支架(长度≤100mm) | 肾动脉、颈动脉、髂动脉 | 招标范围内未中选
外周血管支架类 | 非下肢动脉支架 | 库克（中国）医疗贸易有限公司 | 库克爱尔兰有限公司 Cook Ireland Ltd. | 9e71f5b7-fe7e-11eb-b658-0050568f9c84-1 | 血管支架-支架-1 | 国械注进20163130718 | 国械注进20163460718 | 该产品由放送系统和支架组成，包含注射器组件。支架由镍钛合金制成，两端各有四个不透射线标记。环氧乙烷灭菌，一次性使用。 | 该产品用于髂动脉、颈动脉和肾动脉治疗以下疾病：动脉粥样硬化性狭窄、已接受再通手术的完全梗阻。 | f3803b07-d510-11e9-953f-fa163e0a8baf | C02060900102007030890000103 | 02-血管介入治疗类材料 | 06-外周血管介入 | 09-髂股动脉支架 | 001-支架 | 02-合金 | 007-髂动脉/自膨/长度≤15cm | ZIV6-80-10-8.0 | ZIV6-80-10-8.0 |  | 国械注进20163460718 | f3803b07-d510-11e9-953f-fa163e0a8baf | 非药物涂层 非覆膜 短支架(长度≤100mm) | 肾动脉、颈动脉、髂动脉 | 招标范围内未中选
外周血管支架类 | 非下肢动脉支架 | 库克（中国）医疗贸易有限公司 | 库克爱尔兰有限公司 Cook Ireland Ltd. | 9e71f5b7-fe7e-11eb-b658-0050568f9c84-1 | 血管支架-支架-1 | 国械注进20163130718 | 国械注进20163460718 | 该产品由放送系统和支架组成，包含注射器组件。支架由镍钛合金制成，两端各有四个不透射线标记。环氧乙烷灭菌，一次性使用。 | 该产品用于髂动脉、颈动脉和肾动脉治疗以下疾病：动脉粥样硬化性狭窄、已接受再通手术的完全梗阻。 | f3809f83-d510-11e9-953f-fa163e0a8baf | C02060900102007030890000145 | 02-血管介入治疗类材料 | 06-外周血管介入 | 09-髂股动脉支架 | 001-支架 | 02-合金 | 007-髂动脉/自膨/长度≤15cm | ZIV6-80-12-4.0 | ZIV6-80-12-4.0 |  | 国械注进20163460718 | f3809f83-d510-11e9-953f-fa163e0a8baf | 非药物涂层 非覆膜 短支架(长度≤100mm) | 肾动脉、颈动脉、髂动脉 | 招标范围内未中选
外周血管支架类 | 非下肢动脉支架 | 库克（中国）医疗贸易有限公司 | 库克爱尔兰有限公司 Cook Ireland Ltd. | 9e71f5b7-fe7e-11eb-b658-0050568f9c84-1 | 血管支架-支架-1 | 国械注进20163130718 | 国械注进20163460718 | 该产品由放送系统和支架组成，包含注射器组件。支架由镍钛合金制成，两端各有四个不透射线标记。环氧乙烷灭菌，一次性使用。 | 该产品用于髂动脉、颈动脉和肾动脉治疗以下疾病：动脉粥样硬化性狭窄、已接受再通手术的完全梗阻。 | f3803d54-d510-11e9-953f-fa163e0a8baf | C02060900102007030890000104 | 02-血管介入治疗类材料 | 06-外周血管介入 | 09-髂股动脉支架 | 001-支架 | 02-合金 | 007-髂动脉/自膨/长度≤15cm | ZIV6-125-8-4.0 | ZIV6-125-8-4.0 |  | 国械注进20163460718 | f3803d54-d510-11e9-953f-fa163e0a8baf | 非药物涂层 非覆膜 短支架(长度≤100mm) | 肾动脉、颈动脉、髂动脉 | 招标范围内未中选
外周血管支架类 | 非下肢动脉支架 | 库克（中国）医疗贸易有限公司 | 库克爱尔兰有限公司 Cook Ireland Ltd. | 9e71f5b7-fe7e-11eb-b658-0050568f9c84-1 | 血管支架-支架-1 | 国械注进20163130718 | 国械注进20163460718 | 该产品由放送系统和支架组成，包含注射器组件。支架由镍钛合金制成，两端各有四个不透射线标记。环氧乙烷灭菌，一次性使用。 | 该产品用于髂动脉、颈动脉和肾动脉治疗以下疾病：动脉粥样硬化性狭窄、已接受再通手术的完全梗阻。 | f380a16d-d510-11e9-953f-fa163e0a8baf | C02060900102007030890000146 | 02-血管介入治疗类材料 | 06-外周血管介入 | 09-髂股动脉支架 | 001-支架 | 02-合金 | 007-髂动脉/自膨/长度≤15cm | ZIV5-125-6-3.0 | ZIV5-125-6-3.0 |  | 国械注进20163460718 | f380a16d-d510-11e9-953f-fa163e0a8baf | 非药物涂层 非覆膜 短支架(长度≤100mm) | 肾动脉、颈动脉、髂动脉 | 招标范围内未中选
外周血管支架类 | 非下肢动脉支架 | 库克（中国）医疗贸易有限公司 | 库克爱尔兰有限公司 Cook Ireland Ltd. | 9e71f5b7-fe7e-11eb-b658-0050568f9c84-1 | 血管支架-支架-1 | 国械注进20163130718 | 国械注进20163460718 | 该产品由放送系统和支架组成，包含注射器组件。支架由镍钛合金制成，两端各有四个不透射线标记。环氧乙烷灭菌，一次性使用。 | 该产品用于髂动脉、颈动脉和肾动脉治疗以下疾病：动脉粥样硬化性狭窄、已接受再通手术的完全梗阻。 | f3803fab-d510-11e9-953f-fa163e0a8baf | C02060900102007030890000105 | 02-血管介入治疗类材料 | 06-外周血管介入 | 09-髂股动脉支架 | 001-支架 | 02-合金 | 007-髂动脉/自膨/长度≤15cm | ZIV6-125-6-4.0 | ZIV6-125-6-4.0 |  | 国械注进20163460718 | f3803fab-d510-11e9-953f-fa163e0a8baf | 非药物涂层 非覆膜 短支架(长度≤100mm) | 肾动脉、颈动脉、髂动脉 | 招标范围内未中选 | 国家医保耗材27位编码变更
外周血管支架类 | 非下肢动脉支架 | 库克（中国）医疗贸易有限公司 | 库克爱尔兰有限公司 Cook Ireland Ltd. | 9e71f5b7-fe7e-11eb-b658-0050568f9c84-1 | 血管支架-支架-1 | 国械注进20163130718 | 国械注进20163460718 | 该产品由放送系统和支架组成，包含注射器组件。支架由镍钛合金制成，两端各有四个不透射线标记。环氧乙烷灭菌，一次性使用。 | 该产品用于髂动脉、颈动脉和肾动脉治疗以下疾病：动脉粥样硬化性狭窄、已接受再通手术的完全梗阻。 | f380a35a-d510-11e9-953f-fa163e0a8baf | C02060900102007030890000147 | 02-血管介入治疗类材料 | 06-外周血管介入 | 09-髂股动脉支架 | 001-支架 | 02-合金 | 007-髂动脉/自膨/长度≤15cm | ZIV5-80-10-6.0 | ZIV5-80-10-6.0 |  | 国械注进20163460718 | f380a35a-d510-11e9-953f-fa163e0a8baf | 非药物涂层 非覆膜 短支架(长度≤100mm) | 肾动脉、颈动脉、髂动脉 | 招标范围内未中选 | 国家医保耗材27位编码变更
外周血管支架类 | 非下肢动脉支架 | 库克（中国）医疗贸易有限公司 | 库克爱尔兰有限公司 Cook Ireland Ltd. | 9e71f5b7-fe7e-11eb-b658-0050568f9c84-1 | 血管支架-支架-1 | 国械注进20163130718 | 国械注进20163460718 | 该产品由放送系统和支架组成，包含注射器组件。支架由镍钛合金制成，两端各有四个不透射线标记。环氧乙烷灭菌，一次性使用。 | 该产品用于髂动脉、颈动脉和肾动脉治疗以下疾病：动脉粥样硬化性狭窄、已接受再通手术的完全梗阻。 | f3804233-d510-11e9-953f-fa163e0a8baf | C02060900102007030890000106 | 02-血管介入治疗类材料 | 06-外周血管介入 | 09-髂股动脉支架 | 001-支架 | 02-合金 | 007-髂动脉/自膨/长度≤15cm | ZIV5-125-5-6.0 | ZIV5-125-5-6.0 |  | 国械注进20163460718 | f3804233-d510-11e9-953f-fa163e0a8baf | 非药物涂层 非覆膜 短支架(长度≤100mm) | 肾动脉、颈动脉、髂动脉 | 招标范围内未中选 | 国家医保耗材27位编码变更
外周血管支架类 | 非下肢动脉支架 | 库克（中国）医疗贸易有限公司 | 库克爱尔兰有限公司 Cook Ireland Ltd. | 9e71f5b7-fe7e-11eb-b658-0050568f9c84-1 | 血管支架-支架-1 | 国械注进20163130718 | 国械注进20163460718 | 该产品由放送系统和支架组成，包含注射器组件。支架由镍钛合金制成，两端各有四个不透射线标记。环氧乙烷灭菌，一次性使用。 | 该产品用于髂动脉、颈动脉和肾动脉治疗以下疾病：动脉粥样硬化性狭窄、已接受再通手术的完全梗阻。 | f380a546-d510-11e9-953f-fa163e0a8baf | C02060900102007030890000148 | 02-血管介入治疗类材料 | 06-外周血管介入 | 09-髂股动脉支架 | 001-支架 | 02-合金 | 007-髂动脉/自膨/长度≤15cm | ZIV6-80-10-6.0 | ZIV6-80-10-6.0 |  | 国械注进20163460718 | f380a546-d510-11e9-953f-fa163e0a8baf | 非药物涂层 非覆膜 短支架(长度≤100mm) | 肾动脉、颈动脉、髂动脉 | 招标范围内未中选 | 国家医保耗材27位编码变更
外周血管支架类 | 非下肢动脉支架 | 库克（中国）医疗贸易有限公司 | 库克爱尔兰有限公司 Cook Ireland Ltd. | 9e71f5b7-fe7e-11eb-b658-0050568f9c84-1 | 血管支架-支架-1 | 国械注进20163130718 | 国械注进20163460718 | 该产品由放送系统和支架组成，包含注射器组件。支架由镍钛合金制成，两端各有四个不透射线标记。环氧乙烷灭菌，一次性使用。 | 该产品用于髂动脉、颈动脉和肾动脉治疗以下疾病：动脉粥样硬化性狭窄、已接受再通手术的完全梗阻。 | f380448f-d510-11e9-953f-fa163e0a8baf | C02060900102007030890000107 | 02-血管介入治疗类材料 | 06-外周血管介入 | 09-髂股动脉支架 | 001-支架 | 02-合金 | 007-髂动脉/自膨/长度≤15cm | ZIV6-125-12-4.0 | ZIV6-125-12-4.0 |  | 国械注进20163460718 | f380448f-d510-11e9-953f-fa163e0a8baf | 非药物涂层 非覆膜 短支架(长度≤100mm) | 肾动脉、颈动脉、髂动脉 | 招标范围内未中选 | 国家医保耗材27位编码变更
外周血管支架类 | 非下肢动脉支架 | 库克（中国）医疗贸易有限公司 | 库克爱尔兰有限公司 Cook Ireland Ltd. | 9e71f5b7-fe7e-11eb-b658-0050568f9c84-1 | 血管支架-支架-1 | 国械注进20163130718 | 国械注进20163460718 | 该产品由放送系统和支架组成，包含注射器组件。支架由镍钛合金制成，两端各有四个不透射线标记。环氧乙烷灭菌，一次性使用。 | 该产品用于髂动脉、颈动脉和肾动脉治疗以下疾病：动脉粥样硬化性狭窄、已接受再通手术的完全梗阻。 | f380a734-d510-11e9-953f-fa163e0a8baf | C02060900102007030890000149 | 02-血管介入治疗类材料 | 06-外周血管介入 | 09-髂股动脉支架 | 001-支架 | 02-合金 | 007-髂动脉/自膨/长度≤15cm | ZIV6-125-9-8.0 | ZIV6-125-9-8.0 |  | 国械注进20163460718 | f380a734-d510-11e9-953f-fa163e0a8baf | 非药物涂层 非覆膜 短支架(长度≤100mm) | 肾动脉、颈动脉、髂动脉 | 招标范围内未中选 | 国家医保耗材27位编码变更
外周血管支架类 | 非下肢动脉支架 | 库克（中国）医疗贸易有限公司 | 库克爱尔兰有限公司 Cook Ireland Ltd. | 9e71f5b7-fe7e-11eb-b658-0050568f9c84-1 | 血管支架-支架-1 | 国械注进20163130718 | 国械注进20163460718 | 该产品由放送系统和支架组成，包含注射器组件。支架由镍钛合金制成，两端各有四个不透射线标记。环氧乙烷灭菌，一次性使用。 | 该产品用于髂动脉、颈动脉和肾动脉治疗以下疾病：动脉粥样硬化性狭窄、已接受再通手术的完全梗阻。 | f38046e9-d510-11e9-953f-fa163e0a8baf | C02060900102007030890000108 | 02-血管介入治疗类材料 | 06-外周血管介入 | 09-髂股动脉支架 | 001-支架 | 02-合金 | 007-髂动脉/自膨/长度≤15cm | ZIV6-125-9-6.0 | ZIV6-125-9-6.0 |  | 国械注进20163460718 | f38046e9-d510-11e9-953f-fa163e0a8baf | 非药物涂层 非覆膜 短支架(长度≤100mm) | 肾动脉、颈动脉、髂动脉 | 招标范围内未中选 | 国家医保耗材27位编码变更
外周血管支架类 | 非下肢动脉支架 | 库克（中国）医疗贸易有限公司 | 库克爱尔兰有限公司 Cook Ireland Ltd. | 9e71f5b7-fe7e-11eb-b658-0050568f9c84-1 | 血管支架-支架-1 | 国械注进20163130718 | 国械注进20163460718 | 该产品由放送系统和支架组成，包含注射器组件。支架由镍钛合金制成，两端各有四个不透射线标记。环氧乙烷灭菌，一次性使用。 | 该产品用于髂动脉、颈动脉和肾动脉治疗以下疾病：动脉粥样硬化性狭窄、已接受再通手术的完全梗阻。 | f380a91d-d510-11e9-953f-fa163e0a8baf | C02060900102007030890000150 | 02-血管介入治疗类材料 | 06-外周血管介入 | 09-髂股动脉支架 | 001-支架 | 02-合金 | 007-髂动脉/自膨/长度≤15cm | ZIV6-125-5-8.0 | ZIV6-125-5-8.0 |  | 国械注进20163460718 | f380a91d-d510-11e9-953f-fa163e0a8baf | 非药物涂层 非覆膜 短支架(长度≤100mm) | 肾动脉、颈动脉、髂动脉 | 招标范围内未中选 | 国家医保耗材27位编码变更
外周血管支架类 | 非下肢动脉支架 | 库克（中国）医疗贸易有限公司 | 库克爱尔兰有限公司 Cook Ireland Ltd. | 9e71f5b7-fe7e-11eb-b658-0050568f9c84-1 | 血管支架-支架-1 | 国械注进20163130718 | 国械注进20163460718 | 该产品由放送系统和支架组成，包含注射器组件。支架由镍钛合金制成，两端各有四个不透射线标记。环氧乙烷灭菌，一次性使用。 | 该产品用于髂动脉、颈动脉和肾动脉治疗以下疾病：动脉粥样硬化性狭窄、已接受再通手术的完全梗阻。 | f3804939-d510-11e9-953f-fa163e0a8baf | C02060900102007030890000109 | 02-血管介入治疗类材料 | 06-外周血管介入 | 09-髂股动脉支架 | 001-支架 | 02-合金 | 007-髂动脉/自膨/长度≤15cm | ZIV6-80-6-7.0 | ZIV6-80-6-7.0 |  | 国械注进20163460718 | f3804939-d510-11e9-953f-fa163e0a8baf | 非药物涂层 非覆膜 短支架(长度≤100mm) | 肾动脉、颈动脉、髂动脉 | 招标范围内未中选 | 国家医保耗材27位编码变更
外周血管支架类 | 非下肢动脉支架 | 库克（中国）医疗贸易有限公司 | 库克爱尔兰有限公司 Cook Ireland Ltd. | 9e71f5b7-fe7e-11eb-b658-0050568f9c84-1 | 血管支架-支架-1 | 国械注进20163130718 | 国械注进20163460718 | 该产品由放送系统和支架组成，包含注射器组件。支架由镍钛合金制成，两端各有四个不透射线标记。环氧乙烷灭菌，一次性使用。 | 该产品用于髂动脉、颈动脉和肾动脉治疗以下疾病：动脉粥样硬化性狭窄、已接受再通手术的完全梗阻。 | f380ab0d-d510-11e9-953f-fa163e0a8baf | C02060900102007030890000151 | 02-血管介入治疗类材料 | 06-外周血管介入 | 09-髂股动脉支架 | 001-支架 | 02-合金 | 007-髂动脉/自膨/长度≤15cm | ZIV6-80-7-2.0 | ZIV6-80-7-2.0 |  | 国械注进20163460718 | f380ab0d-d510-11e9-953f-fa163e0a8baf | 非药物涂层 非覆膜 短支架(长度≤100mm) | 肾动脉、颈动脉、髂动脉 | 招标范围内未中选 | 国家医保耗材27位编码变更
外周血管支架类 | 非下肢动脉支架 | 库克（中国）医疗贸易有限公司 | 库克爱尔兰有限公司 Cook Ireland Ltd. | 9e71f5b7-fe7e-11eb-b658-0050568f9c84-1 | 血管支架-支架-1 | 国械注进20163130718 | 国械注进20163460718 | 该产品由放送系统和支架组成，包含注射器组件。支架由镍钛合金制成，两端各有四个不透射线标记。环氧乙烷灭菌，一次性使用。 | 该产品用于髂动脉、颈动脉和肾动脉治疗以下疾病：动脉粥样硬化性狭窄、已接受再通手术的完全梗阻。 | f3804b84-d510-11e9-953f-fa163e0a8baf | C02060900102007030890000110 | 02-血管介入治疗类材料 | 06-外周血管介入 | 09-髂股动脉支架 | 001-支架 | 02-合金 | 007-髂动脉/自膨/长度≤15cm | ZIV5-125-9-3.0 | ZIV5-125-9-3.0 |  | 国械注进20163460718 | f3804b84-d510-11e9-953f-fa163e0a8baf | 非药物涂层 非覆膜 短支架(长度≤100mm) | 肾动脉、颈动脉、髂动脉 | 招标范围内未中选 | 国家医保耗材27位编码变更
外周血管支架类 | 非下肢动脉支架 | 库克（中国）医疗贸易有限公司 | 库克爱尔兰有限公司 Cook Ireland Ltd. | 9e71f5b7-fe7e-11eb-b658-0050568f9c84-1 | 血管支架-支架-1 | 国械注进20163130718 | 国械注进20163460718 | 该产品由放送系统和支架组成，包含注射器组件。支架由镍钛合金制成，两端各有四个不透射线标记。环氧乙烷灭菌，一次性使用。 | 该产品用于髂动脉、颈动脉和肾动脉治疗以下疾病：动脉粥样硬化性狭窄、已接受再通手术的完全梗阻。 | f380ad2c-d510-11e9-953f-fa163e0a8baf | C02060900102007030890000152 | 02-血管介入治疗类材料 | 06-外周血管介入 | 09-髂股动脉支架 | 001-支架 | 02-合金 | 007-髂动脉/自膨/长度≤15cm | ZIV6-80-5-7.0 | ZIV6-80-5-7.0 |  | 国械注进20163460718 | f380ad2c-d510-11e9-953f-fa163e0a8baf | 非药物涂层 非覆膜 短支架(长度≤100mm) | 肾动脉、颈动脉、髂动脉 | 招标范围内未中选 | 国家医保耗材27位编码变更
外周血管支架类 | 非下肢动脉支架 | 库克（中国）医疗贸易有限公司 | 库克爱尔兰有限公司 Cook Ireland Ltd. | 9e71f5b7-fe7e-11eb-b658-0050568f9c84-1 | 血管支架-支架-1 | 国械注进20163130718 | 国械注进20163460718 | 该产品由放送系统和支架组成，包含注射器组件。支架由镍钛合金制成，两端各有四个不透射线标记。环氧乙烷灭菌，一次性使用，货架有效期3年。 | 该产品用于髂动脉、颈动脉和肾动脉治疗以下疾病：动脉粥样硬化性狭窄、已接受再通手术的完全梗阻。 | 0ff98cd3-fe7f-11eb-b658-0050568f9c84 | C02060900102007030890000028 | 02-血管介入治疗类材料 | 06-外周血管介入 | 09-髂股动脉支架 | 001-支架 | 02-合金 | 007-髂动脉/自膨/长度≤15cm | ZIV5-125-10-3.0 | ZIV5-125-10-3.0 |  | 国械注进20163130718 | 0ff98cd3-fe7f-11eb-b658-0050568f9c84 | 非药物涂层 非覆膜 短支架(长度≤100mm) | 肾动脉、颈动脉、髂动脉 | 招标范围内未中选 | 国家医保耗材27位编码变更
外周血管支架类 | 非下肢动脉支架 | 库克（中国）医疗贸易有限公司 | 库克爱尔兰有限公司 Cook Ireland Ltd. | 9e71f5b7-fe7e-11eb-b658-0050568f9c84-1 | 血管支架-支架-1 | 国械注进20163130718 | 国械注进20163460718 | 该产品由放送系统和支架组成，包含注射器组件。支架由镍钛合金制成，两端各有四个不透射线标记。环氧乙烷灭菌，一次性使用，货架有效期3年。 | 该产品用于髂动脉、颈动脉和肾动脉治疗以下疾病：动脉粥样硬化性狭窄、已接受再通手术的完全梗阻。 | 0ff96c06-fe7f-11eb-b658-0050568f9c84 | C02060900102007030890000076 | 02-血管介入治疗类材料 | 06-外周血管介入 | 09-髂股动脉支架 | 001-支架 | 02-合金 | 007-髂动脉/自膨/长度≤15cm | ZIV5-125-6-6.0 | ZIV5-125-6-6.0 |  | 国械注进20163130718 | 0ff96c06-fe7f-11eb-b658-0050568f9c84 | 非药物涂层 非覆膜 短支架(长度≤100mm) | 肾动脉、颈动脉、髂动脉 | 招标范围内未中选 | 国家医保耗材27位编码变更
外周血管支架类 | 非下肢动脉支架 | 库克（中国）医疗贸易有限公司 | 库克爱尔兰有限公司 Cook Ireland Ltd. | 9e71f5b7-fe7e-11eb-b658-0050568f9c84-1 | 血管支架-支架-1 | 国械注进20163130718 | 国械注进20163460718 | 该产品由放送系统和支架组成，包含注射器组件。支架由镍钛合金制成，两端各有四个不透射线标记。环氧乙烷灭菌，一次性使用，货架有效期3年。 | 该产品用于髂动脉、颈动脉和肾动脉治疗以下疾病：动脉粥样硬化性狭窄、已接受再通手术的完全梗阻。 | 0ffb5a6d-fe7f-11eb-b658-0050568f9c84 | C02060900102007030890000036 | 02-血管介入治疗类材料 | 06-外周血管介入 | 09-髂股动脉支架 | 001-支架 | 02-合金 | 007-髂动脉/自膨/长度≤15cm | ZIV5-80-9-3.0 | ZIV5-80-9-3.0 |  | 国械注进20163130718 | 0ffb5a6d-fe7f-11eb-b658-0050568f9c84 | 非药物涂层 非覆膜 短支架(长度≤100mm) | 肾动脉、颈动脉、髂动脉 | 招标范围内未中选 | 国家医保耗材27位编码变更
外周血管支架类 | 非下肢动脉支架 | 库克（中国）医疗贸易有限公司 | 库克爱尔兰有限公司 Cook Ireland Ltd. | 9e71f5b7-fe7e-11eb-b658-0050568f9c84-1 | 血管支架-支架-1 | 国械注进20163130718 | 国械注进20163460718 | 该产品由放送系统和支架组成，包含注射器组件。支架由镍钛合金制成，两端各有四个不透射线标记。环氧乙烷灭菌，一次性使用，货架有效期3年。 | 该产品用于髂动脉、颈动脉和肾动脉治疗以下疾病：动脉粥样硬化性狭窄、已接受再通手术的完全梗阻。 | 0ff96d94-fe7f-11eb-b658-0050568f9c84 | C02060900102007030890000030 | 02-血管介入治疗类材料 | 06-外周血管介入 | 09-髂股动脉支架 | 001-支架 | 02-合金 | 007-髂动脉/自膨/长度≤15cm | ZIV6-125-14-8.0 | ZIV6-125-14-8.0 |  | 国械注进20163130718 | 0ff96d94-fe7f-11eb-b658-0050568f9c84 | 非药物涂层 非覆膜 短支架(长度≤100mm) | 肾动脉、颈动脉、髂动脉 | 招标范围内未中选 | 国家医保耗材27位编码变更
外周血管支架类 | 非下肢动脉支架 | 库克（中国）医疗贸易有限公司 | 库克爱尔兰有限公司 Cook Ireland Ltd. | 9e71f5b7-fe7e-11eb-b658-0050568f9c84-1 | 血管支架-支架-1 | 国械注进20163130718 | 国械注进20163460718 | 该产品由放送系统和支架组成，包含注射器组件。支架由镍钛合金制成，两端各有四个不透射线标记。环氧乙烷灭菌，一次性使用，货架有效期3年。 | 该产品用于髂动脉、颈动脉和肾动脉治疗以下疾病：动脉粥样硬化性狭窄、已接受再通手术的完全梗阻。 | 0ff98e5b-fe7f-11eb-b658-0050568f9c84 | C02060900102007030890000005 | 02-血管介入治疗类材料 | 06-外周血管介入 | 09-髂股动脉支架 | 001-支架 | 02-合金 | 007-髂动脉/自膨/长度≤15cm | ZIV6-80-7-8.0 | ZIV6-80-7-8.0 |  | 国械注进20163130718 | 0ff98e5b-fe7f-11eb-b658-0050568f9c84 | 非药物涂层 非覆膜 短支架(长度≤100mm) | 肾动脉、颈动脉、髂动脉 | 招标范围内未中选 | 国家医保耗材27位编码变更
外周血管支架类 | 非下肢动脉支架 | 库克（中国）医疗贸易有限公司 | 库克爱尔兰有限公司 Cook Ireland Ltd. | 9e71f5b7-fe7e-11eb-b658-0050568f9c84-1 | 血管支架-支架-1 | 国械注进20163130718 | 国械注进20163460718 | 该产品由放送系统和支架组成，包含注射器组件。支架由镍钛合金制成，两端各有四个不透射线标记。环氧乙烷灭菌，一次性使用，货架有效期3年。 | 该产品用于髂动脉、颈动脉和肾动脉治疗以下疾病：动脉粥样硬化性狭窄、已接受再通手术的完全梗阻。 | 0ff96f26-fe7f-11eb-b658-0050568f9c84 | C02060900102007030890000129 | 02-血管介入治疗类材料 | 06-外周血管介入 | 09-髂股动脉支架 | 001-支架 | 02-合金 | 007-髂动脉/自膨/长度≤15cm | ZIV6-125-7-4.0 | ZIV6-125-7-4.0 |  | 国械注进20163130718 | 0ff96f26-fe7f-11eb-b658-0050568f9c84 | 非药物涂层 非覆膜 短支架(长度≤100mm) | 肾动脉、颈动脉、髂动脉 | 招标范围内未中选 | 国家医保耗材27位编码变更
外周血管支架类 | 非下肢动脉支架 | 库克（中国）医疗贸易有限公司 | 库克爱尔兰有限公司 Cook Ireland Ltd. | 9e71f5b7-fe7e-11eb-b658-0050568f9c84-1 | 血管支架-支架-1 | 国械注进20163130718 | 国械注进20163460718 | 该产品由放送系统和支架组成，包含注射器组件。支架由镍钛合金制成，两端各有四个不透射线标记。环氧乙烷灭菌，一次性使用，货架有效期3年。 | 该产品用于髂动脉、颈动脉和肾动脉治疗以下疾病：动脉粥样硬化性狭窄、已接受再通手术的完全梗阻。 | 0ffb4e23-fe7f-11eb-b658-0050568f9c84 | C02060900102007030890000130 | 02-血管介入治疗类材料 | 06-外周血管介入 | 09-髂股动脉支架 | 001-支架 | 02-合金 | 007-髂动脉/自膨/长度≤15cm | ZIV6-80-8-6.0 | ZIV6-80-8-6.0 |  | 国械注进20163130718 | 0ffb4e23-fe7f-11eb-b658-0050568f9c84 | 非药物涂层 非覆膜 短支架(长度≤100mm) | 肾动脉、颈动脉、髂动脉 | 招标范围内未中选
外周血管支架类 | 非下肢动脉支架 | 库克（中国）医疗贸易有限公司 | 库克爱尔兰有限公司 Cook Ireland Ltd. | 9e71f5b7-fe7e-11eb-b658-0050568f9c84-1 | 血管支架-支架-1 | 国械注进20163130718 | 国械注进20163460718 | 该产品由放送系统和支架组成，包含注射器组件。支架由镍钛合金制成，两端各有四个不透射线标记。环氧乙烷灭菌，一次性使用，货架有效期3年。 | 该产品用于髂动脉、颈动脉和肾动脉治疗以下疾病：动脉粥样硬化性狭窄、已接受再通手术的完全梗阻。 | 0ff970ae-fe7f-11eb-b658-0050568f9c84 | C02060900102007030890000134 | 02-血管介入治疗类材料 | 06-外周血管介入 | 09-髂股动脉支架 | 001-支架 | 02-合金 | 007-髂动脉/自膨/长度≤15cm | ZIV5-125-7-4.0 | ZIV5-125-7-4.0 |  | 国械注进20163130718 | 0ff970ae-fe7f-11eb-b658-0050568f9c84 | 非药物涂层 非覆膜 短支架(长度≤100mm) | 肾动脉、颈动脉、髂动脉 | 招标范围内未中选
外周血管支架类 | 非下肢动脉支架 | 库克（中国）医疗贸易有限公司 | 库克爱尔兰有限公司 Cook Ireland Ltd. | 9e71f5b7-fe7e-11eb-b658-0050568f9c84-1 | 血管支架-支架-1 | 国械注进20163130718 | 国械注进20163460718 | 该产品由放送系统和支架组成，包含注射器组件。支架由镍钛合金制成，两端各有四个不透射线标记。环氧乙烷灭菌，一次性使用，货架有效期3年。 | 该产品用于髂动脉、颈动脉和肾动脉治疗以下疾病：动脉粥样硬化性狭窄、已接受再通手术的完全梗阻。 | 0ff98fdf-fe7f-11eb-b658-0050568f9c84 | C02060900102007030890000023 | 02-血管介入治疗类材料 | 06-外周血管介入 | 09-髂股动脉支架 | 001-支架 | 02-合金 | 007-髂动脉/自膨/长度≤15cm | ZIV6-80-10-7.0 | ZIV6-80-10-7.0 |  | 国械注进20163130718 | 0ff98fdf-fe7f-11eb-b658-0050568f9c84 | 非药物涂层 非覆膜 短支架(长度≤100mm) | 肾动脉、颈动脉、髂动脉 | 招标范围内未中选
外周血管支架类 | 非下肢动脉支架 | 库克（中国）医疗贸易有限公司 | 库克爱尔兰有限公司 Cook Ireland Ltd. | 9e71f5b7-fe7e-11eb-b658-0050568f9c84-1 | 血管支架-支架-1 | 国械注进20163130718 | 国械注进20163460718 | 该产品由放送系统和支架组成，包含注射器组件。支架由镍钛合金制成，两端各有四个不透射线标记。环氧乙烷灭菌，一次性使用，货架有效期3年。 | 该产品用于髂动脉、颈动脉和肾动脉治疗以下疾病：动脉粥样硬化性狭窄、已接受再通手术的完全梗阻。 | 0ff97258-fe7f-11eb-b658-0050568f9c84 |  | 02-血管介入治疗类材料 | 06-外周血管介入 | 09-髂股动脉支架 | 001-支架 | 02-合金 | 007-髂动脉/自膨/长度≤15cm | ZIV6-80-9-2.0 | ZIV6-80-9-2.0 | (01)00827002331907 | 国械注进20163460718 | 0ff97258-fe7f-11eb-b658-0050568f9c84 | 非药物涂层 非覆膜 短支架(长度≤100mm) | 肾动脉、颈动脉、髂动脉 | 招标范围内未中选
外周血管支架类 | 非下肢动脉支架 | 库克（中国）医疗贸易有限公司 | 库克爱尔兰有限公司 Cook Ireland Ltd. | 9e71f5b7-fe7e-11eb-b658-0050568f9c84-1 | 血管支架-支架-1 | 国械注进20163130718 | 国械注进20163460718 | 该产品由放送系统和支架组成，包含注射器组件。支架由镍钛合金制成，两端各有四个不透射线标记。环氧乙烷灭菌，一次性使用，货架有效期3年。 | 该产品用于髂动脉、颈动脉和肾动脉治疗以下疾病：动脉粥样硬化性狭窄、已接受再通手术的完全梗阻。 | 0ffb562d-fe7f-11eb-b658-0050568f9c84 | C02060900102007030890000070 | 02-血管介入治疗类材料 | 06-外周血管介入 | 09-髂股动脉支架 | 001-支架 | 02-合金 | 007-髂动脉/自膨/长度≤15cm | ZIV5-125-4-6.0 | ZIV5-125-4-6.0 |  | 国械注进20163130718 | 0ffb562d-fe7f-11eb-b658-0050568f9c84 | 非药物涂层 非覆膜 短支架(长度≤100mm) | 肾动脉、颈动脉、髂动脉 | 招标范围内未中选
外周血管支架类 | 非下肢动脉支架 | 库克（中国）医疗贸易有限公司 | 库克爱尔兰有限公司 Cook Ireland Ltd. | 9e71f5b7-fe7e-11eb-b658-0050568f9c84-1 | 血管支架-支架-1 | 国械注进20163130718 | 国械注进20163460718 | 该产品由放送系统和支架组成，包含注射器组件。支架由镍钛合金制成，两端各有四个不透射线标记。环氧乙烷灭菌，一次性使用，货架有效期3年。 | 该产品用于髂动脉、颈动脉和肾动脉治疗以下疾病：动脉粥样硬化性狭窄、已接受再通手术的完全梗阻。 | 0ff973e8-fe7f-11eb-b658-0050568f9c84 |  | 02-血管介入治疗类材料 | 06-外周血管介入 | 09-髂股动脉支架 | 001-支架 | 02-合金 | 007-髂动脉/自膨/长度≤15cm | ZIV6-80-7-2.0 | ZIV6-80-7-2.0 | (01)00827002331778 | 国械注进20163460718 | 0ff973e8-fe7f-11eb-b658-0050568f9c84 | 非药物涂层 非覆膜 短支架(长度≤100mm) | 肾动脉、颈动脉、髂动脉 | 招标范围内未中选
外周血管支架类 | 非下肢动脉支架 | 库克（中国）医疗贸易有限公司 | 库克爱尔兰有限公司 Cook Ireland Ltd. | 9e71f5b7-fe7e-11eb-b658-0050568f9c84-1 | 血管支架-支架-1 | 国械注进20163130718 | 国械注进20163460718 | 该产品由放送系统和支架组成，包含注射器组件。支架由镍钛合金制成，两端各有四个不透射线标记。环氧乙烷灭菌，一次性使用，货架有效期3年。 | 该产品用于髂动脉、颈动脉和肾动脉治疗以下疾病：动脉粥样硬化性狭窄、已接受再通手术的完全梗阻。 | 0ff99159-fe7f-11eb-b658-0050568f9c84 | C02060900102007030890000067 | 02-血管介入治疗类材料 | 06-外周血管介入 | 09-髂股动脉支架 | 001-支架 | 02-合金 | 007-髂动脉/自膨/长度≤15cm | ZIV5-80-8-4.0 | ZIV5-80-8-4.0 |  | 国械注进20163130718 | 0ff99159-fe7f-11eb-b658-0050568f9c84 | 非药物涂层 非覆膜 短支架(长度≤100mm) | 肾动脉、颈动脉、髂动脉 | 招标范围内未中选
外周血管支架类 | 非下肢动脉支架 | 库克（中国）医疗贸易有限公司 | 库克爱尔兰有限公司 Cook Ireland Ltd. | 9e71f5b7-fe7e-11eb-b658-0050568f9c84-1 | 血管支架-支架-1 | 国械注进20163130718 | 国械注进20163460718 | 该产品由放送系统和支架组成，包含注射器组件。支架由镍钛合金制成，两端各有四个不透射线标记。环氧乙烷灭菌，一次性使用，货架有效期3年。 | 该产品用于髂动脉、颈动脉和肾动脉治疗以下疾病：动脉粥样硬化性狭窄、已接受再通手术的完全梗阻。 | 0ff97756-fe7f-11eb-b658-0050568f9c84 | C02060900102007030890000056 | 02-血管介入治疗类材料 | 06-外周血管介入 | 09-髂股动脉支架 | 001-支架 | 02-合金 | 007-髂动脉/自膨/长度≤15cm | ZIV5-80-10-2.0 | ZIV5-80-10-2.0 |  | 国械注进20163130718 | 0ff97756-fe7f-11eb-b658-0050568f9c84 | 非药物涂层 非覆膜 短支架(长度≤100mm) | 肾动脉、颈动脉、髂动脉 | 招标范围内未中选
外周血管支架类 | 非下肢动脉支架 | 库克（中国）医疗贸易有限公司 | 库克爱尔兰有限公司 Cook Ireland Ltd. | 9e71f5b7-fe7e-11eb-b658-0050568f9c84-1 | 血管支架-支架-1 | 国械注进20163130718 | 国械注进20163460718 | 该产品由放送系统和支架组成，包含注射器组件。支架由镍钛合金制成，两端各有四个不透射线标记。环氧乙烷灭菌，一次性使用，货架有效期3年。 | 该产品用于髂动脉、颈动脉和肾动脉治疗以下疾病：动脉粥样硬化性狭窄、已接受再通手术的完全梗阻。 | 0ffb4fc1-fe7f-11eb-b658-0050568f9c84 | C02060900102007030890000140 | 02-血管介入治疗类材料 | 06-外周血管介入 | 09-髂股动脉支架 | 001-支架 | 02-合金 | 007-髂动脉/自膨/长度≤15cm | ZIV5-80-6-3.0 | ZIV5-80-6-3.0 |  | 国械注进20163130718 | 0ffb4fc1-fe7f-11eb-b658-0050568f9c84 | 非药物涂层 非覆膜 短支架(长度≤100mm) | 肾动脉、颈动脉、髂动脉 | 招标范围内未中选
外周血管支架类 | 非下肢动脉支架 | 库克（中国）医疗贸易有限公司 | 库克爱尔兰有限公司 Cook Ireland Ltd. | 9e71f5b7-fe7e-11eb-b658-0050568f9c84-1 | 血管支架-支架-1 | 国械注进20163130718 | 国械注进20163460718 | 该产品由放送系统和支架组成，包含注射器组件。支架由镍钛合金制成，两端各有四个不透射线标记。环氧乙烷灭菌，一次性使用，货架有效期3年。 | 该产品用于髂动脉、颈动脉和肾动脉治疗以下疾病：动脉粥样硬化性狭窄、已接受再通手术的完全梗阻。 | 0ff978fc-fe7f-11eb-b658-0050568f9c84 | C02060900102007030890000055 | 02-血管介入治疗类材料 | 06-外周血管介入 | 09-髂股动脉支架 | 001-支架 | 02-合金 | 007-髂动脉/自膨/长度≤15cm | ZIV5-125-6-4.0 | ZIV5-125-6-4.0 |  | 国械注进20163130718 | 0ff978fc-fe7f-11eb-b658-0050568f9c84 | 非药物涂层 非覆膜 短支架(长度≤100mm) | 肾动脉、颈动脉、髂动脉 | 招标范围内未中选
外周血管支架类 | 非下肢动脉支架 | 库克（中国）医疗贸易有限公司 | 库克爱尔兰有限公司 Cook Ireland Ltd. | 9e71f5b7-fe7e-11eb-b658-0050568f9c84-1 | 血管支架-支架-1 | 国械注进20163130718 | 国械注进20163460718 | 该产品由放送系统和支架组成，包含注射器组件。支架由镍钛合金制成，两端各有四个不透射线标记。环氧乙烷灭菌，一次性使用，货架有效期3年。 | 该产品用于髂动脉、颈动脉和肾动脉治疗以下疾病：动脉粥样硬化性狭窄、已接受再通手术的完全梗阻。 | 0ff99337-fe7f-11eb-b658-0050568f9c84 | C02060900102007030890000147 | 02-血管介入治疗类材料 | 06-外周血管介入 | 09-髂股动脉支架 | 001-支架 | 02-合金 | 007-髂动脉/自膨/长度≤15cm | ZIV5-80-10-6.0 | ZIV5-80-10-6.0 |  | 国械注进20163130718 | 0ff99337-fe7f-11eb-b658-0050568f9c84 | 非药物涂层 非覆膜 短支架(长度≤100mm) | 肾动脉、颈动脉、髂动脉 | 招标范围内未中选
外周血管支架类 | 非下肢动脉支架 | 库克（中国）医疗贸易有限公司 | 库克爱尔兰有限公司 Cook Ireland Ltd. | 9e71f5b7-fe7e-11eb-b658-0050568f9c84-1 | 血管支架-支架-1 | 国械注进20163130718 | 国械注进20163460718 | 该产品由放送系统和支架组成，包含注射器组件。支架由镍钛合金制成，两端各有四个不透射线标记。环氧乙烷灭菌，一次性使用，货架有效期3年。 | 该产品用于髂动脉、颈动脉和肾动脉治疗以下疾病：动脉粥样硬化性狭窄、已接受再通手术的完全梗阻。 | 0ff97a84-fe7f-11eb-b658-0050568f9c84 | C02060900102007030890000131 | 02-血管介入治疗类材料 | 06-外周血管介入 | 09-髂股动脉支架 | 001-支架 | 02-合金 | 007-髂动脉/自膨/长度≤15cm | ZIV5-125-4-2.0 | ZIV5-125-4-2.0 |  | 国械注进20163130718 | 0ff97a84-fe7f-11eb-b658-0050568f9c84 | 非药物涂层 非覆膜 短支架(长度≤100mm) | 肾动脉、颈动脉、髂动脉 | 招标范围内未中选
外周血管支架类 | 非下肢动脉支架 | 库克（中国）医疗贸易有限公司 | 库克爱尔兰有限公司 Cook Ireland Ltd. | 9e71f5b7-fe7e-11eb-b658-0050568f9c84-1 | 血管支架-支架-1 | 国械注进20163130718 | 国械注进20163460718 | 该产品由放送系统和支架组成，包含注射器组件。支架由镍钛合金制成，两端各有四个不透射线标记。环氧乙烷灭菌，一次性使用，货架有效期3年。 | 该产品用于髂动脉、颈动脉和肾动脉治疗以下疾病：动脉粥样硬化性狭窄、已接受再通手术的完全梗阻。 | 0ffb6177-fe7f-11eb-b658-0050568f9c84 | C02060900102007030890000001 | 02-血管介入治疗类材料 | 06-外周血管介入 | 09-髂股动脉支架 | 001-支架 | 02-合金 | 007-髂动脉/自膨/长度≤15cm | ZIV5-80-6-4.0 | ZIV5-80-6-4.0 |  | 国械注进20163130718 | 0ffb6177-fe7f-11eb-b658-0050568f9c84 | 非药物涂层 非覆膜 短支架(长度≤100mm) | 肾动脉、颈动脉、髂动脉 | 招标范围内未中选
外周血管支架类 | 非下肢动脉支架 | 库克（中国）医疗贸易有限公司 | 库克爱尔兰有限公司 Cook Ireland Ltd. | 9e71f5b7-fe7e-11eb-b658-0050568f9c84-1 | 血管支架-支架-1 | 国械注进20163130718 | 国械注进20163460718 | 该产品由放送系统和支架组成，包含注射器组件。支架由镍钛合金制成，两端各有四个不透射线标记。环氧乙烷灭菌，一次性使用，货架有效期3年。 | 该产品用于髂动脉、颈动脉和肾动脉治疗以下疾病：动脉粥样硬化性狭窄、已接受再通手术的完全梗阻。 | 0ff97c01-fe7f-11eb-b658-0050568f9c84 |  | 02-血管介入治疗类材料 | 06-外周血管介入 | 09-髂股动脉支架 | 001-支架 | 02-合金 | 007-髂动脉/自膨/长度≤15cm | ZIV6-80-8-3.0 | ZIV6-80-8-3.0 | (01)00827002331846 | 国械注进20163460718 | 0ff97c01-fe7f-11eb-b658-0050568f9c84 | 非药物涂层 非覆膜 短支架(长度≤100mm) | 肾动脉、颈动脉、髂动脉 | 招标范围内未中选
外周血管支架类 | 非下肢动脉支架 | 库克（中国）医疗贸易有限公司 | 库克爱尔兰有限公司 Cook Ireland Ltd. | 9e71f5b7-fe7e-11eb-b658-0050568f9c84-1 | 血管支架-支架-1 | 国械注进20163130718 | 国械注进20163460718 | 该产品由放送系统和支架组成，包含注射器组件。支架由镍钛合金制成，两端各有四个不透射线标记。环氧乙烷灭菌，一次性使用，货架有效期3年。 | 该产品用于髂动脉、颈动脉和肾动脉治疗以下疾病：动脉粥样硬化性狭窄、已接受再通手术的完全梗阻。 | 0ff996ea-fe7f-11eb-b658-0050568f9c84 | C02060900102007030890000015 | 02-血管介入治疗类材料 | 06-外周血管介入 | 09-髂股动脉支架 | 001-支架 | 02-合金 | 007-髂动脉/自膨/长度≤15cm | ZIV6-125-7-6.0 | ZIV6-125-7-6.0 |  | 国械注进20163130718 | 0ff996ea-fe7f-11eb-b658-0050568f9c84 | 非药物涂层 非覆膜 短支架(长度≤100mm) | 肾动脉、颈动脉、髂动脉 | 招标范围内未中选
外周血管支架类 | 非下肢动脉支架 | 库克（中国）医疗贸易有限公司 | 库克爱尔兰有限公司 Cook Ireland Ltd. | 9e71f5b7-fe7e-11eb-b658-0050568f9c84-1 | 血管支架-支架-1 | 国械注进20163130718 | 国械注进20163460718 | 该产品由放送系统和支架组成，包含注射器组件。支架由镍钛合金制成，两端各有四个不透射线标记。环氧乙烷灭菌，一次性使用，货架有效期3年。 | 该产品用于髂动脉、颈动脉和肾动脉治疗以下疾病：动脉粥样硬化性狭窄、已接受再通手术的完全梗阻。 | 0ff97d89-fe7f-11eb-b658-0050568f9c84 | C02060900102007030890000108 | 02-血管介入治疗类材料 | 06-外周血管介入 | 09-髂股动脉支架 | 001-支架 | 02-合金 | 007-髂动脉/自膨/长度≤15cm | ZIV6-125-9-6.0 | ZIV6-125-9-6.0 |  | 国械注进20163130718 | 0ff97d89-fe7f-11eb-b658-0050568f9c84 | 非药物涂层 非覆膜 短支架(长度≤100mm) | 肾动脉、颈动脉、髂动脉 | 招标范围内未中选
外周血管支架类 | 非下肢动脉支架 | 库克（中国）医疗贸易有限公司 | 库克爱尔兰有限公司 Cook Ireland Ltd. | 9e71f5b7-fe7e-11eb-b658-0050568f9c84-1 | 血管支架-支架-1 | 国械注进20163130718 | 国械注进20163460718 | 该产品由放送系统和支架组成，包含注射器组件。支架由镍钛合金制成，两端各有四个不透射线标记。环氧乙烷灭菌，一次性使用，货架有效期3年。 | 该产品用于髂动脉、颈动脉和肾动脉治疗以下疾病：动脉粥样硬化性狭窄、已接受再通手术的完全梗阻。 | 0ffb515b-fe7f-11eb-b658-0050568f9c84 | C02060900102007030890000010 | 02-血管介入治疗类材料 | 06-外周血管介入 | 09-髂股动脉支架 | 001-支架 | 02-合金 | 007-髂动脉/自膨/长度≤15cm | ZIV6-80-7-7.0 | ZIV6-80-7-7.0 |  | 国械注进20163130718 | 0ffb515b-fe7f-11eb-b658-0050568f9c84 | 非药物涂层 非覆膜 短支架(长度≤100mm) | 肾动脉、颈动脉、髂动脉 | 招标范围内未中选
外周血管支架类 | 非下肢动脉支架 | 库克（中国）医疗贸易有限公司 | 库克爱尔兰有限公司 Cook Ireland Ltd. | 9e71f5b7-fe7e-11eb-b658-0050568f9c84-1 | 血管支架-支架-1 | 国械注进20163130718 | 国械注进20163460718 | 该产品由放送系统和支架组成，包含注射器组件。支架由镍钛合金制成，两端各有四个不透射线标记。环氧乙烷灭菌，一次性使用，货架有效期3年。 | 该产品用于髂动脉、颈动脉和肾动脉治疗以下疾病：动脉粥样硬化性狭窄、已接受再通手术的完全梗阻。 | 0ff97f06-fe7f-11eb-b658-0050568f9c84 | C02060900102007030890000149 | 02-血管介入治疗类材料 | 06-外周血管介入 | 09-髂股动脉支架 | 001-支架 | 02-合金 | 007-髂动脉/自膨/长度≤15cm | ZIV6-125-9-8.0 | ZIV6-125-9-8.0 |  | 国械注进20163130718 | 0ff97f06-fe7f-11eb-b658-0050568f9c84 | 非药物涂层 非覆膜 短支架(长度≤100mm) | 肾动脉、颈动脉、髂动脉 | 招标范围内未中选
外周血管支架类 | 非下肢动脉支架 | 库克（中国）医疗贸易有限公司 | 库克爱尔兰有限公司 Cook Ireland Ltd. | 9e71f5b7-fe7e-11eb-b658-0050568f9c84-1 | 血管支架-支架-1 | 国械注进20163130718 | 国械注进20163460718 | 该产品由放送系统和支架组成，包含注射器组件。支架由镍钛合金制成，两端各有四个不透射线标记。环氧乙烷灭菌，一次性使用，货架有效期3年。 | 该产品用于髂动脉、颈动脉和肾动脉治疗以下疾病：动脉粥样硬化性狭窄、已接受再通手术的完全梗阻。 | 0ff99a2e-fe7f-11eb-b658-0050568f9c84 |  | 02-血管介入治疗类材料 | 06-外周血管介入 | 09-髂股动脉支架 | 001-支架 | 02-合金 | 007-髂动脉/自膨/长度≤15cm | ZIV6-80-5-3.0 | ZIV6-80-5-3.0 | (01)00827002331648 | 国械注进20163460718 | 0ff99a2e-fe7f-11eb-b658-0050568f9c84 | 非药物涂层 非覆膜 短支架(长度≤100mm) | 肾动脉、颈动脉、髂动脉 | 招标范围内未中选
外周血管支架类 | 非下肢动脉支架 | 库克（中国）医疗贸易有限公司 | 库克爱尔兰有限公司 Cook Ireland Ltd. | 9e71f5b7-fe7e-11eb-b658-0050568f9c84-1 | 血管支架-支架-1 | 国械注进20163130718 | 国械注进20163460718 | 该产品由放送系统和支架组成，包含注射器组件。支架由镍钛合金制成，两端各有四个不透射线标记。环氧乙烷灭菌，一次性使用，货架有效期3年。 | 该产品用于髂动脉、颈动脉和肾动脉治疗以下疾病：动脉粥样硬化性狭窄、已接受再通手术的完全梗阻。 | 0ff980a0-fe7f-11eb-b658-0050568f9c84 | C02060900102007030890000052 | 02-血管介入治疗类材料 | 06-外周血管介入 | 09-髂股动脉支架 | 001-支架 | 02-合金 | 007-髂动脉/自膨/长度≤15cm | ZIV6-125-7-8.0 | ZIV6-125-7-8.0 |  | 国械注进20163130718 | 0ff980a0-fe7f-11eb-b658-0050568f9c84 | 非药物涂层 非覆膜 短支架(长度≤100mm) | 肾动脉、颈动脉、髂动脉 | 招标范围内未中选
外周血管支架类 | 非下肢动脉支架 | 库克（中国）医疗贸易有限公司 | 库克爱尔兰有限公司 Cook Ireland Ltd. | 9e71f5b7-fe7e-11eb-b658-0050568f9c84-1 | 血管支架-支架-1 | 国械注进20163130718 | 国械注进20163460718 | 该产品由放送系统和支架组成，包含注射器组件。支架由镍钛合金制成，两端各有四个不透射线标记。环氧乙烷灭菌，一次性使用，货架有效期3年。 | 该产品用于髂动脉、颈动脉和肾动脉治疗以下疾病：动脉粥样硬化性狭窄、已接受再通手术的完全梗阻。 | 0ffb57bd-fe7f-11eb-b658-0050568f9c84 | C02060900102007030890000035 | 02-血管介入治疗类材料 | 06-外周血管介入 | 09-髂股动脉支架 | 001-支架 | 02-合金 | 007-髂动脉/自膨/长度≤15cm | ZIV6-80-5-6.0 | ZIV6-80-5-6.0 |  | 国械注进20163130718 | 0ffb57bd-fe7f-11eb-b658-0050568f9c84 | 非药物涂层 非覆膜 短支架(长度≤100mm) | 肾动脉、颈动脉、髂动脉 | 招标范围内未中选
外周血管支架类 | 非下肢动脉支架 | 库克（中国）医疗贸易有限公司 | 库克爱尔兰有限公司 Cook Ireland Ltd. | 9e71f5b7-fe7e-11eb-b658-0050568f9c84-1 | 血管支架-支架-1 | 国械注进20163130718 | 国械注进20163460718 | 该产品由放送系统和支架组成，包含注射器组件。支架由镍钛合金制成，两端各有四个不透射线标记。环氧乙烷灭菌，一次性使用，货架有效期3年。 | 该产品用于髂动脉、颈动脉和肾动脉治疗以下疾病：动脉粥样硬化性狭窄、已接受再通手术的完全梗阻。 | 0ff98231-fe7f-11eb-b658-0050568f9c84 |  | 02-血管介入治疗类材料 | 06-外周血管介入 | 09-髂股动脉支架 | 001-支架 | 02-合金 | 007-髂动脉/自膨/长度≤15cm | ZIV6-125-10-3.0 | ZIV6-125-10-3.0 | (01)00827002334359 | 国械注进20163460718 | 0ff98231-fe7f-11eb-b658-0050568f9c84 | 非药物涂层 非覆膜 短支架(长度≤100mm) | 肾动脉、颈动脉、髂动脉 | 招标范围内未中选
外周血管支架类 | 非下肢动脉支架 | 库克（中国）医疗贸易有限公司 | 库克爱尔兰有限公司 Cook Ireland Ltd. | 9e71f5b7-fe7e-11eb-b658-0050568f9c84-1 | 血管支架-支架-1 | 国械注进20163130718 | 国械注进20163460718 | 该产品由放送系统和支架组成，包含注射器组件。支架由镍钛合金制成，两端各有四个不透射线标记。环氧乙烷灭菌，一次性使用，货架有效期3年。 | 该产品用于髂动脉、颈动脉和肾动脉治疗以下疾病：动脉粥样硬化性狭窄、已接受再通手术的完全梗阻。 | 0ff99bc8-fe7f-11eb-b658-0050568f9c84 | C02060900102007030890000102 | 02-血管介入治疗类材料 | 06-外周血管介入 | 09-髂股动脉支架 | 001-支架 | 02-合金 | 007-髂动脉/自膨/长度≤15cm | ZIV5-80-7-8.0 | ZIV5-80-7-8.0 |  | 国械注进20163130718 | 0ff99bc8-fe7f-11eb-b658-0050568f9c84 | 非药物涂层 非覆膜 短支架(长度≤100mm) | 肾动脉、颈动脉、髂动脉 | 招标范围内未中选
外周血管支架类 | 非下肢动脉支架 | 库克（中国）医疗贸易有限公司 | 库克爱尔兰有限公司 Cook Ireland Ltd. | 9e71f5b7-fe7e-11eb-b658-0050568f9c84-1 | 血管支架-支架-1 | 国械注进20163130718 | 国械注进20163460718 | 该产品由放送系统和支架组成，包含注射器组件。支架由镍钛合金制成，两端各有四个不透射线标记。环氧乙烷灭菌，一次性使用，货架有效期3年。 | 该产品用于髂动脉、颈动脉和肾动脉治疗以下疾病：动脉粥样硬化性狭窄、已接受再通手术的完全梗阻。 | 0ff983bc-fe7f-11eb-b658-0050568f9c84 |  | 02-血管介入治疗类材料 | 06-外周血管介入 | 09-髂股动脉支架 | 001-支架 | 02-合金 | 007-髂动脉/自膨/长度≤15cm | ZIV6-80-6-2.0 | ZIV6-80-6-2.0 | (01)00827002331709 | 国械注进20163460718 | 0ff983bc-fe7f-11eb-b658-0050568f9c84 | 非药物涂层 非覆膜 短支架(长度≤100mm) | 肾动脉、颈动脉、髂动脉 | 招标范围内未中选
外周血管支架类 | 非下肢动脉支架 | 库克（中国）医疗贸易有限公司 | 库克爱尔兰有限公司 Cook Ireland Ltd. | 9e71f5b7-fe7e-11eb-b658-0050568f9c84-1 | 血管支架-支架-1 | 国械注进20163130718 | 国械注进20163460718 | 该产品由放送系统和支架组成，包含注射器组件。支架由镍钛合金制成，两端各有四个不透射线标记。环氧乙烷灭菌，一次性使用，货架有效期3年。 | 该产品用于髂动脉、颈动脉和肾动脉治疗以下疾病：动脉粥样硬化性狭窄、已接受再通手术的完全梗阻。 | 0ffb52f3-fe7f-11eb-b658-0050568f9c84 | C02060900102007030890000142 | 02-血管介入治疗类材料 | 06-外周血管介入 | 09-髂股动脉支架 | 001-支架 | 02-合金 | 007-髂动脉/自膨/长度≤15cm | ZIV6-80-8-8.0 | ZIV6-80-8-8.0 |  | 国械注进20163130718 | 0ffb52f3-fe7f-11eb-b658-0050568f9c84 | 非药物涂层 非覆膜 短支架(长度≤100mm) | 肾动脉、颈动脉、髂动脉 | 招标范围内未中选
外周血管支架类 | 非下肢动脉支架 | 库克（中国）医疗贸易有限公司 | 库克爱尔兰有限公司 Cook Ireland Ltd. | 9e71f5b7-fe7e-11eb-b658-0050568f9c84-1 | 血管支架-支架-1 | 国械注进20163130718 | 国械注进20163460718 | 该产品由放送系统和支架组成，包含注射器组件。支架由镍钛合金制成，两端各有四个不透射线标记。环氧乙烷灭菌，一次性使用，货架有效期3年。 | 该产品用于髂动脉、颈动脉和肾动脉治疗以下疾病：动脉粥样硬化性狭窄、已接受再通手术的完全梗阻。 | 0ff98531-fe7f-11eb-b658-0050568f9c84 | C02060900102007030890000121 | 02-血管介入治疗类材料 | 06-外周血管介入 | 09-髂股动脉支架 | 001-支架 | 02-合金 | 007-髂动脉/自膨/长度≤15cm | ZIV5-125-8-6.0 | ZIV5-125-8-6.0 |  | 国械注进20163130718 | 0ff98531-fe7f-11eb-b658-0050568f9c84 | 非药物涂层 非覆膜 短支架(长度≤100mm) | 肾动脉、颈动脉、髂动脉 | 招标范围内未中选
外周血管支架类 | 非下肢动脉支架 | 库克（中国）医疗贸易有限公司 | 库克爱尔兰有限公司 Cook Ireland Ltd. | 9e71f5b7-fe7e-11eb-b658-0050568f9c84-1 | 血管支架-支架-1 | 国械注进20163130718 | 国械注进20163460718 | 该产品由放送系统和支架组成，包含注射器组件。支架由镍钛合金制成，两端各有四个不透射线标记。环氧乙烷灭菌，一次性使用，货架有效期3年。 | 该产品用于髂动脉、颈动脉和肾动脉治疗以下疾病：动脉粥样硬化性狭窄、已接受再通手术的完全梗阻。 | 0ff99d53-fe7f-11eb-b658-0050568f9c84 | C02060900102007030890000109 | 02-血管介入治疗类材料 | 06-外周血管介入 | 09-髂股动脉支架 | 001-支架 | 02-合金 | 007-髂动脉/自膨/长度≤15cm | ZIV6-80-6-7.0 | ZIV6-80-6-7.0 |  | 国械注进20163130718 | 0ff99d53-fe7f-11eb-b658-0050568f9c84 | 非药物涂层 非覆膜 短支架(长度≤100mm) | 肾动脉、颈动脉、髂动脉 | 招标范围内未中选
外周血管支架类 | 非下肢动脉支架 | 库克（中国）医疗贸易有限公司 | 库克爱尔兰有限公司 Cook Ireland Ltd. | 9e71f5b7-fe7e-11eb-b658-0050568f9c84-1 | 血管支架-支架-1 | 国械注进20163130718 | 国械注进20163460718 | 该产品由放送系统和支架组成，包含注射器组件。支架由镍钛合金制成，两端各有四个不透射线标记。环氧乙烷灭菌，一次性使用，货架有效期3年。 | 该产品用于髂动脉、颈动脉和肾动脉治疗以下疾病：动脉粥样硬化性狭窄、已接受再通手术的完全梗阻。 | 0ff986b3-fe7f-11eb-b658-0050568f9c84 | C02060900102007030890000115 | 02-血管介入治疗类材料 | 06-外周血管介入 | 09-髂股动脉支架 | 001-支架 | 02-合金 | 007-髂动脉/自膨/长度≤15cm | ZIV5-125-6-8.0 | ZIV5-125-6-8.0 |  | 国械注进20163130718 | 0ff986b3-fe7f-11eb-b658-0050568f9c84 | 非药物涂层 非覆膜 短支架(长度≤100mm) | 肾动脉、颈动脉、髂动脉 | 招标范围内未中选
外周血管支架类 | 非下肢动脉支架 | 库克（中国）医疗贸易有限公司 | 库克爱尔兰有限公司 Cook Ireland Ltd. | 9e71f5b7-fe7e-11eb-b658-0050568f9c84-1 | 血管支架-支架-1 | 国械注进20163130718 | 国械注进20163460718 | 该产品由放送系统和支架组成，包含注射器组件。支架由镍钛合金制成，两端各有四个不透射线标记。环氧乙烷灭菌，一次性使用，货架有效期3年。 | 该产品用于髂动脉、颈动脉和肾动脉治疗以下疾病：动脉粥样硬化性狭窄、已接受再通手术的完全梗阻。 | 0ffb5e80-fe7f-11eb-b658-0050568f9c84 | C02060900102007030890000097 | 02-血管介入治疗类材料 | 06-外周血管介入 | 09-髂股动脉支架 | 001-支架 | 02-合金 | 007-髂动脉/自膨/长度≤15cm | ZIV6-80-8-7.0 | ZIV6-80-8-7.0 |  | 国械注进20163130718 | 0ffb5e80-fe7f-11eb-b658-0050568f9c84 | 非药物涂层 非覆膜 短支架(长度≤100mm) | 肾动脉、颈动脉、髂动脉 | 招标范围内未中选
外周血管支架类 | 非下肢动脉支架 | 库克（中国）医疗贸易有限公司 | 库克爱尔兰有限公司 Cook Ireland Ltd. | 9e71f5b7-fe7e-11eb-b658-0050568f9c84-1 | 血管支架-支架-1 | 国械注进20163130718 | 国械注进20163460718 | 该产品由放送系统和支架组成，包含注射器组件。支架由镍钛合金制成，两端各有四个不透射线标记。环氧乙烷灭菌，一次性使用，货架有效期3年。 | 该产品用于髂动脉、颈动脉和肾动脉治疗以下疾病：动脉粥样硬化性狭窄、已接受再通手术的完全梗阻。 | 0ff9882e-fe7f-11eb-b658-0050568f9c84 | C02060900102007030890000114 | 02-血管介入治疗类材料 | 06-外周血管介入 | 09-髂股动脉支架 | 001-支架 | 02-合金 | 007-髂动脉/自膨/长度≤15cm | ZIV6-80-14-8.0 | ZIV6-80-14-8.0 |  | 国械注进20163130718 | 0ff9882e-fe7f-11eb-b658-0050568f9c84 | 非药物涂层 非覆膜 短支架(长度≤100mm) | 肾动脉、颈动脉、髂动脉 | 招标范围内未中选
外周血管支架类 | 非下肢动脉支架 | 库克（中国）医疗贸易有限公司 | 库克爱尔兰有限公司 Cook Ireland Ltd. | 9e71f5b7-fe7e-11eb-b658-0050568f9c84-1 | 血管支架-支架-1 | 国械注进20163130718 | 国械注进20163460718 | 该产品由放送系统和支架组成，包含注射器组件。支架由镍钛合金制成，两端各有四个不透射线标记。环氧乙烷灭菌，一次性使用，货架有效期3年。 | 该产品用于髂动脉、颈动脉和肾动脉治疗以下疾病：动脉粥样硬化性狭窄、已接受再通手术的完全梗阻。 | 0ff99ed7-fe7f-11eb-b658-0050568f9c84 | C02060900102007030890000071 | 02-血管介入治疗类材料 | 06-外周血管介入 | 09-髂股动脉支架 | 001-支架 | 02-合金 | 007-髂动脉/自膨/长度≤15cm | ZIV5-125-9-8.0 | ZIV5-125-9-8.0 |  | 国械注进20163130718 | 0ff99ed7-fe7f-11eb-b658-0050568f9c84 | 非药物涂层 非覆膜 短支架(长度≤100mm) | 肾动脉、颈动脉、髂动脉 | 招标范围内未中选
外周血管支架类 | 非下肢动脉支架 | 库克（中国）医疗贸易有限公司 | 库克爱尔兰有限公司 Cook Ireland Ltd. | 9e71f5b7-fe7e-11eb-b658-0050568f9c84-1 | 血管支架-支架-1 | 国械注进20163130718 | 国械注进20163460718 | 该产品由放送系统和支架组成，包含注射器组件。支架由镍钛合金制成，两端各有四个不透射线标记。环氧乙烷灭菌，一次性使用，货架有效期3年。 | 该产品用于髂动脉、颈动脉和肾动脉治疗以下疾病：动脉粥样硬化性狭窄、已接受再通手术的完全梗阻。 | 0ff989ba-fe7f-11eb-b658-0050568f9c84 | C02060900102007030890000095 | 02-血管介入治疗类材料 | 06-外周血管介入 | 09-髂股动脉支架 | 001-支架 | 02-合金 | 007-髂动脉/自膨/长度≤15cm | ZIV6-125-6-8.0 | ZIV6-125-6-8.0 |  | 国械注进20163130718 | 0ff989ba-fe7f-11eb-b658-0050568f9c84 | 非药物涂层 非覆膜 短支架(长度≤100mm) | 肾动脉、颈动脉、髂动脉 | 招标范围内未中选
外周血管支架类 | 非下肢动脉支架 | 库克（中国）医疗贸易有限公司 | 库克爱尔兰有限公司 Cook Ireland Ltd. | 9e71f5b7-fe7e-11eb-b658-0050568f9c84-1 | 血管支架-支架-1 | 国械注进20163130718 | 国械注进20163460718 | 该产品由放送系统和支架组成，包含注射器组件。支架由镍钛合金制成，两端各有四个不透射线标记。环氧乙烷灭菌，一次性使用，货架有效期3年。 | 该产品用于髂动脉、颈动脉和肾动脉治疗以下疾病：动脉粥样硬化性狭窄、已接受再通手术的完全梗阻。 | 0ffb5497-fe7f-11eb-b658-0050568f9c84 | C02060900102007030890000104 | 02-血管介入治疗类材料 | 06-外周血管介入 | 09-髂股动脉支架 | 001-支架 | 02-合金 | 007-髂动脉/自膨/长度≤15cm | ZIV6-125-8-4.0 | ZIV6-125-8-4.0 |  | 国械注进20163130718 | 0ffb5497-fe7f-11eb-b658-0050568f9c84 | 非药物涂层 非覆膜 短支架(长度≤100mm) | 肾动脉、颈动脉、髂动脉 | 招标范围内未中选
外周血管支架类 | 非下肢动脉支架 | 库克（中国）医疗贸易有限公司 | 库克爱尔兰有限公司 Cook Ireland Ltd. | 9e71f5b7-fe7e-11eb-b658-0050568f9c84-1 | 血管支架-支架-1 | 国械注进20163130718 | 国械注进20163460718 | 该产品由放送系统和支架组成，包含注射器组件。支架由镍钛合金制成，两端各有四个不透射线标记。环氧乙烷灭菌，一次性使用，货架有效期3年。 | 该产品用于髂动脉、颈动脉和肾动脉治疗以下疾病：动脉粥样硬化性狭窄、已接受再通手术的完全梗阻。 | 0ff98b40-fe7f-11eb-b658-0050568f9c84 | C02060900102007030890000064 | 02-血管介入治疗类材料 | 06-外周血管介入 | 09-髂股动脉支架 | 001-支架 | 02-合金 | 007-髂动脉/自膨/长度≤15cm | ZIV6-80-12-7.0 | ZIV6-80-12-7.0 |  | 国械注进20163130718 | 0ff98b40-fe7f-11eb-b658-0050568f9c84 | 非药物涂层 非覆膜 短支架(长度≤100mm) | 肾动脉、颈动脉、髂动脉 | 招标范围内未中选
外周血管支架类 | 非下肢动脉支架 | 库克（中国）医疗贸易有限公司 | 库克爱尔兰有限公司 Cook Ireland Ltd. | 9e71f5b7-fe7e-11eb-b658-0050568f9c84-1 | 血管支架-支架-1 | 国械注进20163130718 | 国械注进20163460718 | 该产品由放送系统和支架组成，包含注射器组件。支架由镍钛合金制成，两端各有四个不透射线标记。环氧乙烷灭菌，一次性使用，货架有效期3年。 | 该产品用于髂动脉、颈动脉和肾动脉治疗以下疾病：动脉粥样硬化性狭窄、已接受再通手术的完全梗阻。 | 0ffb4bed-fe7f-11eb-b658-0050568f9c84 | C02060900102007030890000020 | 02-血管介入治疗类材料 | 06-外周血管介入 | 09-髂股动脉支架 | 001-支架 | 02-合金 | 007-髂动脉/自膨/长度≤15cm | ZIV5-80-9-2.0 | ZIV5-80-9-2.0 |  | 国械注进20163130718 | 0ffb4bed-fe7f-11eb-b658-0050568f9c84 | 非药物涂层 非覆膜 短支架(长度≤100mm) | 肾动脉、颈动脉、髂动脉 | 招标范围内未中选
外周血管支架类 | 非下肢动脉支架 | 库克（中国）医疗贸易有限公司 | 库克爱尔兰有限公司 Cook Ireland Ltd. | 9e71f5b7-fe7e-11eb-b658-0050568f9c84-1 | 血管支架-支架-1 | 国械注进20163130718 | 国械注进20163460718 | 该产品由放送系统和支架组成，包含注射器组件。支架由镍钛合金制成，两端各有四个不透射线标记。环氧乙烷灭菌，一次性使用，货架有效期3年。 | 该产品用于髂动脉、颈动脉和肾动脉治疗以下疾病：动脉粥样硬化性狭窄、已接受再通手术的完全梗阻。 | 0ffb6316-fe7f-11eb-b658-0050568f9c84 | C02060900102007030890000146 | 02-血管介入治疗类材料 | 06-外周血管介入 | 09-髂股动脉支架 | 001-支架 | 02-合金 | 007-髂动脉/自膨/长度≤15cm | ZIV5-125-6-3.0 | ZIV5-125-6-3.0 |  | 国械注进20163130718 | 0ffb6316-fe7f-11eb-b658-0050568f9c84 | 非药物涂层 非覆膜 短支架(长度≤100mm) | 肾动脉、颈动脉、髂动脉 | 招标范围内未中选
外周血管支架类 | 非下肢动脉支架 | 库克（中国）医疗贸易有限公司 | 库克爱尔兰有限公司 Cook Ireland Ltd. | 9e71f5b7-fe7e-11eb-b658-0050568f9c84-1 | 血管支架-支架-1 | 国械注进20163130718 | 国械注进20163460718 | 该产品由放送系统和支架组成，包含注射器组件。支架由镍钛合金制成，两端各有四个不透射线标记。环氧乙烷灭菌，一次性使用，货架有效期3年。 | 该产品用于髂动脉、颈动脉和肾动脉治疗以下疾病：动脉粥样硬化性狭窄、已接受再通手术的完全梗阻。 | 0ffb64ca-fe7f-11eb-b658-0050568f9c84 |  | 02-血管介入治疗类材料 | 06-外周血管介入 | 09-髂股动脉支架 | 001-支架 | 02-合金 | 007-髂动脉/自膨/长度≤15cm | ZIV6-125-8-2.0 | ZIV6-125-8-2.0 | (01)00827002333758 | 国械注进20163460718 | 0ffb64ca-fe7f-11eb-b658-0050568f9c84 | 非药物涂层 非覆膜 短支架(长度≤100mm) | 肾动脉、颈动脉、髂动脉 | 招标范围内未中选
外周血管支架类 | 非下肢动脉支架 | 库克（中国）医疗贸易有限公司 | 库克爱尔兰有限公司 Cook Ireland Ltd. | 9e71f5b7-fe7e-11eb-b658-0050568f9c84-1 | 血管支架-支架-1 | 国械注进20163130718 | 国械注进20163460718 | 该产品由放送系统和支架组成，包含注射器组件。支架由镍钛合金制成，两端各有四个不透射线标记。环氧乙烷灭菌，一次性使用，货架有效期3年。 | 该产品用于髂动脉、颈动脉和肾动脉治疗以下疾病：动脉粥样硬化性狭窄、已接受再通手术的完全梗阻。 | 0ffb67d4-fe7f-11eb-b658-0050568f9c84 | C02060900102007030890000124 | 02-血管介入治疗类材料 | 06-外周血管介入 | 09-髂股动脉支架 | 001-支架 | 02-合金 | 007-髂动脉/自膨/长度≤15cm | ZIV6-80-7-6.0 | ZIV6-80-7-6.0 |  | 国械注进20163130718 | 0ffb67d4-fe7f-11eb-b658-0050568f9c84 | 非药物涂层 非覆膜 短支架(长度≤100mm) | 肾动脉、颈动脉、髂动脉 | 招标范围内未中选
外周血管支架类 | 非下肢动脉支架 | 库克（中国）医疗贸易有限公司 | 库克爱尔兰有限公司 Cook Ireland Ltd. | 9e71f5b7-fe7e-11eb-b658-0050568f9c84-1 | 血管支架-支架-1 | 国械注进20163130718 | 国械注进20163460718 | 该产品由放送系统和支架组成，包含注射器组件。支架由镍钛合金制成，两端各有四个不透射线标记。环氧乙烷灭菌，一次性使用，货架有效期3年。 | 该产品用于髂动脉、颈动脉和肾动脉治疗以下疾病：动脉粥样硬化性狭窄、已接受再通手术的完全梗阻。 | 0ffb6979-fe7f-11eb-b658-0050568f9c84 | C02060900102007030890000033 | 02-血管介入治疗类材料 | 06-外周血管介入 | 09-髂股动脉支架 | 001-支架 | 02-合金 | 007-髂动脉/自膨/长度≤15cm | ZIV5-80-7-6.0 | ZIV5-80-7-6.0 |  | 国械注进20163130718 | 0ffb6979-fe7f-11eb-b658-0050568f9c84 | 非药物涂层 非覆膜 短支架(长度≤100mm) | 肾动脉、颈动脉、髂动脉 | 招标范围内未中选
外周血管支架类 | 非下肢动脉支架 | 库克（中国）医疗贸易有限公司 | 库克爱尔兰有限公司 Cook Ireland Ltd. | 9e71f5b7-fe7e-11eb-b658-0050568f9c84-1 | 血管支架-支架-1 | 国械注进20163130718 | 国械注进20163460718 | 该产品由放送系统和支架组成，包含注射器组件。支架由镍钛合金制成，两端各有四个不透射线标记。环氧乙烷灭菌，一次性使用，货架有效期3年。 | 该产品用于髂动脉、颈动脉和肾动脉治疗以下疾病：动脉粥样硬化性狭窄、已接受再通手术的完全梗阻。 | 0ffb6b07-fe7f-11eb-b658-0050568f9c84 | C02060900102007030890000022 | 02-血管介入治疗类材料 | 06-外周血管介入 | 09-髂股动脉支架 | 001-支架 | 02-合金 | 007-髂动脉/自膨/长度≤15cm | ZIV6-125-14-6.0 | ZIV6-125-14-6.0 |  | 国械注进20163130718 | 0ffb6b07-fe7f-11eb-b658-0050568f9c84 | 非药物涂层 非覆膜 短支架(长度≤100mm) | 肾动脉、颈动脉、髂动脉 | 招标范围内未中选
外周血管支架类 | 非下肢动脉支架 | 库克（中国）医疗贸易有限公司 | 库克爱尔兰有限公司 Cook Ireland Ltd. | 9e71f5b7-fe7e-11eb-b658-0050568f9c84-1 | 血管支架-支架-1 | 国械注进20163130718 | 国械注进20163460718 | 该产品由放送系统和支架组成，包含注射器组件。支架由镍钛合金制成，两端各有四个不透射线标记。环氧乙烷灭菌，一次性使用，货架有效期3年。 | 该产品用于髂动脉、颈动脉和肾动脉治疗以下疾病：动脉粥样硬化性狭窄、已接受再通手术的完全梗阻。 | 0ffb6cb2-fe7f-11eb-b658-0050568f9c84 | C02060900102007030890000118 | 02-血管介入治疗类材料 | 06-外周血管介入 | 09-髂股动脉支架 | 001-支架 | 02-合金 | 007-髂动脉/自膨/长度≤15cm | ZIV5-125-10-4.0 | ZIV5-125-10-4.0 |  | 国械注进20163130718 | 0ffb6cb2-fe7f-11eb-b658-0050568f9c84 | 非药物涂层 非覆膜 短支架(长度≤100mm) | 肾动脉、颈动脉、髂动脉 | 招标范围内未中选
外周血管支架类 | 非下肢动脉支架 | 库克（中国）医疗贸易有限公司 | 库克爱尔兰有限公司 Cook Ireland Ltd. | 9e71f5b7-fe7e-11eb-b658-0050568f9c84-1 | 血管支架-支架-1 | 国械注进20163130718 | 国械注进20163460718 | 该产品由放送系统和支架组成，包含注射器组件。支架由镍钛合金制成，两端各有四个不透射线标记。环氧乙烷灭菌，一次性使用，货架有效期3年。 | 该产品用于髂动脉、颈动脉和肾动脉治疗以下疾病：动脉粥样硬化性狭窄、已接受再通手术的完全梗阻。 | 0ffb6e30-fe7f-11eb-b658-0050568f9c84 | C02060900102007030890000025 | 02-血管介入治疗类材料 | 06-外周血管介入 | 09-髂股动脉支架 | 001-支架 | 02-合金 | 007-髂动脉/自膨/长度≤15cm | ZIV6-125-8-8.0 | ZIV6-125-8-8.0 |  | 国械注进20163130718 | 0ffb6e30-fe7f-11eb-b658-0050568f9c84 | 非药物涂层 非覆膜 短支架(长度≤100mm) | 肾动脉、颈动脉、髂动脉 | 招标范围内未中选
外周血管支架类 | 非下肢动脉支架 | 库克（中国）医疗贸易有限公司 | 库克爱尔兰有限公司 Cook Ireland Ltd. | 9e71f5b7-fe7e-11eb-b658-0050568f9c84-1 | 血管支架-支架-1 | 国械注进20163130718 | 国械注进20163460718 | 该产品由放送系统和支架组成，包含注射器组件。支架由镍钛合金制成，两端各有四个不透射线标记。环氧乙烷灭菌，一次性使用，货架有效期3年。 | 该产品用于髂动脉、颈动脉和肾动脉治疗以下疾病：动脉粥样硬化性狭窄、已接受再通手术的完全梗阻。 | 0ffccf11-fe7f-11eb-b658-0050568f9c84 |  | 02-血管介入治疗类材料 | 06-外周血管介入 | 09-髂股动脉支架 | 001-支架 | 02-合金 | 007-髂动脉/自膨/长度≤15cm | ZIV6-80-8-2.0 | ZIV6-80-8-2.0 | (01)00827002331839 | 国械注进20163460718 | 0ffccf11-fe7f-11eb-b658-0050568f9c84 | 非药物涂层 非覆膜 短支架(长度≤100mm) | 肾动脉、颈动脉、髂动脉 | 招标范围内未中选
外周血管支架类 | 非下肢动脉支架 | 库克（中国）医疗贸易有限公司 | 库克爱尔兰有限公司 Cook Ireland Ltd. | 9e71f5b7-fe7e-11eb-b658-0050568f9c84-1 | 血管支架-支架-1 | 国械注进20163130718 | 国械注进20163460718 | 该产品由放送系统和支架组成，包含注射器组件。支架由镍钛合金制成，两端各有四个不透射线标记。环氧乙烷灭菌，一次性使用，货架有效期3年。 | 该产品用于髂动脉、颈动脉和肾动脉治疗以下疾病：动脉粥样硬化性狭窄、已接受再通手术的完全梗阻。 | 0ffe0522-fe7f-11eb-b658-0050568f9c84 |  | 02-血管介入治疗类材料 | 06-外周血管介入 | 09-髂股动脉支架 | 001-支架 | 02-合金 | 007-髂动脉/自膨/长度≤15cm | ZIV6-80-10-4.0 | ZIV6-80-10-4.0 | (01)00827002331594 | 国械注进20163460718 | 0ffe0522-fe7f-11eb-b658-0050568f9c84 | 非药物涂层 非覆膜 短支架(长度≤100mm) | 肾动脉、颈动脉、髂动脉 | 招标范围内未中选
外周血管支架类 | 非下肢动脉支架 | 库克（中国）医疗贸易有限公司 | 库克爱尔兰有限公司 Cook Ireland Ltd. | 9e71f5b7-fe7e-11eb-b658-0050568f9c84-1 | 血管支架-支架-1 | 国械注进20163130718 | 国械注进20163460718 | 该产品由放送系统和支架组成，包含注射器组件。支架由镍钛合金制成，两端各有四个不透射线标记。环氧乙烷灭菌，一次性使用，货架有效期3年。 | 该产品用于髂动脉、颈动脉和肾动脉治疗以下疾病：动脉粥样硬化性狭窄、已接受再通手术的完全梗阻。 | 0ffe0fea-fe7f-11eb-b658-0050568f9c84 | C02060900102007030890000117 | 02-血管介入治疗类材料 | 06-外周血管介入 | 09-髂股动脉支架 | 001-支架 | 02-合金 | 007-髂动脉/自膨/长度≤15cm | ZIV6-80-14-4.0 | ZIV6-80-14-4.0 |  | 国械注进20163130718 | 0ffe0fea-fe7f-11eb-b658-0050568f9c84 | 非药物涂层 非覆膜 短支架(长度≤100mm) | 肾动脉、颈动脉、髂动脉 | 招标范围内未中选
外周血管支架类 | 非下肢动脉支架 | 库克（中国）医疗贸易有限公司 | 库克爱尔兰有限公司 Cook Ireland Ltd. | 9e71f5b7-fe7e-11eb-b658-0050568f9c84-1 | 血管支架-支架-1 | 国械注进20163130718 | 国械注进20163460718 | 该产品由放送系统和支架组成，包含注射器组件。支架由镍钛合金制成，两端各有四个不透射线标记。环氧乙烷灭菌，一次性使用，货架有效期3年。 | 该产品用于髂动脉、颈动脉和肾动脉治疗以下疾病：动脉粥样硬化性狭窄、已接受再通手术的完全梗阻。 | 0ffe1a92-fe7f-11eb-b658-0050568f9c84 | C02060900102007030890000116 | 02-血管介入治疗类材料 | 06-外周血管介入 | 09-髂股动脉支架 | 001-支架 | 02-合金 | 007-髂动脉/自膨/长度≤15cm | ZIV5-125-4-3.0 | ZIV5-125-4-3.0 |  | 国械注进20163130718 | 0ffe1a92-fe7f-11eb-b658-0050568f9c84 | 非药物涂层 非覆膜 短支架(长度≤100mm) | 肾动脉、颈动脉、髂动脉 | 招标范围内未中选
外周血管支架类 | 非下肢动脉支架 | 库克（中国）医疗贸易有限公司 | 库克爱尔兰有限公司 Cook Ireland Ltd. | 9e71f5b7-fe7e-11eb-b658-0050568f9c84-1 | 血管支架-支架-1 | 国械注进20163130718 | 国械注进20163460718 | 该产品由放送系统和支架组成，包含注射器组件。支架由镍钛合金制成，两端各有四个不透射线标记。环氧乙烷灭菌，一次性使用，货架有效期3年。 | 该产品用于髂动脉、颈动脉和肾动脉治疗以下疾病：动脉粥样硬化性狭窄、已接受再通手术的完全梗阻。 | 0ffe1c9d-fe7f-11eb-b658-0050568f9c84 | C02060900102007030890000059 | 02-血管介入治疗类材料 | 06-外周血管介入 | 09-髂股动脉支架 | 001-支架 | 02-合金 | 007-髂动脉/自膨/长度≤15cm | ZIV6-80-14-6.0 | ZIV6-80-14-6.0 |  | 国械注进20163130718 | 0ffe1c9d-fe7f-11eb-b658-0050568f9c84 | 非药物涂层 非覆膜 短支架(长度≤100mm) | 肾动脉、颈动脉、髂动脉 | 招标范围内未中选
外周血管支架类 | 非下肢动脉支架 | 库克（中国）医疗贸易有限公司 | 库克爱尔兰有限公司 Cook Ireland Ltd. | 9e71f5b7-fe7e-11eb-b658-0050568f9c84-1 | 血管支架-支架-1 | 国械注进20163130718 | 国械注进20163460718 | 该产品由放送系统和支架组成，包含注射器组件。支架由镍钛合金制成，两端各有四个不透射线标记。环氧乙烷灭菌，一次性使用，货架有效期3年。 | 该产品用于髂动脉、颈动脉和肾动脉治疗以下疾病：动脉粥样硬化性狭窄、已接受再通手术的完全梗阻。 | 0ffe1f60-fe7f-11eb-b658-0050568f9c84 | C02060900102007030890000074 | 02-血管介入治疗类材料 | 06-外周血管介入 | 09-髂股动脉支架 | 001-支架 | 02-合金 | 007-髂动脉/自膨/长度≤15cm | ZIV6-125-5-4.0 | ZIV6-125-5-4.0 |  | 国械注进20163130718 | 0ffe1f60-fe7f-11eb-b658-0050568f9c84 | 非药物涂层 非覆膜 短支架(长度≤100mm) | 肾动脉、颈动脉、髂动脉 | 招标范围内未中选
外周血管支架类 | 非下肢动脉支架 | 库克（中国）医疗贸易有限公司 | 库克爱尔兰有限公司 Cook Ireland Ltd. | 9e71f5b7-fe7e-11eb-b658-0050568f9c84-1 | 血管支架-支架-1 | 国械注进20163130718 | 国械注进20163460718 | 该产品由放送系统和支架组成，包含注射器组件。支架由镍钛合金制成，两端各有四个不透射线标记。环氧乙烷灭菌，一次性使用，货架有效期3年。 | 该产品用于髂动脉、颈动脉和肾动脉治疗以下疾病：动脉粥样硬化性狭窄、已接受再通手术的完全梗阻。 | 0ffe2103-fe7f-11eb-b658-0050568f9c84 | C02060900102007030890000110 | 02-血管介入治疗类材料 | 06-外周血管介入 | 09-髂股动脉支架 | 001-支架 | 02-合金 | 007-髂动脉/自膨/长度≤15cm | ZIV5-125-9-3.0 | ZIV5-125-9-3.0 |  | 国械注进20163130718 | 0ffe2103-fe7f-11eb-b658-0050568f9c84 | 非药物涂层 非覆膜 短支架(长度≤100mm) | 肾动脉、颈动脉、髂动脉 | 招标范围内未中选
外周血管支架类 | 非下肢动脉支架 | 库克（中国）医疗贸易有限公司 | 库克爱尔兰有限公司 Cook Ireland Ltd. | 9e71f5b7-fe7e-11eb-b658-0050568f9c84-1 | 血管支架-支架-1 | 国械注进20163130718 | 国械注进20163460718 | 该产品由放送系统和支架组成，包含注射器组件。支架由镍钛合金制成，两端各有四个不透射线标记。环氧乙烷灭菌，一次性使用，货架有效期3年。 | 该产品用于髂动脉、颈动脉和肾动脉治疗以下疾病：动脉粥样硬化性狭窄、已接受再通手术的完全梗阻。 | 0ffe2308-fe7f-11eb-b658-0050568f9c84 | C02060900102007030890000054 | 02-血管介入治疗类材料 | 06-外周血管介入 | 09-髂股动脉支架 | 001-支架 | 02-合金 | 007-髂动脉/自膨/长度≤15cm | ZIV5-80-6-8.0 | ZIV5-80-6-8.0 |  | 国械注进20163130718 | 0ffe2308-fe7f-11eb-b658-0050568f9c84 | 非药物涂层 非覆膜 短支架(长度≤100mm) | 肾动脉、颈动脉、髂动脉 | 招标范围内未中选
外周血管支架类 | 非下肢动脉支架 | 库克（中国）医疗贸易有限公司 | 库克爱尔兰有限公司 Cook Ireland Ltd. | 9e71f5b7-fe7e-11eb-b658-0050568f9c84-1 | 血管支架-支架-1 | 国械注进20163130718 | 国械注进20163460718 | 该产品由放送系统和支架组成，包含注射器组件。支架由镍钛合金制成，两端各有四个不透射线标记。环氧乙烷灭菌，一次性使用，货架有效期3年。 | 该产品用于髂动脉、颈动脉和肾动脉治疗以下疾病：动脉粥样硬化性狭窄、已接受再通手术的完全梗阻。 | 0ffe24a8-fe7f-11eb-b658-0050568f9c84 |  | 02-血管介入治疗类材料 | 06-外周血管介入 | 09-髂股动脉支架 | 001-支架 | 02-合金 | 007-髂动脉/自膨/长度≤15cm | ZIV6-80-7-3.0 | ZIV6-80-7-3.0 | (01)00827002331785 | 国械注进20163460718 | 0ffe24a8-fe7f-11eb-b658-0050568f9c84 | 非药物涂层 非覆膜 短支架(长度≤100mm) | 肾动脉、颈动脉、髂动脉 | 招标范围内未中选
外周血管支架类 | 非下肢动脉支架 | 库克（中国）医疗贸易有限公司 | 库克爱尔兰有限公司 Cook Ireland Ltd. | 9e71f5b7-fe7e-11eb-b658-0050568f9c84-1 | 血管支架-支架-1 | 国械注进20163130718 | 国械注进20163460718 | 该产品由放送系统和支架组成，包含注射器组件。支架由镍钛合金制成，两端各有四个不透射线标记。环氧乙烷灭菌，一次性使用，货架有效期3年。 | 该产品用于髂动脉、颈动脉和肾动脉治疗以下疾病：动脉粥样硬化性狭窄、已接受再通手术的完全梗阻。 | 0ffe2619-fe7f-11eb-b658-0050568f9c84 |  | 02-血管介入治疗类材料 | 06-外周血管介入 | 09-髂股动脉支架 | 001-支架 | 02-合金 | 007-髂动脉/自膨/长度≤15cm | ZIV6-80-9-4.0 | ZIV6-80-9-4.0 | (01)00827002331921 | 国械注进20163460718 | 0ffe2619-fe7f-11eb-b658-0050568f9c84 | 非药物涂层 非覆膜 短支架(长度≤100mm) | 肾动脉、颈动脉、髂动脉 | 招标范围内未中选
外周血管支架类 | 非下肢动脉支架 | 库克（中国）医疗贸易有限公司 | 库克爱尔兰有限公司 Cook Ireland Ltd. | 9e71f5b7-fe7e-11eb-b658-0050568f9c84-1 | 血管支架-支架-1 | 国械注进20163130718 | 国械注进20163460718 | 该产品由放送系统和支架组成，包含注射器组件。支架由镍钛合金制成，两端各有四个不透射线标记。环氧乙烷灭菌，一次性使用，货架有效期3年。 | 该产品用于髂动脉、颈动脉和肾动脉治疗以下疾病：动脉粥样硬化性狭窄、已接受再通手术的完全梗阻。 | 0ffe282d-fe7f-11eb-b658-0050568f9c84 | C02060900102007030890000080 | 02-血管介入治疗类材料 | 06-外周血管介入 | 09-髂股动脉支架 | 001-支架 | 02-合金 | 007-髂动脉/自膨/长度≤15cm | ZIV5-80-9-6.0 | ZIV5-80-9-6.0 |  | 国械注进20163130718 | 0ffe282d-fe7f-11eb-b658-0050568f9c84 | 非药物涂层 非覆膜 短支架(长度≤100mm) | 肾动脉、颈动脉、髂动脉 | 招标范围内未中选
外周血管支架类 | 非下肢动脉支架 | 库克（中国）医疗贸易有限公司 | 库克爱尔兰有限公司 Cook Ireland Ltd. | 9e71f5b7-fe7e-11eb-b658-0050568f9c84-1 | 血管支架-支架-1 | 国械注进20163130718 | 国械注进20163460718 | 该产品由放送系统和支架组成，包含注射器组件。支架由镍钛合金制成，两端各有四个不透射线标记。环氧乙烷灭菌，一次性使用，货架有效期3年。 | 该产品用于髂动脉、颈动脉和肾动脉治疗以下疾病：动脉粥样硬化性狭窄、已接受再通手术的完全梗阻。 | 0ffe2998-fe7f-11eb-b658-0050568f9c84 | C02060900102007030890000101 | 02-血管介入治疗类材料 | 06-外周血管介入 | 09-髂股动脉支架 | 001-支架 | 02-合金 | 007-髂动脉/自膨/长度≤15cm | ZIV6-125-10-4.0 | ZIV6-125-10-4.0 |  | 国械注进20163130718 | 0ffe2998-fe7f-11eb-b658-0050568f9c84 | 非药物涂层 非覆膜 短支架(长度≤100mm) | 肾动脉、颈动脉、髂动脉 | 招标范围内未中选
外周血管支架类 | 非下肢动脉支架 | 库克（中国）医疗贸易有限公司 | 库克爱尔兰有限公司 Cook Ireland Ltd. | 9e71f5b7-fe7e-11eb-b658-0050568f9c84-1 | 血管支架-支架-1 | 国械注进20163130718 | 国械注进20163460718 | 该产品由放送系统和支架组成，包含注射器组件。支架由镍钛合金制成，两端各有四个不透射线标记。环氧乙烷灭菌，一次性使用，货架有效期3年。 | 该产品用于髂动脉、颈动脉和肾动脉治疗以下疾病：动脉粥样硬化性狭窄、已接受再通手术的完全梗阻。 | 0ffe2b01-fe7f-11eb-b658-0050568f9c84 | C02060900102007030890000122 | 02-血管介入治疗类材料 | 06-外周血管介入 | 09-髂股动脉支架 | 001-支架 | 02-合金 | 007-髂动脉/自膨/长度≤15cm | ZIV5-125-7-6.0 | ZIV5-125-7-6.0 |  | 国械注进20163130718 | 0ffe2b01-fe7f-11eb-b658-0050568f9c84 | 非药物涂层 非覆膜 短支架(长度≤100mm) | 肾动脉、颈动脉、髂动脉 | 招标范围内未中选
外周血管支架类 | 非下肢动脉支架 | 库克（中国）医疗贸易有限公司 | 库克爱尔兰有限公司 Cook Ireland Ltd. | 9e71f5b7-fe7e-11eb-b658-0050568f9c84-1 | 血管支架-支架-1 | 国械注进20163130718 | 国械注进20163460718 | 该产品由放送系统和支架组成，包含注射器组件。支架由镍钛合金制成，两端各有四个不透射线标记。环氧乙烷灭菌，一次性使用，货架有效期3年。 | 该产品用于髂动脉、颈动脉和肾动脉治疗以下疾病：动脉粥样硬化性狭窄、已接受再通手术的完全梗阻。 | 0ffe2c73-fe7f-11eb-b658-0050568f9c84 | C02060900102007030890000093 | 02-血管介入治疗类材料 | 06-外周血管介入 | 09-髂股动脉支架 | 001-支架 | 02-合金 | 007-髂动脉/自膨/长度≤15cm | ZIV5-80-5-3.0 | ZIV5-80-5-3.0 |  | 国械注进20163130718 | 0ffe2c73-fe7f-11eb-b658-0050568f9c84 | 非药物涂层 非覆膜 短支架(长度≤100mm) | 肾动脉、颈动脉、髂动脉 | 招标范围内未中选
外周血管支架类 | 非下肢动脉支架 | 库克（中国）医疗贸易有限公司 | 库克爱尔兰有限公司 Cook Ireland Ltd. | 9e71f5b7-fe7e-11eb-b658-0050568f9c84-1 | 血管支架-支架-1 | 国械注进20163130718 | 国械注进20163460718 | 该产品由放送系统和支架组成，包含注射器组件。支架由镍钛合金制成，两端各有四个不透射线标记。环氧乙烷灭菌，一次性使用，货架有效期3年。 | 该产品用于髂动脉、颈动脉和肾动脉治疗以下疾病：动脉粥样硬化性狭窄、已接受再通手术的完全梗阻。 | 0ffe7e28-fe7f-11eb-b658-0050568f9c84 | C02060900102007030890000002 | 02-血管介入治疗类材料 | 06-外周血管介入 | 09-髂股动脉支架 | 001-支架 | 02-合金 | 007-髂动脉/自膨/长度≤15cm | ZIV5-125-10-7.0 | ZIV5-125-10-7.0 |  | 国械注进20163130718 | 0ffe7e28-fe7f-11eb-b658-0050568f9c84 | 非药物涂层 非覆膜 短支架(长度≤100mm) | 肾动脉、颈动脉、髂动脉 | 招标范围内未中选
外周血管支架类 | 非下肢动脉支架 | 库克（中国）医疗贸易有限公司 | 库克爱尔兰有限公司 Cook Ireland Ltd. | 9e71f5b7-fe7e-11eb-b658-0050568f9c84-1 | 血管支架-支架-1 | 国械注进20163130718 | 国械注进20163460718 | 该产品由放送系统和支架组成，包含注射器组件。支架由镍钛合金制成，两端各有四个不透射线标记。环氧乙烷灭菌，一次性使用，货架有效期3年。 | 该产品用于髂动脉、颈动脉和肾动脉治疗以下疾病：动脉粥样硬化性狭窄、已接受再通手术的完全梗阻。 | 1000a301-fe7f-11eb-b658-0050568f9c84 |  | 02-血管介入治疗类材料 | 06-外周血管介入 | 09-髂股动脉支架 | 001-支架 | 02-合金 | 007-髂动脉/自膨/长度≤15cm | ZIV6-80-5-4.0 | ZIV6-80-5-4.0 | (01)00827002331655 | 国械注进20163460718 | 1000a301-fe7f-11eb-b658-0050568f9c84 | 非药物涂层 非覆膜 短支架(长度≤100mm) | 肾动脉、颈动脉、髂动脉 | 招标范围内未中选
外周血管支架类 | 非下肢动脉支架 | 库克（中国）医疗贸易有限公司 | 库克爱尔兰有限公司 Cook Ireland Ltd. | 9e71f5b7-fe7e-11eb-b658-0050568f9c84-1 | 血管支架-支架-1 | 国械注进20163130718 | 国械注进20163460718 | 该产品由放送系统和支架组成，包含注射器组件。支架由镍钛合金制成，两端各有四个不透射线标记。环氧乙烷灭菌，一次性使用，货架有效期3年。 | 该产品用于髂动脉、颈动脉和肾动脉治疗以下疾病：动脉粥样硬化性狭窄、已接受再通手术的完全梗阻。 | 1000e269-fe7f-11eb-b658-0050568f9c84 | C02060900102007030890000077 | 02-血管介入治疗类材料 | 06-外周血管介入 | 09-髂股动脉支架 | 001-支架 | 02-合金 | 007-髂动脉/自膨/长度≤15cm | ZIV5-80-4-2.0 | ZIV5-80-4-2.0 |  | 国械注进20163130718 | 1000e269-fe7f-11eb-b658-0050568f9c84 | 非药物涂层 非覆膜 短支架(长度≤100mm) | 肾动脉、颈动脉、髂动脉 | 招标范围内未中选
外周血管支架类 | 非下肢动脉支架 | 库克（中国）医疗贸易有限公司 | 库克爱尔兰有限公司 Cook Ireland Ltd. | 9e71f5b7-fe7e-11eb-b658-0050568f9c84-1 | 血管支架-支架-1 | 国械注进20163130718 | 国械注进20163460718 | 该产品由放送系统和支架组成，包含注射器组件。支架由镍钛合金制成，两端各有四个不透射线标记。环氧乙烷灭菌，一次性使用，货架有效期3年。 | 该产品用于髂动脉、颈动脉和肾动脉治疗以下疾病：动脉粥样硬化性狭窄、已接受再通手术的完全梗阻。 | 1000f29a-fe7f-11eb-b658-0050568f9c84 | C02060900102007030890000152 | 02-血管介入治疗类材料 | 06-外周血管介入 | 09-髂股动脉支架 | 001-支架 | 02-合金 | 007-髂动脉/自膨/长度≤15cm | ZIV6-80-5-7.0 | ZIV6-80-5-7.0 |  | 国械注进20163130718 | 1000f29a-fe7f-11eb-b658-0050568f9c84 | 非药物涂层 非覆膜 短支架(长度≤100mm) | 肾动脉、颈动脉、髂动脉 | 招标范围内未中选
外周血管支架类 | 非下肢动脉支架 | 库克（中国）医疗贸易有限公司 | 库克爱尔兰有限公司 Cook Ireland Ltd. | 9e71f5b7-fe7e-11eb-b658-0050568f9c84-1 | 血管支架-支架-1 | 国械注进20163130718 | 国械注进20163460718 | 该产品由放送系统和支架组成，包含注射器组件。支架由镍钛合金制成，两端各有四个不透射线标记。环氧乙烷灭菌，一次性使用，货架有效期3年。 | 该产品用于髂动脉、颈动脉和肾动脉治疗以下疾病：动脉粥样硬化性狭窄、已接受再通手术的完全梗阻。 | 100188bf-fe7f-11eb-b658-0050568f9c84 | C02060900102007030890000072 | 02-血管介入治疗类材料 | 06-外周血管介入 | 09-髂股动脉支架 | 001-支架 | 02-合金 | 007-髂动脉/自膨/长度≤15cm | ZIV5-125-5-2.0 | ZIV5-125-5-2.0 |  | 国械注进20163130718 | 100188bf-fe7f-11eb-b658-0050568f9c84 | 非药物涂层 非覆膜 短支架(长度≤100mm) | 肾动脉、颈动脉、髂动脉 | 招标范围内未中选
外周血管支架类 | 非下肢动脉支架 | 库克（中国）医疗贸易有限公司 | 库克爱尔兰有限公司 Cook Ireland Ltd. | 9e71f5b7-fe7e-11eb-b658-0050568f9c84-1 | 血管支架-支架-1 | 国械注进20163130718 | 国械注进20163460718 | 该产品由放送系统和支架组成，包含注射器组件。支架由镍钛合金制成，两端各有四个不透射线标记。环氧乙烷灭菌，一次性使用，货架有效期3年。 | 该产品用于髂动脉、颈动脉和肾动脉治疗以下疾病：动脉粥样硬化性狭窄、已接受再通手术的完全梗阻。 | 100196e0-fe7f-11eb-b658-0050568f9c84 |  | 02-血管介入治疗类材料 | 06-外周血管介入 | 09-髂股动脉支架 | 001-支架 | 02-合金 | 007-髂动脉/自膨/长度≤15cm | ZIV6-125-9-3.0 | ZIV6-125-9-3.0 | (01)00827002334557 | 国械注进20163460718 | 100196e0-fe7f-11eb-b658-0050568f9c84 | 非药物涂层 非覆膜 短支架(长度≤100mm) | 肾动脉、颈动脉、髂动脉 | 招标范围内未中选
外周血管支架类 | 非下肢动脉支架 | 库克（中国）医疗贸易有限公司 | 库克爱尔兰有限公司 Cook Ireland Ltd. | 9e71f5b7-fe7e-11eb-b658-0050568f9c84-1 | 血管支架-支架-1 | 国械注进20163130718 | 国械注进20163460718 | 该产品由放送系统和支架组成，包含注射器组件。支架由镍钛合金制成，两端各有四个不透射线标记。环氧乙烷灭菌，一次性使用，货架有效期3年。 | 该产品用于髂动脉、颈动脉和肾动脉治疗以下疾病：动脉粥样硬化性狭窄、已接受再通手术的完全梗阻。 | 100198c4-fe7f-11eb-b658-0050568f9c84 | C02060900102007030890000137 | 02-血管介入治疗类材料 | 06-外周血管介入 | 09-髂股动脉支架 | 001-支架 | 02-合金 | 007-髂动脉/自膨/长度≤15cm | ZIV5-80-4-3.0 | ZIV5-80-4-3.0 |  | 国械注进20163130718 | 100198c4-fe7f-11eb-b658-0050568f9c84 | 非药物涂层 非覆膜 短支架(长度≤100mm) | 肾动脉、颈动脉、髂动脉 | 招标范围内未中选
外周血管支架类 | 非下肢动脉支架 | 库克（中国）医疗贸易有限公司 | 库克爱尔兰有限公司 Cook Ireland Ltd. | 9e71f5b7-fe7e-11eb-b658-0050568f9c84-1 | 血管支架-支架-1 | 国械注进20163130718 | 国械注进20163460718 | 该产品由放送系统和支架组成，包含注射器组件。支架由镍钛合金制成，两端各有四个不透射线标记。环氧乙烷灭菌，一次性使用，货架有效期3年。 | 该产品用于髂动脉、颈动脉和肾动脉治疗以下疾病：动脉粥样硬化性狭窄、已接受再通手术的完全梗阻。 | 10019a71-fe7f-11eb-b658-0050568f9c84 | C02060900102007030890000012 | 02-血管介入治疗类材料 | 06-外周血管介入 | 09-髂股动脉支架 | 001-支架 | 02-合金 | 007-髂动脉/自膨/长度≤15cm | ZIV5-125-5-3.0 | ZIV5-125-5-3.0 |  | 国械注进20163130718 | 10019a71-fe7f-11eb-b658-0050568f9c84 | 非药物涂层 非覆膜 短支架(长度≤100mm) | 肾动脉、颈动脉、髂动脉 | 招标范围内未中选
外周血管支架类 | 非下肢动脉支架 | 库克（中国）医疗贸易有限公司 | 库克爱尔兰有限公司 Cook Ireland Ltd. | 9e71f5b7-fe7e-11eb-b658-0050568f9c84-1 | 血管支架-支架-1 | 国械注进20163130718 | 国械注进20163460718 | 该产品由放送系统和支架组成，包含注射器组件。支架由镍钛合金制成，两端各有四个不透射线标记。环氧乙烷灭菌，一次性使用，货架有效期3年。 | 该产品用于髂动脉、颈动脉和肾动脉治疗以下疾病：动脉粥样硬化性狭窄、已接受再通手术的完全梗阻。 | 1001acc2-fe7f-11eb-b658-0050568f9c84 | C02060900102007030890000150 | 02-血管介入治疗类材料 | 06-外周血管介入 | 09-髂股动脉支架 | 001-支架 | 02-合金 | 007-髂动脉/自膨/长度≤15cm | ZIV6-125-5-8.0 | ZIV6-125-5-8.0 |  | 国械注进20163130718 | 1001acc2-fe7f-11eb-b658-0050568f9c84 | 非药物涂层 非覆膜 短支架(长度≤100mm) | 肾动脉、颈动脉、髂动脉 | 招标范围内未中选
外周血管支架类 | 非下肢动脉支架 | 库克（中国）医疗贸易有限公司 | 库克爱尔兰有限公司 Cook Ireland Ltd. | 9e71f5b7-fe7e-11eb-b658-0050568f9c84-1 | 血管支架-支架-1 | 国械注进20163130718 | 国械注进20163460718 | 该产品由放送系统和支架组成，包含注射器组件。支架由镍钛合金制成，两端各有四个不透射线标记。环氧乙烷灭菌，一次性使用，货架有效期3年。 | 该产品用于髂动脉、颈动脉和肾动脉治疗以下疾病：动脉粥样硬化性狭窄、已接受再通手术的完全梗阻。 | 1001bdde-fe7f-11eb-b658-0050568f9c84 | C02060900102007030890000079 | 02-血管介入治疗类材料 | 06-外周血管介入 | 09-髂股动脉支架 | 001-支架 | 02-合金 | 007-髂动脉/自膨/长度≤15cm | ZIV5-125-8-2.0 | ZIV5-125-8-2.0 |  | 国械注进20163130718 | 1001bdde-fe7f-11eb-b658-0050568f9c84 | 非药物涂层 非覆膜 短支架(长度≤100mm) | 肾动脉、颈动脉、髂动脉 | 招标范围内未中选
外周血管支架类 | 非下肢动脉支架 | 库克（中国）医疗贸易有限公司 | 库克爱尔兰有限公司 Cook Ireland Ltd. | 9e71f5b7-fe7e-11eb-b658-0050568f9c84-1 | 血管支架-支架-1 | 国械注进20163130718 | 国械注进20163460718 | 该产品由放送系统和支架组成，包含注射器组件。支架由镍钛合金制成，两端各有四个不透射线标记。环氧乙烷灭菌，一次性使用，货架有效期3年。 | 该产品用于髂动脉、颈动脉和肾动脉治疗以下疾病：动脉粥样硬化性狭窄、已接受再通手术的完全梗阻。 | 1001bfa7-fe7f-11eb-b658-0050568f9c84 | C02060900102007030890000041 | 02-血管介入治疗类材料 | 06-外周血管介入 | 09-髂股动脉支架 | 001-支架 | 02-合金 | 007-髂动脉/自膨/长度≤15cm | ZIV6-125-12-6.0 | ZIV6-125-12-6.0 |  | 国械注进20163130718 | 1001bfa7-fe7f-11eb-b658-0050568f9c84 | 非药物涂层 非覆膜 短支架(长度≤100mm) | 肾动脉、颈动脉、髂动脉 | 招标范围内未中选
外周血管支架类 | 非下肢动脉支架 | 库克（中国）医疗贸易有限公司 | 库克爱尔兰有限公司 Cook Ireland Ltd. | 9e71f5b7-fe7e-11eb-b658-0050568f9c84-1 | 血管支架-支架-1 | 国械注进20163130718 | 国械注进20163460718 | 该产品由放送系统和支架组成，包含注射器组件。支架由镍钛合金制成，两端各有四个不透射线标记。环氧乙烷灭菌，一次性使用，货架有效期3年。 | 该产品用于髂动脉、颈动脉和肾动脉治疗以下疾病：动脉粥样硬化性狭窄、已接受再通手术的完全梗阻。 | 1001c157-fe7f-11eb-b658-0050568f9c84 | C02060900102007030890000047 | 02-血管介入治疗类材料 | 06-外周血管介入 | 09-髂股动脉支架 | 001-支架 | 02-合金 | 007-髂动脉/自膨/长度≤15cm | ZIV6-125-5-6.0 | ZIV6-125-5-6.0 |  | 国械注进20163130718 | 1001c157-fe7f-11eb-b658-0050568f9c84 | 非药物涂层 非覆膜 短支架(长度≤100mm) | 肾动脉、颈动脉、髂动脉 | 招标范围内未中选
外周血管支架类 | 非下肢动脉支架 | 库克（中国）医疗贸易有限公司 | 库克爱尔兰有限公司 Cook Ireland Ltd. | 9e71f5b7-fe7e-11eb-b658-0050568f9c84-1 | 血管支架-支架-1 | 国械注进20163130718 | 国械注进20163460718 | 该产品由放送系统和支架组成，包含注射器组件。支架由镍钛合金制成，两端各有四个不透射线标记。环氧乙烷灭菌，一次性使用，货架有效期3年。 | 该产品用于髂动脉、颈动脉和肾动脉治疗以下疾病：动脉粥样硬化性狭窄、已接受再通手术的完全梗阻。 | 1001c2bc-fe7f-11eb-b658-0050568f9c84 | C02060900102007030890000113 | 02-血管介入治疗类材料 | 06-外周血管介入 | 09-髂股动脉支架 | 001-支架 | 02-合金 | 007-髂动脉/自膨/长度≤15cm | ZIV6-125-8-6.0 | ZIV6-125-8-6.0 |  | 国械注进20163130718 | 1001c2bc-fe7f-11eb-b658-0050568f9c84 | 非药物涂层 非覆膜 短支架(长度≤100mm) | 肾动脉、颈动脉、髂动脉 | 招标范围内未中选
外周血管支架类 | 非下肢动脉支架 | 库克（中国）医疗贸易有限公司 | 库克爱尔兰有限公司 Cook Ireland Ltd. | 9e71f5b7-fe7e-11eb-b658-0050568f9c84-1 | 血管支架-支架-1 | 国械注进20163130718 | 国械注进20163460718 | 该产品由放送系统和支架组成，包含注射器组件。支架由镍钛合金制成，两端各有四个不透射线标记。环氧乙烷灭菌，一次性使用，货架有效期3年。 | 该产品用于髂动脉、颈动脉和肾动脉治疗以下疾病：动脉粥样硬化性狭窄、已接受再通手术的完全梗阻。 | 1001c418-fe7f-11eb-b658-0050568f9c84 | C02060900102007030890000027 | 02-血管介入治疗类材料 | 06-外周血管介入 | 09-髂股动脉支架 | 001-支架 | 02-合金 | 007-髂动脉/自膨/长度≤15cm | ZIV5-125-9-2.0 | ZIV5-125-9-2.0 |  | 国械注进20163130718 | 1001c418-fe7f-11eb-b658-0050568f9c84 | 非药物涂层 非覆膜 短支架(长度≤100mm) | 肾动脉、颈动脉、髂动脉 | 招标范围内未中选
外周血管支架类 | 非下肢动脉支架 | 库克（中国）医疗贸易有限公司 | 库克爱尔兰有限公司 Cook Ireland Ltd. | 9e71f5b7-fe7e-11eb-b658-0050568f9c84-1 | 血管支架-支架-1 | 国械注进20163130718 | 国械注进20163460718 | 该产品由放送系统和支架组成，包含注射器组件。支架由镍钛合金制成，两端各有四个不透射线标记。环氧乙烷灭菌，一次性使用，货架有效期3年。 | 该产品用于髂动脉、颈动脉和肾动脉治疗以下疾病：动脉粥样硬化性狭窄、已接受再通手术的完全梗阻。 | 1001c58f-fe7f-11eb-b658-0050568f9c84 | C02060900102007030890000044 | 02-血管介入治疗类材料 | 06-外周血管介入 | 09-髂股动脉支架 | 001-支架 | 02-合金 | 007-髂动脉/自膨/长度≤15cm | ZIV6-80-6-6.0 | ZIV6-80-6-6.0 |  | 国械注进20163130718 | 1001c58f-fe7f-11eb-b658-0050568f9c84 | 非药物涂层 非覆膜 短支架(长度≤100mm) | 肾动脉、颈动脉、髂动脉 | 招标范围内未中选
外周血管支架类 | 非下肢动脉支架 | 库克（中国）医疗贸易有限公司 | 库克爱尔兰有限公司 Cook Ireland Ltd. | 9e71f5b7-fe7e-11eb-b658-0050568f9c84-1 | 血管支架-支架-1 | 国械注进20163130718 | 国械注进20163460718 | 该产品由放送系统和支架组成，包含注射器组件。支架由镍钛合金制成，两端各有四个不透射线标记。环氧乙烷灭菌，一次性使用，货架有效期3年。 | 该产品用于髂动脉、颈动脉和肾动脉治疗以下疾病：动脉粥样硬化性狭窄、已接受再通手术的完全梗阻。 | 1001c709-fe7f-11eb-b658-0050568f9c84 | C02060900102007030890000148 | 02-血管介入治疗类材料 | 06-外周血管介入 | 09-髂股动脉支架 | 001-支架 | 02-合金 | 007-髂动脉/自膨/长度≤15cm | ZIV6-80-10-6.0 | ZIV6-80-10-6.0 |  | 国械注进20163130718 | 1001c709-fe7f-11eb-b658-0050568f9c84 | 非药物涂层 非覆膜 短支架(长度≤100mm) | 肾动脉、颈动脉、髂动脉 | 招标范围内未中选
外周血管支架类 | 非下肢动脉支架 | 库克（中国）医疗贸易有限公司 | 库克爱尔兰有限公司 Cook Ireland Ltd. | 9e71f5b7-fe7e-11eb-b658-0050568f9c84-1 | 血管支架-支架-1 | 国械注进20163130718 | 国械注进20163460718 | 该产品由放送系统和支架组成，包含注射器组件。支架由镍钛合金制成，两端各有四个不透射线标记。环氧乙烷灭菌，一次性使用，货架有效期3年。 | 该产品用于髂动脉、颈动脉和肾动脉治疗以下疾病：动脉粥样硬化性狭窄、已接受再通手术的完全梗阻。 | 1001c888-fe7f-11eb-b658-0050568f9c84 | C02060900102007030890000049 | 02-血管介入治疗类材料 | 06-外周血管介入 | 09-髂股动脉支架 | 001-支架 | 02-合金 | 007-髂动脉/自膨/长度≤15cm | ZIV6-80-9-7.0 | ZIV6-80-9-7.0 |  | 国械注进20163130718 | 1001c888-fe7f-11eb-b658-0050568f9c84 | 非药物涂层 非覆膜 短支架(长度≤100mm) | 肾动脉、颈动脉、髂动脉 | 招标范围内未中选
外周血管支架类 | 非下肢动脉支架 | 库克（中国）医疗贸易有限公司 | 库克爱尔兰有限公司 Cook Ireland Ltd. | 9e71f5b7-fe7e-11eb-b658-0050568f9c84-1 | 血管支架-支架-1 | 国械注进20163130718 | 国械注进20163460718 | 该产品由放送系统和支架组成，包含注射器组件。支架由镍钛合金制成，两端各有四个不透射线标记。环氧乙烷灭菌，一次性使用，货架有效期3年。 | 该产品用于髂动脉、颈动脉和肾动脉治疗以下疾病：动脉粥样硬化性狭窄、已接受再通手术的完全梗阻。 | 1001ca02-fe7f-11eb-b658-0050568f9c84 | C02060900102007030890000061 | 02-血管介入治疗类材料 | 06-外周血管介入 | 09-髂股动脉支架 | 001-支架 | 02-合金 | 007-髂动脉/自膨/长度≤15cm | ZIV5-80-5-4.0 | ZIV5-80-5-4.0 |  | 国械注进20163130718 | 1001ca02-fe7f-11eb-b658-0050568f9c84 | 非药物涂层 非覆膜 短支架(长度≤100mm) | 肾动脉、颈动脉、髂动脉 | 招标范围内未中选
外周血管支架类 | 非下肢动脉支架 | 库克（中国）医疗贸易有限公司 | 库克爱尔兰有限公司 Cook Ireland Ltd. | 9e71f5b7-fe7e-11eb-b658-0050568f9c84-1 | 血管支架-支架-1 | 国械注进20163130718 | 国械注进20163460718 | 该产品由放送系统和支架组成，包含注射器组件。支架由镍钛合金制成，两端各有四个不透射线标记。环氧乙烷灭菌，一次性使用，货架有效期3年。 | 该产品用于髂动脉、颈动脉和肾动脉治疗以下疾病：动脉粥样硬化性狭窄、已接受再通手术的完全梗阻。 | 1001cb4f-fe7f-11eb-b658-0050568f9c84 |  | 02-血管介入治疗类材料 | 06-外周血管介入 | 09-髂股动脉支架 | 001-支架 | 02-合金 | 007-髂动脉/自膨/长度≤15cm | ZIV6-80-6-3.0 | ZIV6-80-6-3.0 | (01)00827002331716 | 国械注进20163460718 | 1001cb4f-fe7f-11eb-b658-0050568f9c84 | 非药物涂层 非覆膜 短支架(长度≤100mm) | 肾动脉、颈动脉、髂动脉 | 招标范围内未中选
外周血管支架类 | 非下肢动脉支架 | 库克（中国）医疗贸易有限公司 | 库克爱尔兰有限公司 Cook Ireland Ltd. | 9e71f5b7-fe7e-11eb-b658-0050568f9c84-1 | 血管支架-支架-1 | 国械注进20163130718 | 国械注进20163460718 | 该产品由放送系统和支架组成，包含注射器组件。支架由镍钛合金制成，两端各有四个不透射线标记。环氧乙烷灭菌，一次性使用，货架有效期3年。 | 该产品用于髂动脉、颈动脉和肾动脉治疗以下疾病：动脉粥样硬化性狭窄、已接受再通手术的完全梗阻。 | 1001cc94-fe7f-11eb-b658-0050568f9c84 | C02060900102007030890000024 | 02-血管介入治疗类材料 | 06-外周血管介入 | 09-髂股动脉支架 | 001-支架 | 02-合金 | 007-髂动脉/自膨/长度≤15cm | ZIV5-80-4-8.0 | ZIV5-80-4-8.0 |  | 国械注进20163130718 | 1001cc94-fe7f-11eb-b658-0050568f9c84 | 非药物涂层 非覆膜 短支架(长度≤100mm) | 肾动脉、颈动脉、髂动脉 | 招标范围内未中选
外周血管支架类 | 非下肢动脉支架 | 库克（中国）医疗贸易有限公司 | 库克爱尔兰有限公司 Cook Ireland Ltd. | 9e71f5b7-fe7e-11eb-b658-0050568f9c84-1 | 血管支架-支架-1 | 国械注进20163130718 | 国械注进20163460718 | 该产品由放送系统和支架组成，包含注射器组件。支架由镍钛合金制成，两端各有四个不透射线标记。环氧乙烷灭菌，一次性使用，货架有效期3年。 | 该产品用于髂动脉、颈动脉和肾动脉治疗以下疾病：动脉粥样硬化性狭窄、已接受再通手术的完全梗阻。 | 0ff067f9-fe7f-11eb-b658-0050568f9c84 | C02060900102007030890000031 | 02-血管介入治疗类材料 | 06-外周血管介入 | 09-髂股动脉支架 | 001-支架 | 02-合金 | 007-髂动脉/自膨/长度≤15cm | ZIV5-80-5-6.0 | ZIV5-80-5-6.0 |  | 国械注进20163130718 | 0ff067f9-fe7f-11eb-b658-0050568f9c84 | 非药物涂层 非覆膜 短支架(长度≤100mm) | 肾动脉、颈动脉、髂动脉 | 招标范围内未中选
外周血管支架类 | 非下肢动脉支架 | 库克（中国）医疗贸易有限公司 | 库克爱尔兰有限公司 Cook Ireland Ltd. | 9e71f5b7-fe7e-11eb-b658-0050568f9c84-1 | 血管支架-支架-1 | 国械注进20163130718 | 国械注进20163460718 | 该产品由放送系统和支架组成，包含注射器组件。支架由镍钛合金制成，两端各有四个不透射线标记。环氧乙烷灭菌，一次性使用，货架有效期3年。 | 该产品用于髂动脉、颈动脉和肾动脉治疗以下疾病：动脉粥样硬化性狭窄、已接受再通手术的完全梗阻。 | 0ff3d677-fe7f-11eb-b658-0050568f9c84 |  | 02-血管介入治疗类材料 | 06-外周血管介入 | 09-髂股动脉支架 | 001-支架 | 02-合金 | 007-髂动脉/自膨/长度≤15cm | ZIV6-80-5-2.0 | ZIV6-80-5-2.0 | (01)00827002331631 | 国械注进20163460718 | 0ff3d677-fe7f-11eb-b658-0050568f9c84 | 非药物涂层 非覆膜 短支架(长度≤100mm) | 肾动脉、颈动脉、髂动脉 | 招标范围内未中选
外周血管支架类 | 非下肢动脉支架 | 库克（中国）医疗贸易有限公司 | 库克爱尔兰有限公司 Cook Ireland Ltd. | 9e71f5b7-fe7e-11eb-b658-0050568f9c84-1 | 血管支架-支架-1 | 国械注进20163130718 | 国械注进20163460718 | 该产品由放送系统和支架组成，包含注射器组件。支架由镍钛合金制成，两端各有四个不透射线标记。环氧乙烷灭菌，一次性使用，货架有效期3年。 | 该产品用于髂动脉、颈动脉和肾动脉治疗以下疾病：动脉粥样硬化性狭窄、已接受再通手术的完全梗阻。 | 0ff968a0-fe7f-11eb-b658-0050568f9c84 | C02060900102007030890000091 | 02-血管介入治疗类材料 | 06-外周血管介入 | 09-髂股动脉支架 | 001-支架 | 02-合金 | 007-髂动脉/自膨/长度≤15cm | ZIV5-80-10-8.0 | ZIV5-80-10-8.0 |  | 国械注进20163130718 | 0ff968a0-fe7f-11eb-b658-0050568f9c84 | 非药物涂层 非覆膜 短支架(长度≤100mm) | 肾动脉、颈动脉、髂动脉 | 招标范围内未中选
外周血管支架类 | 非下肢动脉支架 | 库克（中国）医疗贸易有限公司 | 库克爱尔兰有限公司 Cook Ireland Ltd. | 9e71f5b7-fe7e-11eb-b658-0050568f9c84-1 | 血管支架-支架-1 | 国械注进20163130718 | 国械注进20163460718 | 该产品由放送系统和支架组成，包含注射器组件。支架由镍钛合金制成，两端各有四个不透射线标记。环氧乙烷灭菌，一次性使用，货架有效期3年。 | 该产品用于髂动脉、颈动脉和肾动脉治疗以下疾病：动脉粥样硬化性狭窄、已接受再通手术的完全梗阻。 | 0ff96703-fe7f-11eb-b658-0050568f9c84 | C02060900102007030890000007 | 02-血管介入治疗类材料 | 06-外周血管介入 | 09-髂股动脉支架 | 001-支架 | 02-合金 | 007-髂动脉/自膨/长度≤15cm | ZIV5-80-6-6.0 | ZIV5-80-6-6.0 |  | 国械注进20163130718 | 0ff96703-fe7f-11eb-b658-0050568f9c84 | 非药物涂层 非覆膜 短支架(长度≤100mm) | 肾动脉、颈动脉、髂动脉 | 招标范围内未中选
外周血管支架类 | 非下肢动脉支架 | 库克（中国）医疗贸易有限公司 | 库克爱尔兰有限公司 Cook Ireland Ltd. | 9e71f5b7-fe7e-11eb-b658-0050568f9c84-1 | 血管支架-支架-1 | 国械注进20163130718 | 国械注进20163460718 | 该产品由放送系统和支架组成，包含注射器组件。支架由镍钛合金制成，两端各有四个不透射线标记。环氧乙烷灭菌，一次性使用，货架有效期3年。 | 该产品用于髂动脉、颈动脉和肾动脉治疗以下疾病：动脉粥样硬化性狭窄、已接受再通手术的完全梗阻。 | 0ff96552-fe7f-11eb-b658-0050568f9c84 | C02060900102007030890000003 | 02-血管介入治疗类材料 | 06-外周血管介入 | 09-髂股动脉支架 | 001-支架 | 02-合金 | 007-髂动脉/自膨/长度≤15cm | ZIV5-125-5-8.0 | ZIV5-125-5-8.0 |  | 国械注进20163130718 | 0ff96552-fe7f-11eb-b658-0050568f9c84 | 非药物涂层 非覆膜 短支架(长度≤100mm) | 肾动脉、颈动脉、髂动脉 | 招标范围内未中选
外周血管支架类 | 非下肢动脉支架 | 库克（中国）医疗贸易有限公司 | 库克爱尔兰有限公司 Cook Ireland Ltd. | 9e71f5b7-fe7e-11eb-b658-0050568f9c84-1 | 血管支架-支架-1 | 国械注进20163130718 | 国械注进20163460718 | 该产品由放送系统和支架组成，包含注射器组件。支架由镍钛合金制成，两端各有四个不透射线标记。环氧乙烷灭菌，一次性使用，货架有效期3年。 | 该产品用于髂动脉、颈动脉和肾动脉治疗以下疾病：动脉粥样硬化性狭窄、已接受再通手术的完全梗阻。 | 0ff95fe9-fe7f-11eb-b658-0050568f9c84 | C02060900102007030890000119 | 02-血管介入治疗类材料 | 06-外周血管介入 | 09-髂股动脉支架 | 001-支架 | 02-合金 | 007-髂动脉/自膨/长度≤15cm | ZIV5-80-7-4.0 | ZIV5-80-7-4.0 |  | 国械注进20163130718 | 0ff95fe9-fe7f-11eb-b658-0050568f9c84 | 非药物涂层 非覆膜 短支架(长度≤100mm) | 肾动脉、颈动脉、髂动脉 | 招标范围内未中选
外周血管支架类 | 非下肢动脉支架 | 库克（中国）医疗贸易有限公司 | 库克爱尔兰有限公司 Cook Ireland Ltd. | 9e71f5b7-fe7e-11eb-b658-0050568f9c84-1 | 血管支架-支架-1 | 国械注进20163130718 | 国械注进20163460718 | 该产品由放送系统和支架组成，包含注射器组件。支架由镍钛合金制成，两端各有四个不透射线标记。环氧乙烷灭菌，一次性使用，货架有效期3年。 | 该产品用于髂动脉、颈动脉和肾动脉治疗以下疾病：动脉粥样硬化性狭窄、已接受再通手术的完全梗阻。 | 0ff95e14-fe7f-11eb-b658-0050568f9c84 | C02060900102007030890000057 | 02-血管介入治疗类材料 | 06-外周血管介入 | 09-髂股动脉支架 | 001-支架 | 02-合金 | 007-髂动脉/自膨/长度≤15cm | ZIV5-125-7-2.0 | ZIV5-125-7-2.0 |  | 国械注进20163130718 | 0ff95e14-fe7f-11eb-b658-0050568f9c84 | 非药物涂层 非覆膜 短支架(长度≤100mm) | 肾动脉、颈动脉、髂动脉 | 招标范围内未中选
外周血管支架类 | 非下肢动脉支架 | 库克（中国）医疗贸易有限公司 | 库克爱尔兰有限公司 Cook Ireland Ltd. | 9e71f5b7-fe7e-11eb-b658-0050568f9c84-1 | 血管支架-支架-1 | 国械注进20163130718 | 国械注进20163460718 | 该产品由放送系统和支架组成，包含注射器组件。支架由镍钛合金制成，两端各有四个不透射线标记。环氧乙烷灭菌，一次性使用，货架有效期3年。 | 该产品用于髂动脉、颈动脉和肾动脉治疗以下疾病：动脉粥样硬化性狭窄、已接受再通手术的完全梗阻。 | 0ff95a97-fe7f-11eb-b658-0050568f9c84 | C02060900102007030890000034 | 02-血管介入治疗类材料 | 06-外周血管介入 | 09-髂股动脉支架 | 001-支架 | 02-合金 | 007-髂动脉/自膨/长度≤15cm | ZIV5-125-4-8.0 | ZIV5-125-4-8.0 |  | 国械注进20163130718 | 0ff95a97-fe7f-11eb-b658-0050568f9c84 | 非药物涂层 非覆膜 短支架(长度≤100mm) | 肾动脉、颈动脉、髂动脉 | 招标范围内未中选
外周血管支架类 | 非下肢动脉支架 | 库克（中国）医疗贸易有限公司 | 库克爱尔兰有限公司 Cook Ireland Ltd. | 9e71f5b7-fe7e-11eb-b658-0050568f9c84-1 | 血管支架-支架-1 | 国械注进20163130718 | 国械注进20163460718 | 该产品由放送系统和支架组成，包含注射器组件。支架由镍钛合金制成，两端各有四个不透射线标记。环氧乙烷灭菌，一次性使用，货架有效期3年。 | 该产品用于髂动脉、颈动脉和肾动脉治疗以下疾病：动脉粥样硬化性狭窄、已接受再通手术的完全梗阻。 | 0ff958ef-fe7f-11eb-b658-0050568f9c84 | C02060900102007030890000090 | 02-血管介入治疗类材料 | 06-外周血管介入 | 09-髂股动脉支架 | 001-支架 | 02-合金 | 007-髂动脉/自膨/长度≤15cm | ZIV5-125-5-4.0 | ZIV5-125-5-4.0 |  | 国械注进20163130718 | 0ff958ef-fe7f-11eb-b658-0050568f9c84 | 非药物涂层 非覆膜 短支架(长度≤100mm) | 肾动脉、颈动脉、髂动脉 | 招标范围内未中选
外周血管支架类 | 非下肢动脉支架 | 库克（中国）医疗贸易有限公司 | 库克爱尔兰有限公司 Cook Ireland Ltd. | 9e71f5b7-fe7e-11eb-b658-0050568f9c84-1 | 血管支架-支架-1 | 国械注进20163130718 | 国械注进20163460718 | 该产品由放送系统和支架组成，包含注射器组件。支架由镍钛合金制成，两端各有四个不透射线标记。环氧乙烷灭菌，一次性使用，货架有效期3年。 | 该产品用于髂动脉、颈动脉和肾动脉治疗以下疾病：动脉粥样硬化性狭窄、已接受再通手术的完全梗阻。 | 0ff9573a-fe7f-11eb-b658-0050568f9c84 | C02060900102007030890000111 | 02-血管介入治疗类材料 | 06-外周血管介入 | 09-髂股动脉支架 | 001-支架 | 02-合金 | 007-髂动脉/自膨/长度≤15cm | ZIV5-80-8-6.0 | ZIV5-80-8-6.0 |  | 国械注进20163130718 | 0ff9573a-fe7f-11eb-b658-0050568f9c84 | 非药物涂层 非覆膜 短支架(长度≤100mm) | 肾动脉、颈动脉、髂动脉 | 招标范围内未中选
外周血管支架类 | 非下肢动脉支架 | 库克（中国）医疗贸易有限公司 | 库克爱尔兰有限公司 Cook Ireland Ltd. | 9e71f5b7-fe7e-11eb-b658-0050568f9c84-1 | 血管支架-支架-1 | 国械注进20163130718 | 国械注进20163460718 | 该产品由放送系统和支架组成，包含注射器组件。支架由镍钛合金制成，两端各有四个不透射线标记。环氧乙烷灭菌，一次性使用，货架有效期3年。 | 该产品用于髂动脉、颈动脉和肾动脉治疗以下疾病：动脉粥样硬化性狭窄、已接受再通手术的完全梗阻。 | 0ff95412-fe7f-11eb-b658-0050568f9c84 | C02060900102007030890000038 | 02-血管介入治疗类材料 | 06-外周血管介入 | 09-髂股动脉支架 | 001-支架 | 02-合金 | 007-髂动脉/自膨/长度≤15cm | ZIV5-125-9-6.0 | ZIV5-125-9-6.0 |  | 国械注进20163130718 | 0ff95412-fe7f-11eb-b658-0050568f9c84 | 非药物涂层 非覆膜 短支架(长度≤100mm) | 肾动脉、颈动脉、髂动脉 | 招标范围内未中选
外周血管支架类 | 非下肢动脉支架 | 库克（中国）医疗贸易有限公司 | 库克爱尔兰有限公司 Cook Ireland Ltd. | 9e71f5b7-fe7e-11eb-b658-0050568f9c84-1 | 血管支架-支架-1 | 国械注进20163130718 | 国械注进20163460718 | 该产品由放送系统和支架组成，包含注射器组件。支架由镍钛合金制成，两端各有四个不透射线标记。环氧乙烷灭菌，一次性使用，货架有效期3年。 | 该产品用于髂动脉、颈动脉和肾动脉治疗以下疾病：动脉粥样硬化性狭窄、已接受再通手术的完全梗阻。 | 0ff9526b-fe7f-11eb-b658-0050568f9c84 |  | 02-血管介入治疗类材料 | 06-外周血管介入 | 09-髂股动脉支架 | 001-支架 | 02-合金 | 007-髂动脉/自膨/长度≤15cm | ZIV6-125-10-2.0 | ZIV6-125-10-2.0 | (01)00827002334243 | 国械注进20163460718 | 0ff9526b-fe7f-11eb-b658-0050568f9c84 | 非药物涂层 非覆膜 短支架(长度≤100mm) | 肾动脉、颈动脉、髂动脉 | 招标范围内未中选
外周血管支架类 | 非下肢动脉支架 | 库克（中国）医疗贸易有限公司 | 库克爱尔兰有限公司 Cook Ireland Ltd. | 9e71f5b7-fe7e-11eb-b658-0050568f9c84-1 | 血管支架-支架-1 | 国械注进20163130718 | 国械注进20163460718 | 该产品由放送系统和支架组成，包含注射器组件。支架由镍钛合金制成，两端各有四个不透射线标记。环氧乙烷灭菌，一次性使用，货架有效期3年。 | 该产品用于髂动脉、颈动脉和肾动脉治疗以下疾病：动脉粥样硬化性狭窄、已接受再通手术的完全梗阻。 | 0ff950d4-fe7f-11eb-b658-0050568f9c84 | C02060900102007030890000098 | 02-血管介入治疗类材料 | 06-外周血管介入 | 09-髂股动脉支架 | 001-支架 | 02-合金 | 007-髂动脉/自膨/长度≤15cm | ZIV6-125-14-4.0 | ZIV6-125-14-4.0 |  | 国械注进20163130718 | 0ff950d4-fe7f-11eb-b658-0050568f9c84 | 非药物涂层 非覆膜 短支架(长度≤100mm) | 肾动脉、颈动脉、髂动脉 | 招标范围内未中选
外周血管支架类 | 非下肢动脉支架 | 库克（中国）医疗贸易有限公司 | 库克爱尔兰有限公司 Cook Ireland Ltd. | 9e71f5b7-fe7e-11eb-b658-0050568f9c84-1 | 血管支架-支架-1 | 国械注进20163130718 | 国械注进20163460718 | 该产品由放送系统和支架组成，包含注射器组件。支架由镍钛合金制成，两端各有四个不透射线标记。环氧乙烷灭菌，一次性使用，货架有效期3年。 | 该产品用于髂动脉、颈动脉和肾动脉治疗以下疾病：动脉粥样硬化性狭窄、已接受再通手术的完全梗阻。 | 0ff94f32-fe7f-11eb-b658-0050568f9c84 | C02060900102007030890000106 | 02-血管介入治疗类材料 | 06-外周血管介入 | 09-髂股动脉支架 | 001-支架 | 02-合金 | 007-髂动脉/自膨/长度≤15cm | ZIV5-125-5-6.0 | ZIV5-125-5-6.0 |  | 国械注进20163130718 | 0ff94f32-fe7f-11eb-b658-0050568f9c84 | 非药物涂层 非覆膜 短支架(长度≤100mm) | 肾动脉、颈动脉、髂动脉 | 招标范围内未中选
外周血管支架类 | 非下肢动脉支架 | 库克（中国）医疗贸易有限公司 | 库克爱尔兰有限公司 Cook Ireland Ltd. | 9e71f5b7-fe7e-11eb-b658-0050568f9c84-1 | 血管支架-支架-1 | 国械注进20163130718 | 国械注进20163460718 | 该产品由放送系统和支架组成，包含注射器组件。支架由镍钛合金制成，两端各有四个不透射线标记。环氧乙烷灭菌，一次性使用，货架有效期3年。 | 该产品用于髂动脉、颈动脉和肾动脉治疗以下疾病：动脉粥样硬化性狭窄、已接受再通手术的完全梗阻。 | 0ff94d6e-fe7f-11eb-b658-0050568f9c84 |  | 02-血管介入治疗类材料 | 06-外周血管介入 | 09-髂股动脉支架 | 001-支架 | 02-合金 | 007-髂动脉/自膨/长度≤15cm | ZIV6-80-10-3.0 | ZIV6-80-10-3.0 | (01)00827002331587 | 国械注进20163460718 | 0ff94d6e-fe7f-11eb-b658-0050568f9c84 | 非药物涂层 非覆膜 短支架(长度≤100mm) | 肾动脉、颈动脉、髂动脉 | 招标范围内未中选
外周血管支架类 | 非下肢动脉支架 | 库克（中国）医疗贸易有限公司 | 库克爱尔兰有限公司 Cook Ireland Ltd. | 9e71f5b7-fe7e-11eb-b658-0050568f9c84-1 | 血管支架-支架-1 | 国械注进20163130718 | 国械注进20163460718 | 该产品由放送系统和支架组成，包含注射器组件。支架由镍钛合金制成，两端各有四个不透射线标记。环氧乙烷灭菌，一次性使用，货架有效期3年。 | 该产品用于髂动脉、颈动脉和肾动脉治疗以下疾病：动脉粥样硬化性狭窄、已接受再通手术的完全梗阻。 | 0ff94bcd-fe7f-11eb-b658-0050568f9c84 |  | 02-血管介入治疗类材料 | 06-外周血管介入 | 09-髂股动脉支架 | 001-支架 | 02-合金 | 007-髂动脉/自膨/长度≤15cm | ZIV6-125-14-3.0 | ZIV6-125-14-3.0 | (01)00827002375482 | 国械注进20163460718 | 0ff94bcd-fe7f-11eb-b658-0050568f9c84 | 非药物涂层 非覆膜 短支架(长度≤100mm) | 肾动脉、颈动脉、髂动脉 | 招标范围内未中选
外周血管支架类 | 非下肢动脉支架 | 库克（中国）医疗贸易有限公司 | 库克爱尔兰有限公司 Cook Ireland Ltd. | 9e71f5b7-fe7e-11eb-b658-0050568f9c84-1 | 血管支架-支架-1 | 国械注进20163130718 | 国械注进20163460718 | 该产品由放送系统和支架组成，包含注射器组件。支架由镍钛合金制成，两端各有四个不透射线标记。环氧乙烷灭菌，一次性使用，货架有效期3年。 | 该产品用于髂动脉、颈动脉和肾动脉治疗以下疾病：动脉粥样硬化性狭窄、已接受再通手术的完全梗阻。 | 0ff949a9-fe7f-11eb-b658-0050568f9c84 | C02060900102007030890000011 | 02-血管介入治疗类材料 | 06-外周血管介入 | 09-髂股动脉支架 | 001-支架 | 02-合金 | 007-髂动脉/自膨/长度≤15cm | ZIV6-80-9-6.0 | ZIV6-80-9-6.0 |  | 国械注进20163130718 | 0ff949a9-fe7f-11eb-b658-0050568f9c84 | 非药物涂层 非覆膜 短支架(长度≤100mm) | 肾动脉、颈动脉、髂动脉 | 招标范围内未中选
外周血管支架类 | 非下肢动脉支架 | 库克（中国）医疗贸易有限公司 | 库克爱尔兰有限公司 Cook Ireland Ltd. | 9e71f5b7-fe7e-11eb-b658-0050568f9c84-1 | 血管支架-支架-1 | 国械注进20163130718 | 国械注进20163460718 | 该产品由放送系统和支架组成，包含注射器组件。支架由镍钛合金制成，两端各有四个不透射线标记。环氧乙烷灭菌，一次性使用，货架有效期3年。 | 该产品用于髂动脉、颈动脉和肾动脉治疗以下疾病：动脉粥样硬化性狭窄、已接受再通手术的完全梗阻。 | 0ff947f8-fe7f-11eb-b658-0050568f9c84 | C02060900102007030890000026 | 02-血管介入治疗类材料 | 06-外周血管介入 | 09-髂股动脉支架 | 001-支架 | 02-合金 | 007-髂动脉/自膨/长度≤15cm | ZIV6-125-9-4.0 | ZIV6-125-9-4.0 |  | 国械注进20163130718 | 0ff947f8-fe7f-11eb-b658-0050568f9c84 | 非药物涂层 非覆膜 短支架(长度≤100mm) | 肾动脉、颈动脉、髂动脉 | 招标范围内未中选
外周血管支架类 | 非下肢动脉支架 | 库克（中国）医疗贸易有限公司 | 库克爱尔兰有限公司 Cook Ireland Ltd. | 9e71f5b7-fe7e-11eb-b658-0050568f9c84-1 | 血管支架-支架-1 | 国械注进20163130718 | 国械注进20163460718 | 该产品由放送系统和支架组成，包含注射器组件。支架由镍钛合金制成，两端各有四个不透射线标记。环氧乙烷灭菌，一次性使用，货架有效期3年。 | 该产品用于髂动脉、颈动脉和肾动脉治疗以下疾病：动脉粥样硬化性狭窄、已接受再通手术的完全梗阻。 | 0ff94048-fe7f-11eb-b658-0050568f9c84 |  | 02-血管介入治疗类材料 | 06-外周血管介入 | 09-髂股动脉支架 | 001-支架 | 02-合金 | 007-髂动脉/自膨/长度≤15cm | ZIV6-125-6-2.0 | ZIV6-125-6-2.0 | (01)00827002334045 | 国械注进20163460718 | 0ff94048-fe7f-11eb-b658-0050568f9c84 | 非药物涂层 非覆膜 短支架(长度≤100mm) | 肾动脉、颈动脉、髂动脉 | 招标范围内未中选
外周血管支架类 | 非下肢动脉支架 | 库克（中国）医疗贸易有限公司 | 库克爱尔兰有限公司 Cook Ireland Ltd. | 9e71f5b7-fe7e-11eb-b658-0050568f9c84-1 | 血管支架-支架-1 | 国械注进20163130718 | 国械注进20163460718 | 该产品由放送系统和支架组成，包含注射器组件。支架由镍钛合金制成，两端各有四个不透射线标记。环氧乙烷灭菌，一次性使用，货架有效期3年。 | 该产品用于髂动脉、颈动脉和肾动脉治疗以下疾病：动脉粥样硬化性狭窄、已接受再通手术的完全梗阻。 | 0ff96a32-fe7f-11eb-b658-0050568f9c84 | C02060900102007030890000085 | 02-血管介入治疗类材料 | 06-外周血管介入 | 09-髂股动脉支架 | 001-支架 | 02-合金 | 007-髂动脉/自膨/长度≤15cm | ZIV6-125-12-8.0 | ZIV6-125-12-8.0 |  | 国械注进20163130718 | 0ff96a32-fe7f-11eb-b658-0050568f9c84 | 非药物涂层 非覆膜 短支架(长度≤100mm) | 肾动脉、颈动脉、髂动脉 | 招标范围内未中选
外周血管支架类 | 非下肢动脉支架 | 库克（中国）医疗贸易有限公司 | 库克爱尔兰有限公司 Cook Ireland Ltd. | 9e71f5b7-fe7e-11eb-b658-0050568f9c84-1 | 血管支架-支架-1 | 国械注进20163130718 | 国械注进20163460718 | 该产品由放送系统和支架组成，包含注射器组件。支架由镍钛合金制成，两端各有四个不透射线标记。环氧乙烷灭菌，一次性使用，货架有效期3年。 | 该产品用于髂动脉、颈动脉和肾动脉治疗以下疾病：动脉粥样硬化性狭窄、已接受再通手术的完全梗阻。 | 0ff93e98-fe7f-11eb-b658-0050568f9c84 | C02060900102007030890000133 | 02-血管介入治疗类材料 | 06-外周血管介入 | 09-髂股动脉支架 | 001-支架 | 02-合金 | 007-髂动脉/自膨/长度≤15cm | ZIV6-80-9-8.0 | ZIV6-80-9-8.0 |  | 国械注进20163130718 | 0ff93e98-fe7f-11eb-b658-0050568f9c84 | 非药物涂层 非覆膜 短支架(长度≤100mm) | 肾动脉、颈动脉、髂动脉 | 招标范围内未中选
外周血管支架类 | 非下肢动脉支架 | 库克（中国）医疗贸易有限公司 | 库克爱尔兰有限公司 Cook Ireland Ltd. | 9e71f5b7-fe7e-11eb-b658-0050568f9c84-1 | 血管支架-支架-1 | 国械注进20163130718 | 国械注进20163460718 | 该产品由放送系统和支架组成，包含注射器组件。支架由镍钛合金制成，两端各有四个不透射线标记。环氧乙烷灭菌，一次性使用，货架有效期3年。 | 该产品用于髂动脉、颈动脉和肾动脉治疗以下疾病：动脉粥样硬化性狭窄、已接受再通手术的完全梗阻。 | 0ff93cff-fe7f-11eb-b658-0050568f9c84 |  | 02-血管介入治疗类材料 | 06-外周血管介入 | 09-髂股动脉支架 | 001-支架 | 02-合金 | 007-髂动脉/自膨/长度≤15cm | ZIV6-80-7-4.0 | ZIV6-80-7-4.0 | (01)00827002331792 | 国械注进20163460718 | 0ff93cff-fe7f-11eb-b658-0050568f9c84 | 非药物涂层 非覆膜 短支架(长度≤100mm) | 肾动脉、颈动脉、髂动脉 | 招标范围内未中选
外周血管支架类 | 非下肢动脉支架 | 库克（中国）医疗贸易有限公司 | 库克爱尔兰有限公司 Cook Ireland Ltd. | 9e71f5b7-fe7e-11eb-b658-0050568f9c84-1 | 血管支架-支架-1 | 国械注进20163130718 | 国械注进20163460718 | 该产品由放送系统和支架组成，包含注射器组件。支架由镍钛合金制成，两端各有四个不透射线标记。环氧乙烷灭菌，一次性使用，货架有效期3年。 | 该产品用于髂动脉、颈动脉和肾动脉治疗以下疾病：动脉粥样硬化性狭窄、已接受再通手术的完全梗阻。 | 0ff93b51-fe7f-11eb-b658-0050568f9c84 | C02060900102007030890000127 | 02-血管介入治疗类材料 | 06-外周血管介入 | 09-髂股动脉支架 | 001-支架 | 02-合金 | 007-髂动脉/自膨/长度≤15cm | ZIV6-80-12-8.0 | ZIV6-80-12-8.0 |  | 国械注进20163130718 | 0ff93b51-fe7f-11eb-b658-0050568f9c84 | 非药物涂层 非覆膜 短支架(长度≤100mm) | 肾动脉、颈动脉、髂动脉 | 招标范围内未中选
外周血管支架类 | 非下肢动脉支架 | 库克（中国）医疗贸易有限公司 | 库克爱尔兰有限公司 Cook Ireland Ltd. | 9e71f5b7-fe7e-11eb-b658-0050568f9c84-1 | 血管支架-支架-1 | 国械注进20163130718 | 国械注进20163460718 | 该产品由放送系统和支架组成，包含注射器组件。支架由镍钛合金制成，两端各有四个不透射线标记。环氧乙烷灭菌，一次性使用，货架有效期3年。 | 该产品用于髂动脉、颈动脉和肾动脉治疗以下疾病：动脉粥样硬化性狭窄、已接受再通手术的完全梗阻。 | 0ff9399d-fe7f-11eb-b658-0050568f9c84 | C02060900102007030890000099 | 02-血管介入治疗类材料 | 06-外周血管介入 | 09-髂股动脉支架 | 001-支架 | 02-合金 | 007-髂动脉/自膨/长度≤15cm | ZIV6-80-5-8.0 | ZIV6-80-5-8.0 |  | 国械注进20163130718 | 0ff9399d-fe7f-11eb-b658-0050568f9c84 | 非药物涂层 非覆膜 短支架(长度≤100mm) | 肾动脉、颈动脉、髂动脉 | 招标范围内未中选
外周血管支架类 | 非下肢动脉支架 | 库克（中国）医疗贸易有限公司 | 库克爱尔兰有限公司 Cook Ireland Ltd. | 9e71f5b7-fe7e-11eb-b658-0050568f9c84-1 | 血管支架-支架-1 | 国械注进20163130718 | 国械注进20163460718 | 该产品由放送系统和支架组成，包含注射器组件。支架由镍钛合金制成，两端各有四个不透射线标记。环氧乙烷灭菌，一次性使用，货架有效期3年。 | 该产品用于髂动脉、颈动脉和肾动脉治疗以下疾病：动脉粥样硬化性狭窄、已接受再通手术的完全梗阻。 | 0ff937fe-fe7f-11eb-b658-0050568f9c84 | C02060900102007030890000040 | 02-血管介入治疗类材料 | 06-外周血管介入 | 09-髂股动脉支架 | 001-支架 | 02-合金 | 007-髂动脉/自膨/长度≤15cm | ZIV5-80-5-2.0 | ZIV5-80-5-2.0 |  | 国械注进20163130718 | 0ff937fe-fe7f-11eb-b658-0050568f9c84 | 非药物涂层 非覆膜 短支架(长度≤100mm) | 肾动脉、颈动脉、髂动脉 | 招标范围内未中选
外周血管支架类 | 非下肢动脉支架 | 库克（中国）医疗贸易有限公司 | 库克爱尔兰有限公司 Cook Ireland Ltd. | 9e71f5b7-fe7e-11eb-b658-0050568f9c84-1 | 血管支架-支架-1 | 国械注进20163130718 | 国械注进20163460718 | 该产品由放送系统和支架组成，包含注射器组件。支架由镍钛合金制成，两端各有四个不透射线标记。环氧乙烷灭菌，一次性使用，货架有效期3年。 | 该产品用于髂动脉、颈动脉和肾动脉治疗以下疾病：动脉粥样硬化性狭窄、已接受再通手术的完全梗阻。 | 0ff9364a-fe7f-11eb-b658-0050568f9c84 | C02060900102007030890000112 | 02-血管介入治疗类材料 | 06-外周血管介入 | 09-髂股动脉支架 | 001-支架 | 02-合金 | 007-髂动脉/自膨/长度≤15cm | ZIV5-125-8-3.0 | ZIV5-125-8-3.0 |  | 国械注进20163130718 | 0ff9364a-fe7f-11eb-b658-0050568f9c84 | 非药物涂层 非覆膜 短支架(长度≤100mm) | 肾动脉、颈动脉、髂动脉 | 招标范围内未中选
外周血管支架类 | 非下肢动脉支架 | 库克（中国）医疗贸易有限公司 | 库克爱尔兰有限公司 Cook Ireland Ltd. | 9e71f5b7-fe7e-11eb-b658-0050568f9c84-1 | 血管支架-支架-1 | 国械注进20163130718 | 国械注进20163460718 | 该产品由放送系统和支架组成，包含注射器组件。支架由镍钛合金制成，两端各有四个不透射线标记。环氧乙烷灭菌，一次性使用，货架有效期3年。 | 该产品用于髂动脉、颈动脉和肾动脉治疗以下疾病：动脉粥样硬化性狭窄、已接受再通手术的完全梗阻。 | 0ff9341d-fe7f-11eb-b658-0050568f9c84 |  | 02-血管介入治疗类材料 | 06-外周血管介入 | 09-髂股动脉支架 | 001-支架 | 02-合金 | 007-髂动脉/自膨/长度≤15cm | ZIV6-80-8-4.0 | ZIV6-80-8-4.0 | (01)00827002331853 | 国械注进20163460718 | 0ff9341d-fe7f-11eb-b658-0050568f9c84 | 非药物涂层 非覆膜 短支架(长度≤100mm) | 肾动脉、颈动脉、髂动脉 | 招标范围内未中选
外周血管支架类 | 非下肢动脉支架 | 库克（中国）医疗贸易有限公司 | 库克爱尔兰有限公司 Cook Ireland Ltd. | 9e71f5b7-fe7e-11eb-b658-0050568f9c84-1 | 血管支架-支架-1 | 国械注进20163130718 | 国械注进20163460718 | 该产品由放送系统和支架组成，包含注射器组件。支架由镍钛合金制成，两端各有四个不透射线标记。环氧乙烷灭菌，一次性使用，货架有效期3年。 | 该产品用于髂动脉、颈动脉和肾动脉治疗以下疾病：动脉粥样硬化性狭窄、已接受再通手术的完全梗阻。 | 0ff92fd5-fe7f-11eb-b658-0050568f9c84 | C02060900102007030890000141 | 02-血管介入治疗类材料 | 06-外周血管介入 | 09-髂股动脉支架 | 001-支架 | 02-合金 | 007-髂动脉/自膨/长度≤15cm | ZIV6-80-14-7.0 | ZIV6-80-14-7.0 |  | 国械注进20163130718 | 0ff92fd5-fe7f-11eb-b658-0050568f9c84 | 非药物涂层 非覆膜 短支架(长度≤100mm) | 肾动脉、颈动脉、髂动脉 | 招标范围内未中选
外周血管支架类 | 非下肢动脉支架 | 库克（中国）医疗贸易有限公司 | 库克爱尔兰有限公司 Cook Ireland Ltd. | 9e71f5b7-fe7e-11eb-b658-0050568f9c84-1 | 血管支架-支架-1 | 国械注进20163130718 | 国械注进20163460718 | 该产品由放送系统和支架组成，包含注射器组件。支架由镍钛合金制成，两端各有四个不透射线标记。环氧乙烷灭菌，一次性使用，货架有效期3年。 | 该产品用于髂动脉、颈动脉和肾动脉治疗以下疾病：动脉粥样硬化性狭窄、已接受再通手术的完全梗阻。 | 0ff92c32-fe7f-11eb-b658-0050568f9c84 | C02060900102007030890000096 | 02-血管介入治疗类材料 | 06-外周血管介入 | 09-髂股动脉支架 | 001-支架 | 02-合金 | 007-髂动脉/自膨/长度≤15cm | ZIV5-125-7-8.0 | ZIV5-125-7-8.0 |  | 国械注进20163130718 | 0ff92c32-fe7f-11eb-b658-0050568f9c84 | 非药物涂层 非覆膜 短支架(长度≤100mm) | 肾动脉、颈动脉、髂动脉 | 招标范围内未中选
外周血管支架类 | 非下肢动脉支架 | 库克（中国）医疗贸易有限公司 | 库克爱尔兰有限公司 Cook Ireland Ltd. | 9e71f5b7-fe7e-11eb-b658-0050568f9c84-1 | 血管支架-支架-1 | 国械注进20163130718 | 国械注进20163460718 | 该产品由放送系统和支架组成，包含注射器组件。支架由镍钛合金制成，两端各有四个不透射线标记。环氧乙烷灭菌，一次性使用，货架有效期3年。 | 该产品用于髂动脉、颈动脉和肾动脉治疗以下疾病：动脉粥样硬化性狭窄、已接受再通手术的完全梗阻。 | 0ff91bf7-fe7f-11eb-b658-0050568f9c84 |  | 02-血管介入治疗类材料 | 06-外周血管介入 | 09-髂股动脉支架 | 001-支架 | 02-合金 | 007-髂动脉/自膨/长度≤15cm | ZIV6-80-10-2.0 | ZIV6-80-10-2.0 | (01)00827002331570 | 国械注进20163460718 | 0ff91bf7-fe7f-11eb-b658-0050568f9c84 | 非药物涂层 非覆膜 短支架(长度≤100mm) | 肾动脉、颈动脉、髂动脉 | 招标范围内未中选
外周血管支架类 | 非下肢动脉支架 | 库克（中国）医疗贸易有限公司 | 库克爱尔兰有限公司 Cook Ireland Ltd. | 9e71f5b7-fe7e-11eb-b658-0050568f9c84-1 | 血管支架-支架-1 | 国械注进20163130718 | 国械注进20163460718 | 该产品由放送系统和支架组成，包含注射器组件。支架由镍钛合金制成，两端各有四个不透射线标记。环氧乙烷灭菌，一次性使用，货架有效期3年。 | 该产品用于髂动脉、颈动脉和肾动脉治疗以下疾病：动脉粥样硬化性狭窄、已接受再通手术的完全梗阻。 | 0ff91a1d-fe7f-11eb-b658-0050568f9c84 | C02060900102007030890000018 | 02-血管介入治疗类材料 | 06-外周血管介入 | 09-髂股动脉支架 | 001-支架 | 02-合金 | 007-髂动脉/自膨/长度≤15cm | ZIV5-125-10-6.0 | ZIV5-125-10-6.0 |  | 国械注进20163130718 | 0ff91a1d-fe7f-11eb-b658-0050568f9c84 | 非药物涂层 非覆膜 短支架(长度≤100mm) | 肾动脉、颈动脉、髂动脉 | 招标范围内未中选
外周血管支架类 | 非下肢动脉支架 | 库克（中国）医疗贸易有限公司 | 库克爱尔兰有限公司 Cook Ireland Ltd. | 9e71f5b7-fe7e-11eb-b658-0050568f9c84-1 | 血管支架-支架-1 | 国械注进20163130718 | 国械注进20163460718 | 该产品由放送系统和支架组成，包含注射器组件。支架由镍钛合金制成，两端各有四个不透射线标记。环氧乙烷灭菌，一次性使用，货架有效期3年。 | 该产品用于髂动脉、颈动脉和肾动脉治疗以下疾病：动脉粥样硬化性狭窄、已接受再通手术的完全梗阻。 | 0ff9149c-fe7f-11eb-b658-0050568f9c84 |  | 02-血管介入治疗类材料 | 06-外周血管介入 | 09-髂股动脉支架 | 001-支架 | 02-合金 | 007-髂动脉/自膨/长度≤15cm | ZIV6-125-7-2.0 | ZIV6-125-7-2.0 | (01)00827002334533 | 国械注进20163460718 | 0ff9149c-fe7f-11eb-b658-0050568f9c84 | 非药物涂层 非覆膜 短支架(长度≤100mm) | 肾动脉、颈动脉、髂动脉 | 招标范围内未中选
外周血管支架类 | 非下肢动脉支架 | 库克（中国）医疗贸易有限公司 | 库克爱尔兰有限公司 Cook Ireland Ltd. | 9e71f5b7-fe7e-11eb-b658-0050568f9c84-1 | 血管支架-支架-1 | 国械注进20163130718 | 国械注进20163460718 | 该产品由放送系统和支架组成，包含注射器组件。支架由镍钛合金制成，两端各有四个不透射线标记。环氧乙烷灭菌，一次性使用，货架有效期3年。 | 该产品用于髂动脉、颈动脉和肾动脉治疗以下疾病：动脉粥样硬化性狭窄、已接受再通手术的完全梗阻。 | 0ff91131-fe7f-11eb-b658-0050568f9c84 | C02060900102007030890000081 | 02-血管介入治疗类材料 | 06-外周血管介入 | 09-髂股动脉支架 | 001-支架 | 02-合金 | 007-髂动脉/自膨/长度≤15cm | ZIV5-125-7-3.0 | ZIV5-125-7-3.0 |  | 国械注进20163130718 | 0ff91131-fe7f-11eb-b658-0050568f9c84 | 非药物涂层 非覆膜 短支架(长度≤100mm) | 肾动脉、颈动脉、髂动脉 | 招标范围内未中选
外周血管支架类 | 非下肢动脉支架 | 库克（中国）医疗贸易有限公司 | 库克爱尔兰有限公司 Cook Ireland Ltd. | 9e71f5b7-fe7e-11eb-b658-0050568f9c84-1 | 血管支架-支架-1 | 国械注进20163130718 | 国械注进20163460718 | 该产品由放送系统和支架组成，包含注射器组件。支架由镍钛合金制成，两端各有四个不透射线标记。环氧乙烷灭菌，一次性使用，货架有效期3年。 | 该产品用于髂动脉、颈动脉和肾动脉治疗以下疾病：动脉粥样硬化性狭窄、已接受再通手术的完全梗阻。 | 0ff90f0c-fe7f-11eb-b658-0050568f9c84 | C02060900102007030890000103 | 02-血管介入治疗类材料 | 06-外周血管介入 | 09-髂股动脉支架 | 001-支架 | 02-合金 | 007-髂动脉/自膨/长度≤15cm | ZIV6-80-10-8.0 | ZIV6-80-10-8.0 |  | 国械注进20163130718 | 0ff90f0c-fe7f-11eb-b658-0050568f9c84 | 非药物涂层 非覆膜 短支架(长度≤100mm) | 肾动脉、颈动脉、髂动脉 | 招标范围内未中选
外周血管支架类 | 非下肢动脉支架 | 库克（中国）医疗贸易有限公司 | 库克爱尔兰有限公司 Cook Ireland Ltd. | 9e71f5b7-fe7e-11eb-b658-0050568f9c84-1 | 血管支架-支架-1 | 国械注进20163130718 | 国械注进20163460718 | 该产品由放送系统和支架组成，包含注射器组件。支架由镍钛合金制成，两端各有四个不透射线标记。环氧乙烷灭菌，一次性使用，货架有效期3年。 | 该产品用于髂动脉、颈动脉和肾动脉治疗以下疾病：动脉粥样硬化性狭窄、已接受再通手术的完全梗阻。 | 0ff90cc9-fe7f-11eb-b658-0050568f9c84 |  | 02-血管介入治疗类材料 | 06-外周血管介入 | 09-髂股动脉支架 | 001-支架 | 02-合金 | 007-髂动脉/自膨/长度≤15cm | ZIV6-80-6-4.0 | ZIV6-80-6-4.0 | (01)00827002331723 | 国械注进20163460718 | 0ff90cc9-fe7f-11eb-b658-0050568f9c84 | 非药物涂层 非覆膜 短支架(长度≤100mm) | 肾动脉、颈动脉、髂动脉 | 招标范围内未中选
外周血管支架类 | 非下肢动脉支架 | 库克（中国）医疗贸易有限公司 | 库克爱尔兰有限公司 Cook Ireland Ltd. | 9e71f5b7-fe7e-11eb-b658-0050568f9c84-1 | 血管支架-支架-1 | 国械注进20163130718 | 国械注进20163460718 | 该产品由放送系统和支架组成，包含注射器组件。支架由镍钛合金制成，两端各有四个不透射线标记。环氧乙烷灭菌，一次性使用，货架有效期3年。 | 该产品用于髂动脉、颈动脉和肾动脉治疗以下疾病：动脉粥样硬化性狭窄、已接受再通手术的完全梗阻。 | 0ff90515-fe7f-11eb-b658-0050568f9c84 | C02060900102007030890000105 | 02-血管介入治疗类材料 | 06-外周血管介入 | 09-髂股动脉支架 | 001-支架 | 02-合金 | 007-髂动脉/自膨/长度≤15cm | ZIV6-125-6-4.0 | ZIV6-125-6-4.0 |  | 国械注进20163130718 | 0ff90515-fe7f-11eb-b658-0050568f9c84 | 非药物涂层 非覆膜 短支架(长度≤100mm) | 肾动脉、颈动脉、髂动脉 | 招标范围内未中选
外周血管支架类 | 非下肢动脉支架 | 库克（中国）医疗贸易有限公司 | 库克爱尔兰有限公司 Cook Ireland Ltd. | 9e71f5b7-fe7e-11eb-b658-0050568f9c84-1 | 血管支架-支架-1 | 国械注进20163130718 | 国械注进20163460718 | 该产品由放送系统和支架组成，包含注射器组件。支架由镍钛合金制成，两端各有四个不透射线标记。环氧乙烷灭菌，一次性使用，货架有效期3年。 | 该产品用于髂动脉、颈动脉和肾动脉治疗以下疾病：动脉粥样硬化性狭窄、已接受再通手术的完全梗阻。 | 0ff90105-fe7f-11eb-b658-0050568f9c84 | C02060900102007030890000120 | 02-血管介入治疗类材料 | 06-外周血管介入 | 09-髂股动脉支架 | 001-支架 | 02-合金 | 007-髂动脉/自膨/长度≤15cm | ZIV5-125-10-2.0 | ZIV5-125-10-2.0 |  | 国械注进20163130718 | 0ff90105-fe7f-11eb-b658-0050568f9c84 | 非药物涂层 非覆膜 短支架(长度≤100mm) | 肾动脉、颈动脉、髂动脉 | 招标范围内未中选
外周血管支架类 | 非下肢动脉支架 | 库克（中国）医疗贸易有限公司 | 库克爱尔兰有限公司 Cook Ireland Ltd. | 9e71f5b7-fe7e-11eb-b658-0050568f9c84-1 | 血管支架-支架-1 | 国械注进20163130718 | 国械注进20163460718 | 该产品由放送系统和支架组成，包含注射器组件。支架由镍钛合金制成，两端各有四个不透射线标记。环氧乙烷灭菌，一次性使用，货架有效期3年。 | 该产品用于髂动脉、颈动脉和肾动脉治疗以下疾病：动脉粥样硬化性狭窄、已接受再通手术的完全梗阻。 | 0ff8f5aa-fe7f-11eb-b658-0050568f9c84 | C02060900102007030890000032 | 02-血管介入治疗类材料 | 06-外周血管介入 | 09-髂股动脉支架 | 001-支架 | 02-合金 | 007-髂动脉/自膨/长度≤15cm | ZIV5-80-5-8.0 | ZIV5-80-5-8.0 |  | 国械注进20163130718 | 0ff8f5aa-fe7f-11eb-b658-0050568f9c84 | 非药物涂层 非覆膜 短支架(长度≤100mm) | 肾动脉、颈动脉、髂动脉 | 招标范围内未中选
外周血管支架类 | 非下肢动脉支架 | 库克（中国）医疗贸易有限公司 | 库克爱尔兰有限公司 Cook Ireland Ltd. | 9e71f5b7-fe7e-11eb-b658-0050568f9c84-1 | 血管支架-支架-1 | 国械注进20163130718 | 国械注进20163460718 | 该产品由放送系统和支架组成，包含注射器组件。支架由镍钛合金制成，两端各有四个不透射线标记。环氧乙烷灭菌，一次性使用，货架有效期3年。 | 该产品用于髂动脉、颈动脉和肾动脉治疗以下疾病：动脉粥样硬化性狭窄、已接受再通手术的完全梗阻。 | 0ff6addc-fe7f-11eb-b658-0050568f9c84 | C02060900102007030890000094 | 02-血管介入治疗类材料 | 06-外周血管介入 | 09-髂股动脉支架 | 001-支架 | 02-合金 | 007-髂动脉/自膨/长度≤15cm | ZIV5-125-6-2.0 | ZIV5-125-6-2.0 |  | 国械注进20163130718 | 0ff6addc-fe7f-11eb-b658-0050568f9c84 | 非药物涂层 非覆膜 短支架(长度≤100mm) | 肾动脉、颈动脉、髂动脉 | 招标范围内未中选
外周血管支架类 | 非下肢动脉支架 | 库克（中国）医疗贸易有限公司 | 库克爱尔兰有限公司 Cook Ireland Ltd. | 9e71f5b7-fe7e-11eb-b658-0050568f9c84-1 | 血管支架-支架-1 | 国械注进20163130718 | 国械注进20163460718 | 该产品由放送系统和支架组成，包含注射器组件。支架由镍钛合金制成，两端各有四个不透射线标记。环氧乙烷灭菌，一次性使用，货架有效期3年。 | 该产品用于髂动脉、颈动脉和肾动脉治疗以下疾病：动脉粥样硬化性狭窄、已接受再通手术的完全梗阻。 | 0ff562b2-fe7f-11eb-b658-0050568f9c84 |  | 02-血管介入治疗类材料 | 06-外周血管介入 | 09-髂股动脉支架 | 001-支架 | 02-合金 | 007-髂动脉/自膨/长度≤15cm | ZIV6-125-9-2.0 | ZIV6-125-9-2.0 | (01)00827002334465 | 国械注进20163460718 | 0ff562b2-fe7f-11eb-b658-0050568f9c84 | 非药物涂层 非覆膜 短支架(长度≤100mm) | 肾动脉、颈动脉、髂动脉 | 招标范围内未中选
外周血管支架类 | 非下肢动脉支架 | 库克（中国）医疗贸易有限公司 | 库克爱尔兰有限公司 Cook Ireland Ltd. | 9e71f5b7-fe7e-11eb-b658-0050568f9c84-1 | 血管支架-支架-1 | 国械注进20163130718 | 国械注进20163460718 | 该产品由放送系统和支架组成，包含注射器组件。支架由镍钛合金制成，两端各有四个不透射线标记。环氧乙烷灭菌，一次性使用，货架有效期3年。 | 该产品用于髂动脉、颈动脉和肾动脉治疗以下疾病：动脉粥样硬化性狭窄、已接受再通手术的完全梗阻。 | 0ff3e98e-fe7f-11eb-b658-0050568f9c84 | C02060900102007030890000092 | 02-血管介入治疗类材料 | 06-外周血管介入 | 09-髂股动脉支架 | 001-支架 | 02-合金 | 007-髂动脉/自膨/长度≤15cm | ZIV5-80-6-2.0 | ZIV5-80-6-2.0 |  | 国械注进20163130718 | 0ff3e98e-fe7f-11eb-b658-0050568f9c84 | 非药物涂层 非覆膜 短支架(长度≤100mm) | 肾动脉、颈动脉、髂动脉 | 招标范围内未中选
外周血管支架类 | 非下肢动脉支架 | 库克（中国）医疗贸易有限公司 | 库克爱尔兰有限公司 Cook Ireland Ltd. | 9e71f5b7-fe7e-11eb-b658-0050568f9c84-1 | 血管支架-支架-1 | 国械注进20163130718 | 国械注进20163460718 | 该产品由放送系统和支架组成，包含注射器组件。支架由镍钛合金制成，两端各有四个不透射线标记。环氧乙烷灭菌，一次性使用，货架有效期3年。 | 该产品用于髂动脉、颈动脉和肾动脉治疗以下疾病：动脉粥样硬化性狭窄、已接受再通手术的完全梗阻。 | 0ff171b8-fe7f-11eb-b658-0050568f9c84 | C02060900102007030890000107 | 02-血管介入治疗类材料 | 06-外周血管介入 | 09-髂股动脉支架 | 001-支架 | 02-合金 | 007-髂动脉/自膨/长度≤15cm | ZIV6-125-12-4.0 | ZIV6-125-12-4.0 |  | 国械注进20163130718 | 0ff171b8-fe7f-11eb-b658-0050568f9c84 | 非药物涂层 非覆膜 短支架(长度≤100mm) | 肾动脉、颈动脉、髂动脉 | 招标范围内未中选
外周血管支架类 | 非下肢动脉支架 | 库克（中国）医疗贸易有限公司 | 库克爱尔兰有限公司 Cook Ireland Ltd. | 9e71f5b7-fe7e-11eb-b658-0050568f9c84-1 | 血管支架-支架-1 | 国械注进20163130718 | 国械注进20163460718 | 该产品由放送系统和支架组成，包含注射器组件。支架由镍钛合金制成，两端各有四个不透射线标记。环氧乙烷灭菌，一次性使用，货架有效期3年。 | 该产品用于髂动脉、颈动脉和肾动脉治疗以下疾病：动脉粥样硬化性狭窄、已接受再通手术的完全梗阻。 | 0fdb1515-fe7f-11eb-b658-0050568f9c84 |  | 02-血管介入治疗类材料 | 06-外周血管介入 | 09-髂股动脉支架 | 001-支架 | 02-合金 | 007-髂动脉/自膨/长度≤15cm | ZIV6-125-6-3.0 | ZIV6-125-6-3.0 | (01)00827002334144 | 国械注进20163460718 | 0fdb1515-fe7f-11eb-b658-0050568f9c84 | 非药物涂层 非覆膜 短支架(长度≤100mm) | 肾动脉、颈动脉、髂动脉 | 招标范围内未中选
外周血管支架类 | 非下肢动脉支架 | 库克（中国）医疗贸易有限公司 | 库克爱尔兰有限公司 Cook Ireland Ltd. | 9e71f5b7-fe7e-11eb-b658-0050568f9c84-1 | 血管支架-支架-1 | 国械注进20163130718 | 国械注进20163460718 | 该产品由放送系统和支架组成，包含注射器组件。支架由镍钛合金制成，两端各有四个不透射线标记。环氧乙烷灭菌，一次性使用，货架有效期3年。 | 该产品用于髂动脉、颈动脉和肾动脉治疗以下疾病：动脉粥样硬化性狭窄、已接受再通手术的完全梗阻。 | 0ff3d43b-fe7f-11eb-b658-0050568f9c84 | C02060900102007030890000065 | 02-血管介入治疗类材料 | 06-外周血管介入 | 09-髂股动脉支架 | 001-支架 | 02-合金 | 007-髂动脉/自膨/长度≤15cm | ZIV5-125-4-4.0 | ZIV5-125-4-4.0 |  | 国械注进20163130718 | 0ff3d43b-fe7f-11eb-b658-0050568f9c84 | 非药物涂层 非覆膜 短支架(长度≤100mm) | 肾动脉、颈动脉、髂动脉 | 招标范围内未中选
外周血管支架类 | 非下肢动脉支架 | 库克（中国）医疗贸易有限公司 | 库克爱尔兰有限公司 Cook Ireland Ltd. | 9e71f5b7-fe7e-11eb-b658-0050568f9c84-1 | 血管支架-支架-1 | 国械注进20163130718 | 国械注进20163460718 | 该产品由放送系统和支架组成，包含注射器组件。支架由镍钛合金制成，两端各有四个不透射线标记。环氧乙烷灭菌，一次性使用，货架有效期3年。 | 该产品用于髂动脉、颈动脉和肾动脉治疗以下疾病：动脉粥样硬化性狭窄、已接受再通手术的完全梗阻。 | 0fdd94ac-fe7f-11eb-b658-0050568f9c84 |  | 02-血管介入治疗类材料 | 06-外周血管介入 | 09-髂股动脉支架 | 001-支架 | 02-合金 | 007-髂动脉/自膨/长度≤15cm | ZIV6-80-14-3.0 | ZIV6-80-14-3.0 | (01)00827002372863 | 国械注进20163460718 | 0fdd94ac-fe7f-11eb-b658-0050568f9c84 | 非药物涂层 非覆膜 短支架(长度≤100mm) | 肾动脉、颈动脉、髂动脉 | 招标范围内未中选
外周血管支架类 | 非下肢动脉支架 | 库克（中国）医疗贸易有限公司 | 库克爱尔兰有限公司 Cook Ireland Ltd. | 9e71f5b7-fe7e-11eb-b658-0050568f9c84-1 | 血管支架-支架-1 | 国械注进20163130718 | 国械注进20163460718 | 该产品由放送系统和支架组成，包含注射器组件。支架由镍钛合金制成，两端各有四个不透射线标记。环氧乙烷灭菌，一次性使用，货架有效期3年。 | 该产品用于髂动脉、颈动脉和肾动脉治疗以下疾病：动脉粥样硬化性狭窄、已接受再通手术的完全梗阻。 | 0ff17eb9-fe7f-11eb-b658-0050568f9c84 |  | 02-血管介入治疗类材料 | 06-外周血管介入 | 09-髂股动脉支架 | 001-支架 | 02-合金 | 007-髂动脉/自膨/长度≤15cm | ZIV6-80-9-3.0 | ZIV6-80-9-3.0 | (01)00827002331914 | 国械注进20163460718 | 0ff17eb9-fe7f-11eb-b658-0050568f9c84 | 非药物涂层 非覆膜 短支架(长度≤100mm) | 肾动脉、颈动脉、髂动脉 | 招标范围内未中选
外周血管支架类 | 非下肢动脉支架 | 库克（中国）医疗贸易有限公司 | 库克爱尔兰有限公司 Cook Ireland Ltd. | 9e71f5b7-fe7e-11eb-b658-0050568f9c84-1 | 血管支架-支架-1 | 国械注进20163130718 | 国械注进20163460718 | 该产品由放送系统和支架组成，包含注射器组件。支架由镍钛合金制成，两端各有四个不透射线标记。环氧乙烷灭菌，一次性使用，货架有效期3年。 | 该产品用于髂动脉、颈动脉和肾动脉治疗以下疾病：动脉粥样硬化性狭窄、已接受再通手术的完全梗阻。 | 0fe2eb95-fe7f-11eb-b658-0050568f9c84 | C02060900102007030890000053 | 02-血管介入治疗类材料 | 06-外周血管介入 | 09-髂股动脉支架 | 001-支架 | 02-合金 | 007-髂动脉/自膨/长度≤15cm | ZIV5-125-8-8.0 | ZIV5-125-8-8.0 |  | 国械注进20163130718 | 0fe2eb95-fe7f-11eb-b658-0050568f9c84 | 非药物涂层 非覆膜 短支架(长度≤100mm) | 肾动脉、颈动脉、髂动脉 | 招标范围内未中选
外周血管支架类 | 非下肢动脉支架 | 库克（中国）医疗贸易有限公司 | 库克爱尔兰有限公司 Cook Ireland Ltd. | 9e71f5b7-fe7e-11eb-b658-0050568f9c84-1 | 血管支架-支架-1 | 国械注进20163130718 | 国械注进20163460718 | 该产品由放送系统和支架组成，包含注射器组件。支架由镍钛合金制成，两端各有四个不透射线标记。环氧乙烷灭菌，一次性使用，货架有效期3年。 | 该产品用于髂动脉、颈动脉和肾动脉治疗以下疾病：动脉粥样硬化性狭窄、已接受再通手术的完全梗阻。 | 0ff3c12d-fe7f-11eb-b658-0050568f9c84 | C02060900102007030890000075 | 02-血管介入治疗类材料 | 06-外周血管介入 | 09-髂股动脉支架 | 001-支架 | 02-合金 | 007-髂动脉/自膨/长度≤15cm | ZIV5-80-8-8.0 | ZIV5-80-8-8.0 |  | 国械注进20163130718 | 0ff3c12d-fe7f-11eb-b658-0050568f9c84 | 非药物涂层 非覆膜 短支架(长度≤100mm) | 肾动脉、颈动脉、髂动脉 | 招标范围内未中选
外周血管支架类 | 非下肢动脉支架 | 库克（中国）医疗贸易有限公司 | 库克爱尔兰有限公司 Cook Ireland Ltd. | 9e71f5b7-fe7e-11eb-b658-0050568f9c84-1 | 血管支架-支架-1 | 国械注进20163130718 | 国械注进20163460718 | 该产品由放送系统和支架组成，包含注射器组件。支架由镍钛合金制成，两端各有四个不透射线标记。环氧乙烷灭菌，一次性使用，货架有效期3年。 | 该产品用于髂动脉、颈动脉和肾动脉治疗以下疾病：动脉粥样硬化性狭窄、已接受再通手术的完全梗阻。 | 0fe50df0-fe7f-11eb-b658-0050568f9c84 | C02060900102007030890000087 | 02-血管介入治疗类材料 | 06-外周血管介入 | 09-髂股动脉支架 | 001-支架 | 02-合金 | 007-髂动脉/自膨/长度≤15cm | ZIV5-125-8-4.0 | ZIV5-125-8-4.0 |  | 国械注进20163130718 | 0fe50df0-fe7f-11eb-b658-0050568f9c84 | 非药物涂层 非覆膜 短支架(长度≤100mm) | 肾动脉、颈动脉、髂动脉 | 招标范围内未中选
外周血管支架类 | 非下肢动脉支架 | 库克（中国）医疗贸易有限公司 | 库克爱尔兰有限公司 Cook Ireland Ltd. | 9e71f5b7-fe7e-11eb-b658-0050568f9c84-1 | 血管支架-支架-1 | 国械注进20163130718 | 国械注进20163460718 | 该产品由放送系统和支架组成，包含注射器组件。支架由镍钛合金制成，两端各有四个不透射线标记。环氧乙烷灭菌，一次性使用，货架有效期3年。 | 该产品用于髂动脉、颈动脉和肾动脉治疗以下疾病：动脉粥样硬化性狭窄、已接受再通手术的完全梗阻。 | 0ff1849a-fe7f-11eb-b658-0050568f9c84 | C02060900102007030890000063 | 02-血管介入治疗类材料 | 06-外周血管介入 | 09-髂股动脉支架 | 001-支架 | 02-合金 | 007-髂动脉/自膨/长度≤15cm | ZIV5-80-8-3.0 | ZIV5-80-8-3.0 |  | 国械注进20163130718 | 0ff1849a-fe7f-11eb-b658-0050568f9c84 | 非药物涂层 非覆膜 短支架(长度≤100mm) | 肾动脉、颈动脉、髂动脉 | 招标范围内未中选
外周血管支架类 | 非下肢动脉支架 | 库克（中国）医疗贸易有限公司 | 库克爱尔兰有限公司 Cook Ireland Ltd. | 9e71f5b7-fe7e-11eb-b658-0050568f9c84-1 | 血管支架-支架-1 | 国械注进20163130718 | 国械注进20163460718 | 该产品由放送系统和支架组成，包含注射器组件。支架由镍钛合金制成，两端各有四个不透射线标记。环氧乙烷灭菌，一次性使用，货架有效期3年。 | 该产品用于髂动脉、颈动脉和肾动脉治疗以下疾病：动脉粥样硬化性狭窄、已接受再通手术的完全梗阻。 | 0fe73e13-fe7f-11eb-b658-0050568f9c84 | C02060900102007030890000135 | 02-血管介入治疗类材料 | 06-外周血管介入 | 09-髂股动脉支架 | 001-支架 | 02-合金 | 007-髂动脉/自膨/长度≤15cm | ZIV5-80-9-4.0 | ZIV5-80-9-4.0 |  | 国械注进20163130718 | 0fe73e13-fe7f-11eb-b658-0050568f9c84 | 非药物涂层 非覆膜 短支架(长度≤100mm) | 肾动脉、颈动脉、髂动脉 | 招标范围内未中选
外周血管支架类 | 非下肢动脉支架 | 库克（中国）医疗贸易有限公司 | 库克爱尔兰有限公司 Cook Ireland Ltd. | 9e71f5b7-fe7e-11eb-b658-0050568f9c84-1 | 血管支架-支架-1 | 国械注进20163130718 | 国械注进20163460718 | 该产品由放送系统和支架组成，包含注射器组件。支架由镍钛合金制成，两端各有四个不透射线标记。环氧乙烷灭菌，一次性使用，货架有效期3年。 | 该产品用于髂动脉、颈动脉和肾动脉治疗以下疾病：动脉粥样硬化性狭窄、已接受再通手术的完全梗阻。 | 0ff3d03f-fe7f-11eb-b658-0050568f9c84 | C02060900102007030890000046 | 02-血管介入治疗类材料 | 06-外周血管介入 | 09-髂股动脉支架 | 001-支架 | 02-合金 | 007-髂动脉/自膨/长度≤15cm | ZIV5-80-7-2.0 | ZIV5-80-7-2.0 |  | 国械注进20163130718 | 0ff3d03f-fe7f-11eb-b658-0050568f9c84 | 非药物涂层 非覆膜 短支架(长度≤100mm) | 肾动脉、颈动脉、髂动脉 | 招标范围内未中选
外周血管支架类 | 非下肢动脉支架 | 库克（中国）医疗贸易有限公司 | 库克爱尔兰有限公司 Cook Ireland Ltd. | 9e71f5b7-fe7e-11eb-b658-0050568f9c84-1 | 血管支架-支架-1 | 国械注进20163130718 | 国械注进20163460718 | 该产品由放送系统和支架组成，包含注射器组件。支架由镍钛合金制成，两端各有四个不透射线标记。环氧乙烷灭菌，一次性使用，货架有效期3年。 | 该产品用于髂动脉、颈动脉和肾动脉治疗以下疾病：动脉粥样硬化性狭窄、已接受再通手术的完全梗阻。 | 0fe870a3-fe7f-11eb-b658-0050568f9c84 | C02060900102007030890000136 | 02-血管介入治疗类材料 | 06-外周血管介入 | 09-髂股动脉支架 | 001-支架 | 02-合金 | 007-髂动脉/自膨/长度≤15cm | ZIV5-80-4-4.0 | ZIV5-80-4-4.0 |  | 国械注进20163130718 | 0fe870a3-fe7f-11eb-b658-0050568f9c84 | 非药物涂层 非覆膜 短支架(长度≤100mm) | 肾动脉、颈动脉、髂动脉 | 招标范围内未中选
外周血管支架类 | 非下肢动脉支架 | 库克（中国）医疗贸易有限公司 | 库克爱尔兰有限公司 Cook Ireland Ltd. | 9e71f5b7-fe7e-11eb-b658-0050568f9c84-1 | 血管支架-支架-1 | 国械注进20163130718 | 国械注进20163460718 | 该产品由放送系统和支架组成，包含注射器组件。支架由镍钛合金制成，两端各有四个不透射线标记。环氧乙烷灭菌，一次性使用，货架有效期3年。 | 该产品用于髂动脉、颈动脉和肾动脉治疗以下疾病：动脉粥样硬化性狭窄、已接受再通手术的完全梗阻。 | 0ff186ff-fe7f-11eb-b658-0050568f9c84 |  | 02-血管介入治疗类材料 | 06-外周血管介入 | 09-髂股动脉支架 | 001-支架 | 02-合金 | 007-髂动脉/自膨/长度≤15cm | ZIV6-125-7-3.0 | ZIV6-125-7-3.0 | (01)00827002333345 | 国械注进20163460718 | 0ff186ff-fe7f-11eb-b658-0050568f9c84 | 非药物涂层 非覆膜 短支架(长度≤100mm) | 肾动脉、颈动脉、髂动脉 | 招标范围内未中选
外周血管支架类 | 非下肢动脉支架 | 库克（中国）医疗贸易有限公司 | 库克爱尔兰有限公司 Cook Ireland Ltd. | 9e71f5b7-fe7e-11eb-b658-0050568f9c84-1 | 血管支架-支架-1 | 国械注进20163130718 | 国械注进20163460718 | 该产品由放送系统和支架组成，包含注射器组件。支架由镍钛合金制成，两端各有四个不透射线标记。环氧乙烷灭菌，一次性使用，货架有效期3年。 | 该产品用于髂动脉、颈动脉和肾动脉治疗以下疾病：动脉粥样硬化性狭窄、已接受再通手术的完全梗阻。 | 0fe99419-fe7f-11eb-b658-0050568f9c84 | C02060900102007030890000126 | 02-血管介入治疗类材料 | 06-外周血管介入 | 09-髂股动脉支架 | 001-支架 | 02-合金 | 007-髂动脉/自膨/长度≤15cm | ZIV6-80-12-6.0 | ZIV6-80-12-6.0 |  | 国械注进20163130718 | 0fe99419-fe7f-11eb-b658-0050568f9c84 | 非药物涂层 非覆膜 短支架(长度≤100mm) | 肾动脉、颈动脉、髂动脉 | 招标范围内未中选
外周血管支架类 | 非下肢动脉支架 | 库克（中国）医疗贸易有限公司 | 库克爱尔兰有限公司 Cook Ireland Ltd. | 9e71f5b7-fe7e-11eb-b658-0050568f9c84-1 | 血管支架-支架-1 | 国械注进20163130718 | 国械注进20163460718 | 该产品由放送系统和支架组成，包含注射器组件。支架由镍钛合金制成，两端各有四个不透射线标记。环氧乙烷灭菌，一次性使用，货架有效期3年。 | 该产品用于髂动脉、颈动脉和肾动脉治疗以下疾病：动脉粥样硬化性狭窄、已接受再通手术的完全梗阻。 | 0ff3cc5a-fe7f-11eb-b658-0050568f9c84 |  | 02-血管介入治疗类材料 | 06-外周血管介入 | 09-髂股动脉支架 | 001-支架 | 02-合金 | 007-髂动脉/自膨/长度≤15cm | ZIV6-125-8-3.0 | ZIV6-125-8-3.0 | (01)00827002333918 | 国械注进20163460718 | 0ff3cc5a-fe7f-11eb-b658-0050568f9c84 | 非药物涂层 非覆膜 短支架(长度≤100mm) | 肾动脉、颈动脉、髂动脉 | 招标范围内未中选
外周血管支架类 | 非下肢动脉支架 | 库克（中国）医疗贸易有限公司 | 库克爱尔兰有限公司 Cook Ireland Ltd. | 9e71f5b7-fe7e-11eb-b658-0050568f9c84-1 | 血管支架-支架-1 | 国械注进20163130718 | 国械注进20163460718 | 该产品由放送系统和支架组成，包含注射器组件。支架由镍钛合金制成，两端各有四个不透射线标记。环氧乙烷灭菌，一次性使用，货架有效期3年。 | 该产品用于髂动脉、颈动脉和肾动脉治疗以下疾病：动脉粥样硬化性狭窄、已接受再通手术的完全梗阻。 | 0feefe5e-fe7f-11eb-b658-0050568f9c84 | C02060900102007030890000086 | 02-血管介入治疗类材料 | 06-外周血管介入 | 09-髂股动脉支架 | 001-支架 | 02-合金 | 007-髂动脉/自膨/长度≤15cm | ZIV5-80-4-6.0 | ZIV5-80-4-6.0 |  | 国械注进20163130718 | 0feefe5e-fe7f-11eb-b658-0050568f9c84 | 非药物涂层 非覆膜 短支架(长度≤100mm) | 肾动脉、颈动脉、髂动脉 | 招标范围内未中选
外周血管支架类 | 非下肢动脉支架 | 库克（中国）医疗贸易有限公司 | 库克爱尔兰有限公司 Cook Ireland Ltd. | 9e71f5b7-fe7e-11eb-b658-0050568f9c84-1 | 血管支架-支架-1 | 国械注进20163130718 | 国械注进20163460718 | 该产品由放送系统和支架组成，包含注射器组件。支架由镍钛合金制成，两端各有四个不透射线标记。环氧乙烷灭菌，一次性使用，货架有效期3年。 | 该产品用于髂动脉、颈动脉和肾动脉治疗以下疾病：动脉粥样硬化性狭窄、已接受再通手术的完全梗阻。 | 0ff3a8c1-fe7f-11eb-b658-0050568f9c84 | C02060900102007030890000039 | 02-血管介入治疗类材料 | 06-外周血管介入 | 09-髂股动脉支架 | 001-支架 | 02-合金 | 007-髂动脉/自膨/长度≤15cm | ZIV6-125-10-8.0 | ZIV6-125-10-8.0 |  | 国械注进20163130718 | 0ff3a8c1-fe7f-11eb-b658-0050568f9c84 | 非药物涂层 非覆膜 短支架(长度≤100mm) | 肾动脉、颈动脉、髂动脉 | 招标范围内未中选
外周血管支架类 | 非下肢动脉支架 | 库克（中国）医疗贸易有限公司 | 库克爱尔兰有限公司 Cook Ireland Ltd. |  | 血管支架 | 国械注进20163130718 |  | 该产品由放送系统和支架组成，包含注射器组件。支架由镍钛合金制成，两端各有四个不透射线标记。环氧乙烷灭菌，一次性使用，货架有效期3年。 | 该产品用于髂动脉、颈动脉和肾动脉治疗以下疾病：动脉粥样硬化性狭窄、已接受再通手术的完全梗阻。 | 39a4c7ee-95e6-11ef-94b0-b4055d63f15c | C02060400101000030890000001 | 02-血管介入治疗类材料 | 06-外周血管介入 | 04-肾动脉支架 | 001-支架 | 01-合金 |  | ZIV6-80-8-3.0 | ZIV6-80-8-3.0 |  | 国械注进20163130718 |  | 非药物涂层 非覆膜 短支架(长度≤100mm) | 颈动脉、肾动脉 | 招标范围内未中选
外周血管支架类 | 非下肢动脉支架 | 库克（中国）医疗贸易有限公司 | 库克爱尔兰有限公司 Cook Ireland Ltd. |  | 血管支架 | 国械注进20163130718 |  | 该产品由放送系统和支架组成，包含注射器组件。支架由镍钛合金制成，两端各有四个不透射线标记。环氧乙烷灭菌，一次性使用，货架有效期3年。 | 该产品用于髂动脉、颈动脉和肾动脉治疗以下疾病：动脉粥样硬化性狭窄、已接受再通手术的完全梗阻。 | 39a55927-95e6-11ef-94b0-b4055d63f15c | C02060400101000030890000002 | 02-血管介入治疗类材料 | 06-外周血管介入 | 04-肾动脉支架 | 001-支架 | 01-合金 |  | ZIV6-80-10-2.0 | ZIV6-80-10-2.0 |  | 国械注进20163130718 |  | 非药物涂层 非覆膜 短支架(长度≤100mm) | 颈动脉、肾动脉 | 招标范围内未中选
外周血管支架类 | 非下肢动脉支架 | 库克（中国）医疗贸易有限公司 | 库克爱尔兰有限公司 Cook Ireland Ltd. |  | 血管支架 | 国械注进20163130718 |  | 该产品由放送系统和支架组成，包含注射器组件。支架由镍钛合金制成，两端各有四个不透射线标记。环氧乙烷灭菌，一次性使用，货架有效期3年。 | 该产品用于髂动脉、颈动脉和肾动脉治疗以下疾病：动脉粥样硬化性狭窄、已接受再通手术的完全梗阻。 | 39a57179-95e6-11ef-94b0-b4055d63f15c | C02060400101000030890000003 | 02-血管介入治疗类材料 | 06-外周血管介入 | 04-肾动脉支架 | 001-支架 | 01-合金 |  | ZIV6-80-9-2.0 | ZIV6-80-9-2.0 |  | 国械注进20163130718 |  | 非药物涂层 非覆膜 短支架(长度≤100mm) | 颈动脉、肾动脉 | 招标范围内未中选
外周血管支架类 | 非下肢动脉支架 | 库克（中国）医疗贸易有限公司 | 库克爱尔兰有限公司 Cook Ireland Ltd. |  | 血管支架 | 国械注进20163130718 |  | 该产品由放送系统和支架组成，包含注射器组件。支架由镍钛合金制成，两端各有四个不透射线标记。环氧乙烷灭菌，一次性使用，货架有效期3年。 | 该产品用于髂动脉、颈动脉和肾动脉治疗以下疾病：动脉粥样硬化性狭窄、已接受再通手术的完全梗阻。 | 39a58050-95e6-11ef-94b0-b4055d63f15c | C02060400101000030890000004 | 02-血管介入治疗类材料 | 06-外周血管介入 | 04-肾动脉支架 | 001-支架 | 01-合金 |  | ZIV6-80-12-3.0 | ZIV6-80-12-3.0 |  | 国械注进20163130718 |  | 非药物涂层 非覆膜 短支架(长度≤100mm) | 颈动脉、肾动脉 | 招标范围内未中选
外周血管支架类 | 非下肢动脉支架 | 库克（中国）医疗贸易有限公司 | 库克爱尔兰有限公司 Cook Ireland Ltd. |  | 血管支架 | 国械注进20163130718 |  | 该产品由放送系统和支架组成，包含注射器组件。支架由镍钛合金制成，两端各有四个不透射线标记。环氧乙烷灭菌，一次性使用，货架有效期3年。 | 该产品用于髂动脉、颈动脉和肾动脉治疗以下疾病：动脉粥样硬化性狭窄、已接受再通手术的完全梗阻。 | 39a58eae-95e6-11ef-94b0-b4055d63f15c | C02060400101000030890000005 | 02-血管介入治疗类材料 | 06-外周血管介入 | 04-肾动脉支架 | 001-支架 | 01-合金 |  | ZIV6-80-8-2.0 | ZIV6-80-8-2.0 |  | 国械注进20163130718 |  | 非药物涂层 非覆膜 短支架(长度≤100mm) | 颈动脉、肾动脉 | 招标范围内未中选
外周血管支架类 | 非下肢动脉支架 | 库克（中国）医疗贸易有限公司 | 库克爱尔兰有限公司 Cook Ireland Ltd. |  | 血管支架 | 国械注进20163130718 |  | 该产品由放送系统和支架组成，包含注射器组件。支架由镍钛合金制成，两端各有四个不透射线标记。环氧乙烷灭菌，一次性使用，货架有效期3年。 | 该产品用于髂动脉、颈动脉和肾动脉治疗以下疾病：动脉粥样硬化性狭窄、已接受再通手术的完全梗阻。 | 39a59d3f-95e6-11ef-94b0-b4055d63f15c | C02060400101000030890000006 | 02-血管介入治疗类材料 | 06-外周血管介入 | 04-肾动脉支架 | 001-支架 | 01-合金 |  | ZIV6-80-14-3.0 | ZIV6-80-14-3.0 |  | 国械注进20163130718 |  | 非药物涂层 非覆膜 短支架(长度≤100mm) | 颈动脉、肾动脉 | 招标范围内未中选
外周血管支架类 | 非下肢动脉支架 | 库克（中国）医疗贸易有限公司 | 库克爱尔兰有限公司 Cook Ireland Ltd. |  | 血管支架 | 国械注进20163130718 |  | 该产品由放送系统和支架组成，包含注射器组件。支架由镍钛合金制成，两端各有四个不透射线标记。环氧乙烷灭菌，一次性使用，货架有效期3年。 | 该产品用于髂动脉、颈动脉和肾动脉治疗以下疾病：动脉粥样硬化性狭窄、已接受再通手术的完全梗阻。 | 39a5abd3-95e6-11ef-94b0-b4055d63f15c | C02060400101000030890000007 | 02-血管介入治疗类材料 | 06-外周血管介入 | 04-肾动脉支架 | 001-支架 | 01-合金 |  | ZIV6-80-9-3.0 | ZIV6-80-9-3.0 |  | 国械注进20163130718 |  | 非药物涂层 非覆膜 短支架(长度≤100mm) | 颈动脉、肾动脉 | 招标范围内未中选
外周血管支架类 | 非下肢动脉支架 | 库克（中国）医疗贸易有限公司 | 库克爱尔兰有限公司 Cook Ireland Ltd. |  | 血管支架 | 国械注进20163130718 |  | 该产品由放送系统和支架组成，包含注射器组件。支架由镍钛合金制成，两端各有四个不透射线标记。环氧乙烷灭菌，一次性使用，货架有效期3年。 | 该产品用于髂动脉、颈动脉和肾动脉治疗以下疾病：动脉粥样硬化性狭窄、已接受再通手术的完全梗阻。 | 39a607d0-95e6-11ef-94b0-b4055d63f15c | C02060400101000030890000008 | 02-血管介入治疗类材料 | 06-外周血管介入 | 04-肾动脉支架 | 001-支架 | 01-合金 |  | ZIV6-80-10-3.0 | ZIV6-80-10-3.0 |  | 国械注进20163130718 |  | 非药物涂层 非覆膜 短支架(长度≤100mm) | 颈动脉、肾动脉 | 招标范围内未中选
外周血管支架类 | 非下肢动脉支架 | 库克（中国）医疗贸易有限公司 | 库克爱尔兰有限公司 Cook Ireland Ltd. |  | 血管支架 | 国械注进20163130718 |  | 该产品由放送系统和支架组成，包含注射器组件。支架由镍钛合金制成，两端各有四个不透射线标记。环氧乙烷灭菌，一次性使用，货架有效期3年。 | 该产品用于髂动脉、颈动脉和肾动脉治疗以下疾病：动脉粥样硬化性狭窄、已接受再通手术的完全梗阻。 | 87b35f3a-95e5-11ef-94b0-b4055d63f15c | C02060100101003030890000001 | 02-血管介入治疗类材料 | 06-外周血管介入 | 01-颈动脉支架 | 001-支架 | 01-合金 |  | ZIV6-80-12-4.0 | ZIV6-80-12-4.0 |  | 国械注进20163130718 |  | 非药物涂层 非覆膜 短支架(长度≤100mm) | 颈动脉、肾动脉 | 招标范围内未中选
外周血管支架类 | 非下肢动脉支架 | 库克（中国）医疗贸易有限公司 | 库克爱尔兰有限公司 Cook Ireland Ltd. |  | 血管支架 | 国械注进20163130718 |  | 该产品由放送系统和支架组成，包含注射器组件。支架由镍钛合金制成，两端各有四个不透射线标记。环氧乙烷灭菌，一次性使用，货架有效期3年。 | 该产品用于髂动脉、颈动脉和肾动脉治疗以下疾病：动脉粥样硬化性狭窄、已接受再通手术的完全梗阻。 | 87b3da51-95e5-11ef-94b0-b4055d63f15c | C02060100101003030890000002 | 02-血管介入治疗类材料 | 06-外周血管介入 | 01-颈动脉支架 | 001-支架 | 01-合金 |  | ZIV6-80-9-4.0 | ZIV6-80-9-4.0 |  | 国械注进20163130718 |  | 非药物涂层 非覆膜 短支架(长度≤100mm) | 颈动脉、肾动脉 | 招标范围内未中选
外周血管支架类 | 非下肢动脉支架 | 库克（中国）医疗贸易有限公司 | 库克爱尔兰有限公司 Cook Ireland Ltd. |  | 血管支架 | 国械注进20163130718 |  | 该产品由放送系统和支架组成，包含注射器组件。支架由镍钛合金制成，两端各有四个不透射线标记。环氧乙烷灭菌，一次性使用，货架有效期3年。 | 该产品用于髂动脉、颈动脉和肾动脉治疗以下疾病：动脉粥样硬化性狭窄、已接受再通手术的完全梗阻。 | 87b41183-95e5-11ef-94b0-b4055d63f15c | C02060100101003030890000003 | 02-血管介入治疗类材料 | 06-外周血管介入 | 01-颈动脉支架 | 001-支架 | 01-合金 |  | ZIV6-80-5-4.0 | ZIV6-80-5-4.0 |  | 国械注进20163130718 |  | 非药物涂层 非覆膜 短支架(长度≤100mm) | 颈动脉、肾动脉 | 招标范围内未中选
外周血管支架类 | 非下肢动脉支架 | 库克（中国）医疗贸易有限公司 | 库克爱尔兰有限公司 Cook Ireland Ltd. |  | 血管支架 | 国械注进20163130718 |  | 该产品由放送系统和支架组成，包含注射器组件。支架由镍钛合金制成，两端各有四个不透射线标记。环氧乙烷灭菌，一次性使用，货架有效期3年。 | 该产品用于髂动脉、颈动脉和肾动脉治疗以下疾病：动脉粥样硬化性狭窄、已接受再通手术的完全梗阻。 | 87b42907-95e5-11ef-94b0-b4055d63f15c | C02060100101003030890000004 | 02-血管介入治疗类材料 | 06-外周血管介入 | 01-颈动脉支架 | 001-支架 | 01-合金 |  | ZIV6-80-10-4.0 | ZIV6-80-10-4.0 |  | 国械注进20163130718 |  | 非药物涂层 非覆膜 短支架(长度≤100mm) | 颈动脉、肾动脉 | 招标范围内未中选
外周血管支架类 | 非下肢动脉支架 | 库克（中国）医疗贸易有限公司 | 库克爱尔兰有限公司 Cook Ireland Ltd. |  | 血管支架 | 国械注进20163130718 |  | 该产品由放送系统和支架组成，包含注射器组件。支架由镍钛合金制成，两端各有四个不透射线标记。环氧乙烷灭菌，一次性使用，货架有效期3年。 | 该产品用于髂动脉、颈动脉和肾动脉治疗以下疾病：动脉粥样硬化性狭窄、已接受再通手术的完全梗阻。 | 87b439ca-95e5-11ef-94b0-b4055d63f15c | C02060100101003030890000005 | 02-血管介入治疗类材料 | 06-外周血管介入 | 01-颈动脉支架 | 001-支架 | 01-合金 |  | ZIV6-80-6-4.0 | ZIV6-80-6-4.0 |  | 国械注进20163130718 |  | 非药物涂层 非覆膜 短支架(长度≤100mm) | 颈动脉、肾动脉 | 招标范围内未中选
外周血管支架类 | 非下肢动脉支架 | 库克（中国）医疗贸易有限公司 | 库克爱尔兰有限公司 Cook Ireland Ltd. |  | 血管支架 | 国械注进20163130718 |  | 该产品由放送系统和支架组成，包含注射器组件。支架由镍钛合金制成，两端各有四个不透射线标记。环氧乙烷灭菌，一次性使用，货架有效期3年。 | 该产品用于髂动脉、颈动脉和肾动脉治疗以下疾病：动脉粥样硬化性狭窄、已接受再通手术的完全梗阻。 | 87b44910-95e5-11ef-94b0-b4055d63f15c | C02060100101003030890000006 | 02-血管介入治疗类材料 | 06-外周血管介入 | 01-颈动脉支架 | 001-支架 | 01-合金 |  | ZIV6-80-7-4.0 | ZIV6-80-7-4.0 |  | 国械注进20163130718 |  | 非药物涂层 非覆膜 短支架(长度≤100mm) | 颈动脉、肾动脉 | 招标范围内未中选
外周血管支架类 | 非下肢动脉支架 | 库克（中国）医疗贸易有限公司 | 库克爱尔兰有限公司 Cook Ireland Ltd. |  | 血管支架 | 国械注进20163130718 |  | 该产品由放送系统和支架组成，包含注射器组件。支架由镍钛合金制成，两端各有四个不透射线标记。环氧乙烷灭菌，一次性使用，货架有效期3年。 | 该产品用于髂动脉、颈动脉和肾动脉治疗以下疾病：动脉粥样硬化性狭窄、已接受再通手术的完全梗阻。 | 87b459b7-95e5-11ef-94b0-b4055d63f15c | C02060100101003030890000007 | 02-血管介入治疗类材料 | 06-外周血管介入 | 01-颈动脉支架 | 001-支架 | 01-合金 |  | ZIV6-80-8-4.0 | ZIV6-80-8-4.0 |  | 国械注进20163130718 |  | 非药物涂层 非覆膜 短支架(长度≤100mm) | 颈动脉、肾动脉 | 招标范围内未中选
外周血管支架类 | 非下肢动脉支架 | 库克（中国）医疗贸易有限公司 | 库克爱尔兰有限公司 Cook Ireland Ltd. |  | 血管支架 | 国械注进20163130718 |  | 该产品由放送系统和支架组成，包含注射器组件。支架由镍钛合金制成，两端各有四个不透射线标记。环氧乙烷灭菌，一次性使用，货架有效期3年。 | 该产品用于髂动脉、颈动脉和肾动脉治疗以下疾病：动脉粥样硬化性狭窄、已接受再通手术的完全梗阻。 | b3c079ef-95e4-11ef-94b0-b4055d63f15c | C02060400101000030890000009 | 02-血管介入治疗类材料 | 06-外周血管介入 | 04-肾动脉支架 | 001-支架 | 01-合金 |  | ZIV6-125-9-3.0 | ZIV6-125-9-3.0 |  | 国械注进20163130718 |  | 非药物涂层 非覆膜 短支架(长度≤100mm) | 颈动脉、肾动脉 | 招标范围内未中选
外周血管支架类 | 非下肢动脉支架 | 库克（中国）医疗贸易有限公司 | 库克爱尔兰有限公司 Cook Ireland Ltd. |  | 血管支架 | 国械注进20163130718 |  | 该产品由放送系统和支架组成，包含注射器组件。支架由镍钛合金制成，两端各有四个不透射线标记。环氧乙烷灭菌，一次性使用，货架有效期3年。 | 该产品用于髂动脉、颈动脉和肾动脉治疗以下疾病：动脉粥样硬化性狭窄、已接受再通手术的完全梗阻。 | b3c16cf6-95e4-11ef-94b0-b4055d63f15c | C02060400101000030890000010 | 02-血管介入治疗类材料 | 06-外周血管介入 | 04-肾动脉支架 | 001-支架 | 01-合金 |  | ZIV6-80-7-3.0 | ZIV6-80-7-3.0 |  | 国械注进20163130718 |  | 非药物涂层 非覆膜 短支架(长度≤100mm) | 颈动脉、肾动脉 | 招标范围内未中选
外周血管支架类 | 非下肢动脉支架 | 库克（中国）医疗贸易有限公司 | 库克爱尔兰有限公司 Cook Ireland Ltd. |  | 血管支架 | 国械注进20163130718 |  | 该产品由放送系统和支架组成，包含注射器组件。支架由镍钛合金制成，两端各有四个不透射线标记。环氧乙烷灭菌，一次性使用，货架有效期3年。 | 该产品用于髂动脉、颈动脉和肾动脉治疗以下疾病：动脉粥样硬化性狭窄、已接受再通手术的完全梗阻。 | b3c1bd4c-95e4-11ef-94b0-b4055d63f15c | C02060400101000030890000011 | 02-血管介入治疗类材料 | 06-外周血管介入 | 04-肾动脉支架 | 001-支架 | 01-合金 |  | ZIV6-125-6-2.0 | ZIV6-125-6-2.0 |  | 国械注进20163130718 |  | 非药物涂层 非覆膜 短支架(长度≤100mm) | 颈动脉、肾动脉 | 招标范围内未中选
外周血管支架类 | 非下肢动脉支架 | 库克（中国）医疗贸易有限公司 | 库克爱尔兰有限公司 Cook Ireland Ltd. |  | 血管支架 | 国械注进20163130718 |  | 该产品由放送系统和支架组成，包含注射器组件。支架由镍钛合金制成，两端各有四个不透射线标记。环氧乙烷灭菌，一次性使用，货架有效期3年。 | 该产品用于髂动脉、颈动脉和肾动脉治疗以下疾病：动脉粥样硬化性狭窄、已接受再通手术的完全梗阻。 | b3c1f4fc-95e4-11ef-94b0-b4055d63f15c | C02060400101000030890000012 | 02-血管介入治疗类材料 | 06-外周血管介入 | 04-肾动脉支架 | 001-支架 | 01-合金 |  | ZIV6-125-9-2.0 | ZIV6-125-9-2.0 |  | 国械注进20163130718 |  | 非药物涂层 非覆膜 短支架(长度≤100mm) | 颈动脉、肾动脉 | 招标范围内未中选
外周血管支架类 | 非下肢动脉支架 | 库克（中国）医疗贸易有限公司 | 库克爱尔兰有限公司 Cook Ireland Ltd. |  | 血管支架 | 国械注进20163130718 |  | 该产品由放送系统和支架组成，包含注射器组件。支架由镍钛合金制成，两端各有四个不透射线标记。环氧乙烷灭菌，一次性使用，货架有效期3年。 | 该产品用于髂动脉、颈动脉和肾动脉治疗以下疾病：动脉粥样硬化性狭窄、已接受再通手术的完全梗阻。 | b3c20962-95e4-11ef-94b0-b4055d63f15c | C02060400101000030890000013 | 02-血管介入治疗类材料 | 06-外周血管介入 | 04-肾动脉支架 | 001-支架 | 01-合金 |  | ZIV6-80-6-3.0 | ZIV6-80-6-3.0 |  | 国械注进20163130718 |  | 非药物涂层 非覆膜 短支架(长度≤100mm) | 颈动脉、肾动脉 | 招标范围内未中选
外周血管支架类 | 非下肢动脉支架 | 库克（中国）医疗贸易有限公司 | 库克爱尔兰有限公司 Cook Ireland Ltd. |  | 血管支架 | 国械注进20163130718 |  | 该产品由放送系统和支架组成，包含注射器组件。支架由镍钛合金制成，两端各有四个不透射线标记。环氧乙烷灭菌，一次性使用，货架有效期3年。 | 该产品用于髂动脉、颈动脉和肾动脉治疗以下疾病：动脉粥样硬化性狭窄、已接受再通手术的完全梗阻。 | b3c238d3-95e4-11ef-94b0-b4055d63f15c | C02060400101000030890000014 | 02-血管介入治疗类材料 | 06-外周血管介入 | 04-肾动脉支架 | 001-支架 | 01-合金 |  | ZIV6-80-5-2.0 | ZIV6-80-5-2.0 |  | 国械注进20163130718 |  | 非药物涂层 非覆膜 短支架(长度≤100mm) | 颈动脉、肾动脉 | 招标范围内未中选
外周血管支架类 | 非下肢动脉支架 | 库克（中国）医疗贸易有限公司 | 库克爱尔兰有限公司 Cook Ireland Ltd. |  | 血管支架 | 国械注进20163130718 |  | 该产品由放送系统和支架组成，包含注射器组件。支架由镍钛合金制成，两端各有四个不透射线标记。环氧乙烷灭菌，一次性使用，货架有效期3年。 | 该产品用于髂动脉、颈动脉和肾动脉治疗以下疾病：动脉粥样硬化性狭窄、已接受再通手术的完全梗阻。 | b3c24a6d-95e4-11ef-94b0-b4055d63f15c | C02060400101000030890000015 | 02-血管介入治疗类材料 | 06-外周血管介入 | 04-肾动脉支架 | 001-支架 | 01-合金 |  | ZIV6-125-6-3.0 | ZIV6-125-6-3.0 |  | 国械注进20163130718 |  | 非药物涂层 非覆膜 短支架(长度≤100mm) | 颈动脉、肾动脉 | 招标范围内未中选
外周血管支架类 | 非下肢动脉支架 | 库克（中国）医疗贸易有限公司 | 库克爱尔兰有限公司 Cook Ireland Ltd. |  | 血管支架 | 国械注进20163130718 |  | 该产品由放送系统和支架组成，包含注射器组件。支架由镍钛合金制成，两端各有四个不透射线标记。环氧乙烷灭菌，一次性使用，货架有效期3年。 | 该产品用于髂动脉、颈动脉和肾动脉治疗以下疾病：动脉粥样硬化性狭窄、已接受再通手术的完全梗阻。 | b3c25946-95e4-11ef-94b0-b4055d63f15c | C02060400101000030890000016 | 02-血管介入治疗类材料 | 06-外周血管介入 | 04-肾动脉支架 | 001-支架 | 01-合金 |  | ZIV6-125-14-3.0 | ZIV6-125-14-3.0 |  | 国械注进20163130718 |  | 非药物涂层 非覆膜 短支架(长度≤100mm) | 颈动脉、肾动脉 | 招标范围内未中选
外周血管支架类 | 非下肢动脉支架 | 库克（中国）医疗贸易有限公司 | 库克爱尔兰有限公司 Cook Ireland Ltd. |  | 血管支架 | 国械注进20163130718 |  | 该产品由放送系统和支架组成，包含注射器组件。支架由镍钛合金制成，两端各有四个不透射线标记。环氧乙烷灭菌，一次性使用，货架有效期3年。 | 该产品用于髂动脉、颈动脉和肾动脉治疗以下疾病：动脉粥样硬化性狭窄、已接受再通手术的完全梗阻。 | b3c269bd-95e4-11ef-94b0-b4055d63f15c | C02060400101000030890000017 | 02-血管介入治疗类材料 | 06-外周血管介入 | 04-肾动脉支架 | 001-支架 | 01-合金 |  | ZIV6-125-10-2.0 | ZIV6-125-10-2.0 |  | 国械注进20163130718 |  | 非药物涂层 非覆膜 短支架(长度≤100mm) | 颈动脉、肾动脉 | 招标范围内未中选
外周血管支架类 | 非下肢动脉支架 | 库克（中国）医疗贸易有限公司 | 库克爱尔兰有限公司 Cook Ireland Ltd. |  | 血管支架 | 国械注进20163130718 |  | 该产品由放送系统和支架组成，包含注射器组件。支架由镍钛合金制成，两端各有四个不透射线标记。环氧乙烷灭菌，一次性使用，货架有效期3年。 | 该产品用于髂动脉、颈动脉和肾动脉治疗以下疾病：动脉粥样硬化性狭窄、已接受再通手术的完全梗阻。 | b3c279f9-95e4-11ef-94b0-b4055d63f15c | C02060400101000030890000018 | 02-血管介入治疗类材料 | 06-外周血管介入 | 04-肾动脉支架 | 001-支架 | 01-合金 |  | ZIV6-125-12-3.0 | ZIV6-125-12-3.0 |  | 国械注进20163130718 |  | 非药物涂层 非覆膜 短支架(长度≤100mm) | 颈动脉、肾动脉 | 招标范围内未中选
外周血管支架类 | 非下肢动脉支架 | 库克（中国）医疗贸易有限公司 | 库克爱尔兰有限公司 Cook Ireland Ltd. |  | 血管支架 | 国械注进20163130718 |  | 该产品由放送系统和支架组成，包含注射器组件。支架由镍钛合金制成，两端各有四个不透射线标记。环氧乙烷灭菌，一次性使用，货架有效期3年。 | 该产品用于髂动脉、颈动脉和肾动脉治疗以下疾病：动脉粥样硬化性狭窄、已接受再通手术的完全梗阻。 | b3c28af3-95e4-11ef-94b0-b4055d63f15c | C02060400101000030890000019 | 02-血管介入治疗类材料 | 06-外周血管介入 | 04-肾动脉支架 | 001-支架 | 01-合金 |  | ZIV6-125-5-3.0 | ZIV6-125-5-3.0 |  | 国械注进20163130718 |  | 非药物涂层 非覆膜 短支架(长度≤100mm) | 颈动脉、肾动脉 | 招标范围内未中选
外周血管支架类 | 非下肢动脉支架 | 库克（中国）医疗贸易有限公司 | 库克爱尔兰有限公司 Cook Ireland Ltd. |  | 血管支架 | 国械注进20163130718 |  | 该产品由放送系统和支架组成，包含注射器组件。支架由镍钛合金制成，两端各有四个不透射线标记。环氧乙烷灭菌，一次性使用，货架有效期3年。 | 该产品用于髂动脉、颈动脉和肾动脉治疗以下疾病：动脉粥样硬化性狭窄、已接受再通手术的完全梗阻。 | b3c29633-95e4-11ef-94b0-b4055d63f15c | C02060400101000030890000020 | 02-血管介入治疗类材料 | 06-外周血管介入 | 04-肾动脉支架 | 001-支架 | 01-合金 |  | ZIV6-80-6-2.0 | ZIV6-80-6-2.0 |  | 国械注进20163130718 |  | 非药物涂层 非覆膜 短支架(长度≤100mm) | 颈动脉、肾动脉 | 招标范围内未中选
外周血管支架类 | 非下肢动脉支架 | 库克（中国）医疗贸易有限公司 | 库克爱尔兰有限公司 Cook Ireland Ltd. |  | 血管支架 | 国械注进20163130718 |  | 该产品由放送系统和支架组成，包含注射器组件。支架由镍钛合金制成，两端各有四个不透射线标记。环氧乙烷灭菌，一次性使用，货架有效期3年。 | 该产品用于髂动脉、颈动脉和肾动脉治疗以下疾病：动脉粥样硬化性狭窄、已接受再通手术的完全梗阻。 | b3c2a8e5-95e4-11ef-94b0-b4055d63f15c | C02060400101000030890000021 | 02-血管介入治疗类材料 | 06-外周血管介入 | 04-肾动脉支架 | 001-支架 | 01-合金 |  | ZIV6-125-10-3.0 | ZIV6-125-10-3.0 |  | 国械注进20163130718 |  | 非药物涂层 非覆膜 短支架(长度≤100mm) | 颈动脉、肾动脉 | 招标范围内未中选
外周血管支架类 | 非下肢动脉支架 | 库克（中国）医疗贸易有限公司 | 库克爱尔兰有限公司 Cook Ireland Ltd. |  | 血管支架 | 国械注进20163130718 |  | 该产品由放送系统和支架组成，包含注射器组件。支架由镍钛合金制成，两端各有四个不透射线标记。环氧乙烷灭菌，一次性使用，货架有效期3年。 | 该产品用于髂动脉、颈动脉和肾动脉治疗以下疾病：动脉粥样硬化性狭窄、已接受再通手术的完全梗阻。 | b3c2c5a9-95e4-11ef-94b0-b4055d63f15c | C02060400101000030890000022 | 02-血管介入治疗类材料 | 06-外周血管介入 | 04-肾动脉支架 | 001-支架 | 01-合金 |  | ZIV6-80-7-2.0 | ZIV6-80-7-2.0 |  | 国械注进20163130718 |  | 非药物涂层 非覆膜 短支架(长度≤100mm) | 颈动脉、肾动脉 | 招标范围内未中选
外周血管支架类 | 非下肢动脉支架 | 库克（中国）医疗贸易有限公司 | 库克爱尔兰有限公司 Cook Ireland Ltd. |  | 血管支架 | 国械注进20163130718 |  | 该产品由放送系统和支架组成，包含注射器组件。支架由镍钛合金制成，两端各有四个不透射线标记。环氧乙烷灭菌，一次性使用，货架有效期3年。 | 该产品用于髂动脉、颈动脉和肾动脉治疗以下疾病：动脉粥样硬化性狭窄、已接受再通手术的完全梗阻。 | b3c2d988-95e4-11ef-94b0-b4055d63f15c | C02060400101000030890000023 | 02-血管介入治疗类材料 | 06-外周血管介入 | 04-肾动脉支架 | 001-支架 | 01-合金 |  | ZIV6-125-7-3.0 | ZIV6-125-7-3.0 |  | 国械注进20163130718 |  | 非药物涂层 非覆膜 短支架(长度≤100mm) | 颈动脉、肾动脉 | 招标范围内未中选
外周血管支架类 | 非下肢动脉支架 | 库克（中国）医疗贸易有限公司 | 库克爱尔兰有限公司 Cook Ireland Ltd. |  | 血管支架 | 国械注进20163130718 |  | 该产品由放送系统和支架组成，包含注射器组件。支架由镍钛合金制成，两端各有四个不透射线标记。环氧乙烷灭菌，一次性使用，货架有效期3年。 | 该产品用于髂动脉、颈动脉和肾动脉治疗以下疾病：动脉粥样硬化性狭窄、已接受再通手术的完全梗阻。 | b3c2eebc-95e4-11ef-94b0-b4055d63f15c | C02060400101000030890000024 | 02-血管介入治疗类材料 | 06-外周血管介入 | 04-肾动脉支架 | 001-支架 | 01-合金 |  | ZIV6-125-5-2.0 | ZIV6-125-5-2.0 |  | 国械注进20163130718 |  | 非药物涂层 非覆膜 短支架(长度≤100mm) | 颈动脉、肾动脉 | 招标范围内未中选
外周血管支架类 | 非下肢动脉支架 | 库克（中国）医疗贸易有限公司 | 库克爱尔兰有限公司 Cook Ireland Ltd. |  | 血管支架 | 国械注进20163130718 |  | 该产品由放送系统和支架组成，包含注射器组件。支架由镍钛合金制成，两端各有四个不透射线标记。环氧乙烷灭菌，一次性使用，货架有效期3年。 | 该产品用于髂动脉、颈动脉和肾动脉治疗以下疾病：动脉粥样硬化性狭窄、已接受再通手术的完全梗阻。 | b3c3025c-95e4-11ef-94b0-b4055d63f15c | C02060400101000030890000025 | 02-血管介入治疗类材料 | 06-外周血管介入 | 04-肾动脉支架 | 001-支架 | 01-合金 |  | ZIV6-80-5-3.0 | ZIV6-80-5-3.0 |  | 国械注进20163130718 |  | 非药物涂层 非覆膜 短支架(长度≤100mm) | 颈动脉、肾动脉 | 招标范围内未中选
外周血管支架类 | 非下肢动脉支架 | 库克（中国）医疗贸易有限公司 | 库克爱尔兰有限公司 Cook Ireland Ltd. |  | 血管支架 | 国械注进20163130718 |  | 该产品由放送系统和支架组成，包含注射器组件。支架由镍钛合金制成，两端各有四个不透射线标记。环氧乙烷灭菌，一次性使用，货架有效期3年。 | 该产品用于髂动脉、颈动脉和肾动脉治疗以下疾病：动脉粥样硬化性狭窄、已接受再通手术的完全梗阻。 | b3c3420b-95e4-11ef-94b0-b4055d63f15c | C02060400101000030890000026 | 02-血管介入治疗类材料 | 06-外周血管介入 | 04-肾动脉支架 | 001-支架 | 01-合金 |  | ZIV6-125-8-2.0 | ZIV6-125-8-2.0 |  | 国械注进20163130718 |  | 非药物涂层 非覆膜 短支架(长度≤100mm) | 颈动脉、肾动脉 | 招标范围内未中选
外周血管支架类 | 非下肢动脉支架 | 库克（中国）医疗贸易有限公司 | 库克爱尔兰有限公司 Cook Ireland Ltd. |  | 血管支架 | 国械注进20163130718 |  | 该产品由放送系统和支架组成，包含注射器组件。支架由镍钛合金制成，两端各有四个不透射线标记。环氧乙烷灭菌，一次性使用，货架有效期3年。 | 该产品用于髂动脉、颈动脉和肾动脉治疗以下疾病：动脉粥样硬化性狭窄、已接受再通手术的完全梗阻。 | b3c364ac-95e4-11ef-94b0-b4055d63f15c | C02060400101000030890000027 | 02-血管介入治疗类材料 | 06-外周血管介入 | 04-肾动脉支架 | 001-支架 | 01-合金 |  | ZIV6-125-8-3.0 | ZIV6-125-8-3.0 |  | 国械注进20163130718 |  | 非药物涂层 非覆膜 短支架(长度≤100mm) | 颈动脉、肾动脉 | 招标范围内未中选
外周血管支架类 | 非下肢动脉支架 | 库克（中国）医疗贸易有限公司 | 库克爱尔兰有限公司 Cook Ireland Ltd. |  | 血管支架 | 国械注进20163130718 |  | 该产品由放送系统和支架组成，包含注射器组件。支架由镍钛合金制成，两端各有四个不透射线标记。环氧乙烷灭菌，一次性使用，货架有效期3年。 | 该产品用于髂动脉、颈动脉和肾动脉治疗以下疾病：动脉粥样硬化性狭窄、已接受再通手术的完全梗阻。 | b3c3b233-95e4-11ef-94b0-b4055d63f15c | C02060400101000030890000028 | 02-血管介入治疗类材料 | 06-外周血管介入 | 04-肾动脉支架 | 001-支架 | 01-合金 |  | ZIV6-125-7-2.0 | ZIV6-125-7-2.0 |  | 国械注进20163130718 |  | 非药物涂层 非覆膜 短支架(长度≤100mm) | 颈动脉、肾动脉 | 招标范围内未中选
外周血管支架类 | 非下肢动脉支架 | 美敦力（上海）管理有限公司 | Invatec S.p.A. 意大利英泰克股份公司 | E718E81D69794DEAA1C53535D31B732D | 肾动脉支架系统-球囊扩张支架 | 国械注进20163462699 |  | 该产品由球囊扩张支架及递送系统组成。支架预装在快速交换式球囊扩张导管上，输送系统由连接器（聚碳酸酯和Pebax）、海波管（含氟聚合物和不锈钢）、不透射线标记物（铂铱合金）、球囊（Pebax7233）、导丝管（Pebax、低密度聚乙烯和高密度聚乙烯）、中段管（聚酰胺）、远端管（聚醚嵌段酰胺）、支撑管（Pebax）、尖端管（Pebax）、锥形心轴（镍钛合金）组成。支架材料为316L不锈钢。环氧乙烷灭菌，产品一次性使用，有效期三年。 | 用于肾动脉狭窄性病变的治疗，例如肾动脉开口处狭窄、夹层或者闭塞。 | 2f50ef42-c877-11e9-953f-fa163e0a8baf |  | 02-血管介入治疗类材料 | 06-外周血管介入 | 04-肾动脉支架 | 001-支架 | 02-不锈钢 | 000-常规 | 外径：6mm；长度：20mm；操作杆长：145cm | IHP060200145 | 08033477086729 | 国械注进20163462699 | 2f50ef42-c877-11e9-953f-fa163e0a8baf | 非药物涂层 非覆膜 短支架(长度≤100mm) | 肾动脉 | 招标范围内未中选
外周血管支架类 | 非下肢动脉支架 | 美敦力（上海）管理有限公司 | Invatec S.p.A. 意大利英泰克股份公司 | E718E81D69794DEAA1C53535D31B732D | 肾动脉支架系统-球囊扩张支架 | 国械注进20163462699 |  | 该产品由球囊扩张支架及递送系统组成。支架预装在快速交换式球囊扩张导管上，输送系统由连接器（聚碳酸酯和Pebax）、海波管（含氟聚合物和不锈钢）、不透射线标记物（铂铱合金）、球囊（Pebax7233）、导丝管（Pebax、低密度聚乙烯和高密度聚乙烯）、中段管（聚酰胺）、远端管（聚醚嵌段酰胺）、支撑管（Pebax）、尖端管（Pebax）、锥形心轴（镍钛合金）组成。支架材料为316L不锈钢。环氧乙烷灭菌，产品一次性使用，有效期三年。 | 用于肾动脉狭窄性病变的治疗，例如肾动脉开口处狭窄、夹层或者闭塞。 | 2f50ee19-c877-11e9-953f-fa163e0a8baf |  | 02-血管介入治疗类材料 | 06-外周血管介入 | 04-肾动脉支架 | 001-支架 | 02-不锈钢 | 000-常规 | 外径：7mm；长度：15mm；操作杆长：145cm | IHP070150145 | 08033477086804 | 国械注进20163462699 | 2f50ee19-c877-11e9-953f-fa163e0a8baf | 非药物涂层 非覆膜 短支架(长度≤100mm) | 肾动脉 | 招标范围内未中选
外周血管支架类 | 非下肢动脉支架 | 美敦力（上海）管理有限公司 | Invatec S.p.A. 意大利英泰克股份公司 | E718E81D69794DEAA1C53535D31B732D | 肾动脉支架系统-球囊扩张支架 | 国械注进20163462699 |  | 该产品由球囊扩张支架及递送系统组成。支架预装在快速交换式球囊扩张导管上，输送系统由连接器（聚碳酸酯和Pebax）、海波管（含氟聚合物和不锈钢）、不透射线标记物（铂铱合金）、球囊（Pebax7233）、导丝管（Pebax、低密度聚乙烯和高密度聚乙烯）、中段管（聚酰胺）、远端管（聚醚嵌段酰胺）、支撑管（Pebax）、尖端管（Pebax）、锥形心轴（镍钛合金）组成。支架材料为316L不锈钢。环氧乙烷灭菌，产品一次性使用，有效期三年。 | 用于肾动脉狭窄性病变的治疗，例如肾动脉开口处狭窄、夹层或者闭塞。 | 2f50eca7-c877-11e9-953f-fa163e0a8baf |  | 02-血管介入治疗类材料 | 06-外周血管介入 | 04-肾动脉支架 | 001-支架 | 02-不锈钢 | 000-常规 | 外径：5.5mm；长度：20mm；操作杆长：80cm | IHP055200080 | 08033477087030 | 国械注进20163462699 | 2f50eca7-c877-11e9-953f-fa163e0a8baf | 非药物涂层 非覆膜 短支架(长度≤100mm) | 肾动脉 | 招标范围内未中选
外周血管支架类 | 非下肢动脉支架 | 美敦力（上海）管理有限公司 | Invatec S.p.A. 意大利英泰克股份公司 | E718E81D69794DEAA1C53535D31B732D | 肾动脉支架系统-球囊扩张支架 | 国械注进20163462699 |  | 该产品由球囊扩张支架及递送系统组成。支架预装在快速交换式球囊扩张导管上，输送系统由连接器（聚碳酸酯和Pebax）、海波管（含氟聚合物和不锈钢）、不透射线标记物（铂铱合金）、球囊（Pebax7233）、导丝管（Pebax、低密度聚乙烯和高密度聚乙烯）、中段管（聚酰胺）、远端管（聚醚嵌段酰胺）、支撑管（Pebax）、尖端管（Pebax）、锥形心轴（镍钛合金）组成。支架材料为316L不锈钢。环氧乙烷灭菌，产品一次性使用，有效期三年。 | 用于肾动脉狭窄性病变的治疗，例如肾动脉开口处狭窄、夹层或者闭塞。 | 2f50eb8b-c877-11e9-953f-fa163e0a8baf |  | 02-血管介入治疗类材料 | 06-外周血管介入 | 04-肾动脉支架 | 001-支架 | 02-不锈钢 | 000-常规 | 外径：7mm；长度：20mm；操作杆长：145cm | IHP070200145 | 08033477086828 | 国械注进20163462699 | 2f50eb8b-c877-11e9-953f-fa163e0a8baf | 非药物涂层 非覆膜 短支架(长度≤100mm) | 肾动脉 | 招标范围内未中选
外周血管支架类 | 非下肢动脉支架 | 美敦力（上海）管理有限公司 | Invatec S.p.A. 意大利英泰克股份公司 | E718E81D69794DEAA1C53535D31B732D | 肾动脉支架系统-球囊扩张支架 | 国械注进20163462699 |  | 该产品由球囊扩张支架及递送系统组成。支架预装在快速交换式球囊扩张导管上，输送系统由连接器（聚碳酸酯和Pebax）、海波管（含氟聚合物和不锈钢）、不透射线标记物（铂铱合金）、球囊（Pebax7233）、导丝管（Pebax、低密度聚乙烯和高密度聚乙烯）、中段管（聚酰胺）、远端管（聚醚嵌段酰胺）、支撑管（Pebax）、尖端管（Pebax）、锥形心轴（镍钛合金）组成。支架材料为316L不锈钢。环氧乙烷灭菌，产品一次性使用，有效期三年。 | 用于肾动脉狭窄性病变的治疗，例如肾动脉开口处狭窄、夹层或者闭塞。 | 2f50ea6b-c877-11e9-953f-fa163e0a8baf |  | 02-血管介入治疗类材料 | 06-外周血管介入 | 04-肾动脉支架 | 001-支架 | 02-不锈钢 | 000-常规 | 外径：6mm；长度：20mm；操作杆长：80cm | IHP060200080 | 08033477086712 | 国械注进20163462699 | 2f50ea6b-c877-11e9-953f-fa163e0a8baf | 非药物涂层 非覆膜 短支架(长度≤100mm) | 肾动脉 | 招标范围内未中选
外周血管支架类 | 非下肢动脉支架 | 美敦力（上海）管理有限公司 | Invatec S.p.A. 意大利英泰克股份公司 | E718E81D69794DEAA1C53535D31B732D | 肾动脉支架系统-球囊扩张支架 | 国械注进20163462699 |  | 该产品由球囊扩张支架及递送系统组成。支架预装在快速交换式球囊扩张导管上，输送系统由连接器（聚碳酸酯和Pebax）、海波管（含氟聚合物和不锈钢）、不透射线标记物（铂铱合金）、球囊（Pebax7233）、导丝管（Pebax、低密度聚乙烯和高密度聚乙烯）、中段管（聚酰胺）、远端管（聚醚嵌段酰胺）、支撑管（Pebax）、尖端管（Pebax）、锥形心轴（镍钛合金）组成。支架材料为316L不锈钢。环氧乙烷灭菌，产品一次性使用，有效期三年。 | 用于肾动脉狭窄性病变的治疗，例如肾动脉开口处狭窄、夹层或者闭塞。 | 2f50e941-c877-11e9-953f-fa163e0a8baf |  | 02-血管介入治疗类材料 | 06-外周血管介入 | 04-肾动脉支架 | 001-支架 | 02-不锈钢 | 000-常规 | 外径：5mm；长度：20mm；操作杆长：145cm | IHP050200145 | 08033477086965 | 国械注进20163462699 | 2f50e941-c877-11e9-953f-fa163e0a8baf | 非药物涂层 非覆膜 短支架(长度≤100mm) | 肾动脉 | 招标范围内未中选
外周血管支架类 | 非下肢动脉支架 | 美敦力（上海）管理有限公司 | Invatec S.p.A. 意大利英泰克股份公司 | E718E81D69794DEAA1C53535D31B732D | 肾动脉支架系统-球囊扩张支架 | 国械注进20163462699 |  | 该产品由球囊扩张支架及递送系统组成。支架预装在快速交换式球囊扩张导管上，输送系统由连接器（聚碳酸酯和Pebax）、海波管（含氟聚合物和不锈钢）、不透射线标记物（铂铱合金）、球囊（Pebax7233）、导丝管（Pebax、低密度聚乙烯和高密度聚乙烯）、中段管（聚酰胺）、远端管（聚醚嵌段酰胺）、支撑管（Pebax）、尖端管（Pebax）、锥形心轴（镍钛合金）组成。支架材料为316L不锈钢。环氧乙烷灭菌，产品一次性使用，有效期三年。 | 用于肾动脉狭窄性病变的治疗，例如肾动脉开口处狭窄、夹层或者闭塞。 | 2f50e815-c877-11e9-953f-fa163e0a8baf |  | 02-血管介入治疗类材料 | 06-外周血管介入 | 04-肾动脉支架 | 001-支架 | 02-不锈钢 | 000-常规 | 外径：6mm；长度：15mm；操作杆长：80cm | IHP060150080 | 08033477086699 | 国械注进20163462699 | 2f50e815-c877-11e9-953f-fa163e0a8baf | 非药物涂层 非覆膜 短支架(长度≤100mm) | 肾动脉 | 招标范围内未中选
外周血管支架类 | 非下肢动脉支架 | 美敦力（上海）管理有限公司 | Invatec S.p.A. 意大利英泰克股份公司 | E718E81D69794DEAA1C53535D31B732D | 肾动脉支架系统-球囊扩张支架 | 国械注进20163462699 |  | 该产品由球囊扩张支架及递送系统组成。支架预装在快速交换式球囊扩张导管上，输送系统由连接器（聚碳酸酯和Pebax）、海波管（含氟聚合物和不锈钢）、不透射线标记物（铂铱合金）、球囊（Pebax7233）、导丝管（Pebax、低密度聚乙烯和高密度聚乙烯）、中段管（聚酰胺）、远端管（聚醚嵌段酰胺）、支撑管（Pebax）、尖端管（Pebax）、锥形心轴（镍钛合金）组成。支架材料为316L不锈钢。环氧乙烷灭菌，产品一次性使用，有效期三年。 | 用于肾动脉狭窄性病变的治疗，例如肾动脉开口处狭窄、夹层或者闭塞。 | 2f50e6f6-c877-11e9-953f-fa163e0a8baf |  | 02-血管介入治疗类材料 | 06-外周血管介入 | 04-肾动脉支架 | 001-支架 | 02-不锈钢 | 000-常规 | 外径：5mm；长度：20mm；操作杆长：80cm | IHP050200080 | 08033477086958 | 国械注进20163462699 | 2f50e6f6-c877-11e9-953f-fa163e0a8baf | 非药物涂层 非覆膜 短支架(长度≤100mm) | 肾动脉 | 招标范围内未中选
外周血管支架类 | 非下肢动脉支架 | 美敦力（上海）管理有限公司 | Invatec S.p.A. 意大利英泰克股份公司 | E718E81D69794DEAA1C53535D31B732D | 肾动脉支架系统-球囊扩张支架 | 国械注进20163462699 |  | 该产品由球囊扩张支架及递送系统组成。支架预装在快速交换式球囊扩张导管上，输送系统由连接器（聚碳酸酯和Pebax）、海波管（含氟聚合物和不锈钢）、不透射线标记物（铂铱合金）、球囊（Pebax7233）、导丝管（Pebax、低密度聚乙烯和高密度聚乙烯）、中段管（聚酰胺）、远端管（聚醚嵌段酰胺）、支撑管（Pebax）、尖端管（Pebax）、锥形心轴（镍钛合金）组成。支架材料为316L不锈钢。环氧乙烷灭菌，产品一次性使用，有效期三年。 | 用于肾动脉狭窄性病变的治疗，例如肾动脉开口处狭窄、夹层或者闭塞。 | 2f50e5d3-c877-11e9-953f-fa163e0a8baf |  | 02-血管介入治疗类材料 | 06-外周血管介入 | 04-肾动脉支架 | 001-支架 | 02-不锈钢 | 000-常规 | 外径：4mm；长度：20mm；操作杆长：145cm | IHP040200145 | 08033477086903 | 国械注进20163462699 | 2f50e5d3-c877-11e9-953f-fa163e0a8baf | 非药物涂层 非覆膜 短支架(长度≤100mm) | 肾动脉 | 招标范围内未中选
外周血管支架类 | 非下肢动脉支架 | 美敦力（上海）管理有限公司 | Invatec S.p.A. 意大利英泰克股份公司 | E718E81D69794DEAA1C53535D31B732D | 肾动脉支架系统-球囊扩张支架 | 国械注进20163462699 |  | 该产品由球囊扩张支架及递送系统组成。支架预装在快速交换式球囊扩张导管上，输送系统由连接器（聚碳酸酯和Pebax）、海波管（含氟聚合物和不锈钢）、不透射线标记物（铂铱合金）、球囊（Pebax7233）、导丝管（Pebax、低密度聚乙烯和高密度聚乙烯）、中段管（聚酰胺）、远端管（聚醚嵌段酰胺）、支撑管（Pebax）、尖端管（Pebax）、锥形心轴（镍钛合金）组成。支架材料为316L不锈钢。环氧乙烷灭菌，产品一次性使用，有效期三年。 | 用于肾动脉狭窄性病变的治疗，例如肾动脉开口处狭窄、夹层或者闭塞。 | 2f50e4a5-c877-11e9-953f-fa163e0a8baf |  | 02-血管介入治疗类材料 | 06-外周血管介入 | 04-肾动脉支架 | 001-支架 | 02-不锈钢 | 000-常规 | 外径：6.5mm；长度：15mm；操作杆长：145cm | IHP065150145 | 08033477086767 | 国械注进20163462699 | 2f50e4a5-c877-11e9-953f-fa163e0a8baf | 非药物涂层 非覆膜 短支架(长度≤100mm) | 肾动脉 | 招标范围内未中选
外周血管支架类 | 非下肢动脉支架 | 美敦力（上海）管理有限公司 | Invatec S.p.A. 意大利英泰克股份公司 | E718E81D69794DEAA1C53535D31B732D | 肾动脉支架系统-球囊扩张支架 | 国械注进20163462699 |  | 该产品由球囊扩张支架及递送系统组成。支架预装在快速交换式球囊扩张导管上，输送系统由连接器（聚碳酸酯和Pebax）、海波管（含氟聚合物和不锈钢）、不透射线标记物（铂铱合金）、球囊（Pebax7233）、导丝管（Pebax、低密度聚乙烯和高密度聚乙烯）、中段管（聚酰胺）、远端管（聚醚嵌段酰胺）、支撑管（Pebax）、尖端管（Pebax）、锥形心轴（镍钛合金）组成。支架材料为316L不锈钢。环氧乙烷灭菌，产品一次性使用，有效期三年。 | 用于肾动脉狭窄性病变的治疗，例如肾动脉开口处狭窄、夹层或者闭塞。 | 2f50e383-c877-11e9-953f-fa163e0a8baf |  | 02-血管介入治疗类材料 | 06-外周血管介入 | 04-肾动脉支架 | 001-支架 | 02-不锈钢 | 000-常规 | 外径：5.5mm；长度：20mm；操作杆长：145cm | IHP055200145 | 08033477087009 | 国械注进20163462699 | 2f50e383-c877-11e9-953f-fa163e0a8baf | 非药物涂层 非覆膜 短支架(长度≤100mm) | 肾动脉 | 招标范围内未中选
外周血管支架类 | 非下肢动脉支架 | 美敦力（上海）管理有限公司 | Invatec S.p.A. 意大利英泰克股份公司 | E718E81D69794DEAA1C53535D31B732D | 肾动脉支架系统-球囊扩张支架 | 国械注进20163462699 |  | 该产品由球囊扩张支架及递送系统组成。支架预装在快速交换式球囊扩张导管上，输送系统由连接器（聚碳酸酯和Pebax）、海波管（含氟聚合物和不锈钢）、不透射线标记物（铂铱合金）、球囊（Pebax7233）、导丝管（Pebax、低密度聚乙烯和高密度聚乙烯）、中段管（聚酰胺）、远端管（聚醚嵌段酰胺）、支撑管（Pebax）、尖端管（Pebax）、锥形心轴（镍钛合金）组成。支架材料为316L不锈钢。环氧乙烷灭菌，产品一次性使用，有效期三年。 | 用于肾动脉狭窄性病变的治疗，例如肾动脉开口处狭窄、夹层或者闭塞。 | 2f50e262-c877-11e9-953f-fa163e0a8baf |  | 02-血管介入治疗类材料 | 06-外周血管介入 | 04-肾动脉支架 | 001-支架 | 02-不锈钢 | 000-常规 | 外径：5.5mm；长度：10mm；操作杆长：145cm | IHP055100145 | 08033477087009 | 国械注进20163462699 | 2f50e262-c877-11e9-953f-fa163e0a8baf | 非药物涂层 非覆膜 短支架(长度≤100mm) | 肾动脉 | 招标范围内未中选
外周血管支架类 | 非下肢动脉支架 | 美敦力（上海）管理有限公司 | Invatec S.p.A. 意大利英泰克股份公司 | E718E81D69794DEAA1C53535D31B732D | 肾动脉支架系统-球囊扩张支架 | 国械注进20163462699 |  | 该产品由球囊扩张支架及递送系统组成。支架预装在快速交换式球囊扩张导管上，输送系统由连接器（聚碳酸酯和Pebax）、海波管（含氟聚合物和不锈钢）、不透射线标记物（铂铱合金）、球囊（Pebax7233）、导丝管（Pebax、低密度聚乙烯和高密度聚乙烯）、中段管（聚酰胺）、远端管（聚醚嵌段酰胺）、支撑管（Pebax）、尖端管（Pebax）、锥形心轴（镍钛合金）组成。支架材料为316L不锈钢。环氧乙烷灭菌，产品一次性使用，有效期三年。 | 用于肾动脉狭窄性病变的治疗，例如肾动脉开口处狭窄、夹层或者闭塞。 | 2f50e12b-c877-11e9-953f-fa163e0a8baf |  | 02-血管介入治疗类材料 | 06-外周血管介入 | 04-肾动脉支架 | 001-支架 | 02-不锈钢 | 000-常规 | 外径：5mm；长度：10mm；操作杆长：145cm | IHP050100145 | 08033477086927 | 国械注进20163462699 | 2f50e12b-c877-11e9-953f-fa163e0a8baf | 非药物涂层 非覆膜 短支架(长度≤100mm) | 肾动脉 | 招标范围内未中选
外周血管支架类 | 非下肢动脉支架 | 美敦力（上海）管理有限公司 | Invatec S.p.A. 意大利英泰克股份公司 | E718E81D69794DEAA1C53535D31B732D | 肾动脉支架系统-球囊扩张支架 | 国械注进20163462699 |  | 该产品由球囊扩张支架及递送系统组成。支架预装在快速交换式球囊扩张导管上，输送系统由连接器（聚碳酸酯和Pebax）、海波管（含氟聚合物和不锈钢）、不透射线标记物（铂铱合金）、球囊（Pebax7233）、导丝管（Pebax、低密度聚乙烯和高密度聚乙烯）、中段管（聚酰胺）、远端管（聚醚嵌段酰胺）、支撑管（Pebax）、尖端管（Pebax）、锥形心轴（镍钛合金）组成。支架材料为316L不锈钢。环氧乙烷灭菌，产品一次性使用，有效期三年。 | 用于肾动脉狭窄性病变的治疗，例如肾动脉开口处狭窄、夹层或者闭塞。 | 2f50deac-c877-11e9-953f-fa163e0a8baf |  | 02-血管介入治疗类材料 | 06-外周血管介入 | 04-肾动脉支架 | 001-支架 | 02-不锈钢 | 000-常规 | 外径：6mm；长度：24mm；操作杆长：80cm | IHP060240080 | 08033477086736 | 国械注进20163462699 | 2f50deac-c877-11e9-953f-fa163e0a8baf | 非药物涂层 非覆膜 短支架(长度≤100mm) | 肾动脉 | 招标范围内未中选
外周血管支架类 | 非下肢动脉支架 | 美敦力（上海）管理有限公司 | Invatec S.p.A. 意大利英泰克股份公司 | E718E81D69794DEAA1C53535D31B732D | 肾动脉支架系统-球囊扩张支架 | 国械注进20163462699 |  | 该产品由球囊扩张支架及递送系统组成。支架预装在快速交换式球囊扩张导管上，输送系统由连接器（聚碳酸酯和Pebax）、海波管（含氟聚合物和不锈钢）、不透射线标记物（铂铱合金）、球囊（Pebax7233）、导丝管（Pebax、低密度聚乙烯和高密度聚乙烯）、中段管（聚酰胺）、远端管（聚醚嵌段酰胺）、支撑管（Pebax）、尖端管（Pebax）、锥形心轴（镍钛合金）组成。支架材料为316L不锈钢。环氧乙烷灭菌，产品一次性使用，有效期三年。 | 用于肾动脉狭窄性病变的治疗，例如肾动脉开口处狭窄、夹层或者闭塞。 | 2f50dd6d-c877-11e9-953f-fa163e0a8baf |  | 02-血管介入治疗类材料 | 06-外周血管介入 | 04-肾动脉支架 | 001-支架 | 02-不锈钢 | 000-常规 | 外径：5mm；长度：10mm；操作杆长：80cm | IHP050100080 | 08033477086910 | 国械注进20163462699 | 2f50dd6d-c877-11e9-953f-fa163e0a8baf | 非药物涂层 非覆膜 短支架(长度≤100mm) | 肾动脉 | 招标范围内未中选
外周血管支架类 | 非下肢动脉支架 | 美敦力（上海）管理有限公司 | Invatec S.p.A. 意大利英泰克股份公司 | E718E81D69794DEAA1C53535D31B732D | 肾动脉支架系统-球囊扩张支架 | 国械注进20163462699 |  | 该产品由球囊扩张支架及递送系统组成。支架预装在快速交换式球囊扩张导管上，输送系统由连接器（聚碳酸酯和Pebax）、海波管（含氟聚合物和不锈钢）、不透射线标记物（铂铱合金）、球囊（Pebax7233）、导丝管（Pebax、低密度聚乙烯和高密度聚乙烯）、中段管（聚酰胺）、远端管（聚醚嵌段酰胺）、支撑管（Pebax）、尖端管（Pebax）、锥形心轴（镍钛合金）组成。支架材料为316L不锈钢。环氧乙烷灭菌，产品一次性使用，有效期三年。 | 用于肾动脉狭窄性病变的治疗，例如肾动脉开口处狭窄、夹层或者闭塞。 | 2f50dc2a-c877-11e9-953f-fa163e0a8baf |  | 02-血管介入治疗类材料 | 06-外周血管介入 | 04-肾动脉支架 | 001-支架 | 02-不锈钢 | 000-常规 | 外径：6mm；长度：15mm；操作杆长：145cm | IHP060150145 | 08033477086705 | 国械注进20163462699 | 2f50dc2a-c877-11e9-953f-fa163e0a8baf | 非药物涂层 非覆膜 短支架(长度≤100mm) | 肾动脉 | 招标范围内未中选
外周血管支架类 | 非下肢动脉支架 | 美敦力（上海）管理有限公司 | Invatec S.p.A. 意大利英泰克股份公司 | E718E81D69794DEAA1C53535D31B732D | 肾动脉支架系统-球囊扩张支架 | 国械注进20163462699 |  | 该产品由球囊扩张支架及递送系统组成。支架预装在快速交换式球囊扩张导管上，输送系统由连接器（聚碳酸酯和Pebax）、海波管（含氟聚合物和不锈钢）、不透射线标记物（铂铱合金）、球囊（Pebax7233）、导丝管（Pebax、低密度聚乙烯和高密度聚乙烯）、中段管（聚酰胺）、远端管（聚醚嵌段酰胺）、支撑管（Pebax）、尖端管（Pebax）、锥形心轴（镍钛合金）组成。支架材料为316L不锈钢。环氧乙烷灭菌，产品一次性使用，有效期三年。 | 用于肾动脉狭窄性病变的治疗，例如肾动脉开口处狭窄、夹层或者闭塞。 | 2f50f18c-c877-11e9-953f-fa163e0a8baf |  | 02-血管介入治疗类材料 | 06-外周血管介入 | 04-肾动脉支架 | 001-支架 | 02-不锈钢 | 000-常规 | 外径：5.5mm；长度：15mm；操作杆长：145cm | IHP055150145 | 08033477038308 | 国械注进20163462699 | 2f50f18c-c877-11e9-953f-fa163e0a8baf | 非药物涂层 非覆膜 短支架(长度≤100mm) | 肾动脉 | 招标范围内未中选
外周血管支架类 | 非下肢动脉支架 | 美敦力（上海）管理有限公司 | Invatec S.p.A. 意大利英泰克股份公司 | E718E81D69794DEAA1C53535D31B732D | 肾动脉支架系统-球囊扩张支架 | 国械注进20163462699 |  | 该产品由球囊扩张支架及递送系统组成。支架预装在快速交换式球囊扩张导管上，输送系统由连接器（聚碳酸酯和Pebax）、海波管（含氟聚合物和不锈钢）、不透射线标记物（铂铱合金）、球囊（Pebax7233）、导丝管（Pebax、低密度聚乙烯和高密度聚乙烯）、中段管（聚酰胺）、远端管（聚醚嵌段酰胺）、支撑管（Pebax）、尖端管（Pebax）、锥形心轴（镍钛合金）组成。支架材料为316L不锈钢。环氧乙烷灭菌，产品一次性使用，有效期三年。 | 用于肾动脉狭窄性病变的治疗，例如肾动脉开口处狭窄、夹层或者闭塞。 | 2f50dab5-c877-11e9-953f-fa163e0a8baf |  | 02-血管介入治疗类材料 | 06-外周血管介入 | 04-肾动脉支架 | 001-支架 | 02-不锈钢 | 000-常规 | 外径：5mm；长度：15mm；操作杆长：145cm | IHP050150145 | 08033477086941 | 国械注进20163462699 | 2f50dab5-c877-11e9-953f-fa163e0a8baf | 非药物涂层 非覆膜 短支架(长度≤100mm) | 肾动脉 | 招标范围内未中选
外周血管支架类 | 非下肢动脉支架 | 美敦力（上海）管理有限公司 | Invatec S.p.A. 意大利英泰克股份公司 | E718E81D69794DEAA1C53535D31B732D | 肾动脉支架系统-球囊扩张支架 | 国械注进20163462699 |  | 该产品由球囊扩张支架及递送系统组成。支架预装在快速交换式球囊扩张导管上，输送系统由连接器（聚碳酸酯和Pebax）、海波管（含氟聚合物和不锈钢）、不透射线标记物（铂铱合金）、球囊（Pebax7233）、导丝管（Pebax、低密度聚乙烯和高密度聚乙烯）、中段管（聚酰胺）、远端管（聚醚嵌段酰胺）、支撑管（Pebax）、尖端管（Pebax）、锥形心轴（镍钛合金）组成。支架材料为316L不锈钢。环氧乙烷灭菌，产品一次性使用，有效期三年。 | 用于肾动脉狭窄性病变的治疗，例如肾动脉开口处狭窄、夹层或者闭塞。 | 2f50d96a-c877-11e9-953f-fa163e0a8baf |  | 02-血管介入治疗类材料 | 06-外周血管介入 | 04-肾动脉支架 | 001-支架 | 02-不锈钢 | 000-常规 | 外径：6.5mm；长度：20mm；操作杆长：80cm | IHP065200080 | 08033477086774 | 国械注进20163462699 | 2f50d96a-c877-11e9-953f-fa163e0a8baf | 非药物涂层 非覆膜 短支架(长度≤100mm) | 肾动脉 | 招标范围内未中选
外周血管支架类 | 非下肢动脉支架 | 美敦力（上海）管理有限公司 | Invatec S.p.A. 意大利英泰克股份公司 | E718E81D69794DEAA1C53535D31B732D | 肾动脉支架系统-球囊扩张支架 | 国械注进20163462699 |  | 该产品由球囊扩张支架及递送系统组成。支架预装在快速交换式球囊扩张导管上，输送系统由连接器（聚碳酸酯和Pebax）、海波管（含氟聚合物和不锈钢）、不透射线标记物（铂铱合金）、球囊（Pebax7233）、导丝管（Pebax、低密度聚乙烯和高密度聚乙烯）、中段管（聚酰胺）、远端管（聚醚嵌段酰胺）、支撑管（Pebax）、尖端管（Pebax）、锥形心轴（镍钛合金）组成。支架材料为316L不锈钢。环氧乙烷灭菌，产品一次性使用，有效期三年。 | 用于肾动脉狭窄性病变的治疗，例如肾动脉开口处狭窄、夹层或者闭塞。 | 2f50d67e-c877-11e9-953f-fa163e0a8baf |  | 02-血管介入治疗类材料 | 06-外周血管介入 | 04-肾动脉支架 | 001-支架 | 02-不锈钢 | 000-常规 | 外径：6mm；长度：10mm；操作杆长：80cm | IHP060100080 | 08033477086675 | 国械注进20163462699 | 2f50d67e-c877-11e9-953f-fa163e0a8baf | 非药物涂层 非覆膜 短支架(长度≤100mm) | 肾动脉 | 招标范围内未中选
外周血管支架类 | 非下肢动脉支架 | 美敦力（上海）管理有限公司 | Invatec S.p.A. 意大利英泰克股份公司 | E718E81D69794DEAA1C53535D31B732D | 肾动脉支架系统-球囊扩张支架 | 国械注进20163462699 |  | 该产品由球囊扩张支架及递送系统组成。支架预装在快速交换式球囊扩张导管上，输送系统由连接器（聚碳酸酯和Pebax）、海波管（含氟聚合物和不锈钢）、不透射线标记物（铂铱合金）、球囊（Pebax7233）、导丝管（Pebax、低密度聚乙烯和高密度聚乙烯）、中段管（聚酰胺）、远端管（聚醚嵌段酰胺）、支撑管（Pebax）、尖端管（Pebax）、锥形心轴（镍钛合金）组成。支架材料为316L不锈钢。环氧乙烷灭菌，产品一次性使用，有效期三年。 | 用于肾动脉狭窄性病变的治疗，例如肾动脉开口处狭窄、夹层或者闭塞。 | 2f50a94b-c877-11e9-953f-fa163e0a8baf |  | 02-血管介入治疗类材料 | 06-外周血管介入 | 04-肾动脉支架 | 001-支架 | 02-不锈钢 | 000-常规 | 外径：6mm；长度：10mm；操作杆长：145cm | IHP060100145 | 08033477086682，08033477037967 | 国械注进20163462699 | 2f50a94b-c877-11e9-953f-fa163e0a8baf | 非药物涂层 非覆膜 短支架(长度≤100mm) | 肾动脉 | 招标范围内未中选
外周血管支架类 | 非下肢动脉支架 | 美敦力（上海）管理有限公司 | Invatec S.p.A. 意大利英泰克股份公司 | E718E81D69794DEAA1C53535D31B732D | 肾动脉支架系统-球囊扩张支架 | 国械注进20163462699 |  | 该产品由球囊扩张支架及递送系统组成。支架预装在快速交换式球囊扩张导管上，输送系统由连接器（聚碳酸酯和Pebax）、海波管（含氟聚合物和不锈钢）、不透射线标记物（铂铱合金）、球囊（Pebax7233）、导丝管（Pebax、低密度聚乙烯和高密度聚乙烯）、中段管（聚酰胺）、远端管（聚醚嵌段酰胺）、支撑管（Pebax）、尖端管（Pebax）、锥形心轴（镍钛合金）组成。支架材料为316L不锈钢。环氧乙烷灭菌，产品一次性使用，有效期三年。 | 用于肾动脉狭窄性病变的治疗，例如肾动脉开口处狭窄、夹层或者闭塞。 | 2f50fc30-c877-11e9-953f-fa163e0a8baf |  | 02-血管介入治疗类材料 | 06-外周血管介入 | 04-肾动脉支架 | 001-支架 | 02-不锈钢 | 000-常规 | 外径：7mm；长度：24mm；操作杆长：145cm | IHP070240145 | 08033477038124 | 国械注进20163462699 | 2f50fc30-c877-11e9-953f-fa163e0a8baf | 非药物涂层 非覆膜 短支架(长度≤100mm) | 肾动脉 | 招标范围内未中选
外周血管支架类 | 非下肢动脉支架 | 美敦力（上海）管理有限公司 | Invatec S.p.A. 意大利英泰克股份公司 | E718E81D69794DEAA1C53535D31B732D | 肾动脉支架系统-球囊扩张支架 | 国械注进20163462699 |  | 该产品由球囊扩张支架及递送系统组成。支架预装在快速交换式球囊扩张导管上，输送系统由连接器（聚碳酸酯和Pebax）、海波管（含氟聚合物和不锈钢）、不透射线标记物（铂铱合金）、球囊（Pebax7233）、导丝管（Pebax、低密度聚乙烯和高密度聚乙烯）、中段管（聚酰胺）、远端管（聚醚嵌段酰胺）、支撑管（Pebax）、尖端管（Pebax）、锥形心轴（镍钛合金）组成。支架材料为316L不锈钢。环氧乙烷灭菌，产品一次性使用，有效期三年。 | 用于肾动脉狭窄性病变的治疗，例如肾动脉开口处狭窄、夹层或者闭塞。 | 2f50a81d-c877-11e9-953f-fa163e0a8baf |  | 02-血管介入治疗类材料 | 06-外周血管介入 | 04-肾动脉支架 | 001-支架 | 02-不锈钢 | 000-常规 | 外径：7mm；长度：24mm；操作杆长：80cm | IHP070240080 | 08033477086835 | 国械注进20163462699 | 2f50a81d-c877-11e9-953f-fa163e0a8baf | 非药物涂层 非覆膜 短支架(长度≤100mm) | 肾动脉 | 招标范围内未中选
外周血管支架类 | 非下肢动脉支架 | 美敦力（上海）管理有限公司 | Invatec S.p.A. 意大利英泰克股份公司 | E718E81D69794DEAA1C53535D31B732D | 肾动脉支架系统-球囊扩张支架 | 国械注进20163462699 |  | 该产品由球囊扩张支架及递送系统组成。支架预装在快速交换式球囊扩张导管上，输送系统由连接器（聚碳酸酯和Pebax）、海波管（含氟聚合物和不锈钢）、不透射线标记物（铂铱合金）、球囊（Pebax7233）、导丝管（Pebax、低密度聚乙烯和高密度聚乙烯）、中段管（聚酰胺）、远端管（聚醚嵌段酰胺）、支撑管（Pebax）、尖端管（Pebax）、锥形心轴（镍钛合金）组成。支架材料为316L不锈钢。环氧乙烷灭菌，产品一次性使用，有效期三年。 | 用于肾动脉狭窄性病变的治疗，例如肾动脉开口处狭窄、夹层或者闭塞。 | 2f50fb0c-c877-11e9-953f-fa163e0a8baf |  | 02-血管介入治疗类材料 | 06-外周血管介入 | 04-肾动脉支架 | 001-支架 | 02-不锈钢 | 000-常规 | 外径：6.5mm；长度：20mm；操作杆长：145cm | IHP065200145 | 08033477086781 | 国械注进20163462699 | 2f50fb0c-c877-11e9-953f-fa163e0a8baf | 非药物涂层 非覆膜 短支架(长度≤100mm) | 肾动脉 | 招标范围内未中选
外周血管支架类 | 非下肢动脉支架 | 美敦力（上海）管理有限公司 | Invatec S.p.A. 意大利英泰克股份公司 | E718E81D69794DEAA1C53535D31B732D | 肾动脉支架系统-球囊扩张支架 | 国械注进20163462699 |  | 该产品由球囊扩张支架及递送系统组成。支架预装在快速交换式球囊扩张导管上，输送系统由连接器（聚碳酸酯和Pebax）、海波管（含氟聚合物和不锈钢）、不透射线标记物（铂铱合金）、球囊（Pebax7233）、导丝管（Pebax、低密度聚乙烯和高密度聚乙烯）、中段管（聚酰胺）、远端管（聚醚嵌段酰胺）、支撑管（Pebax）、尖端管（Pebax）、锥形心轴（镍钛合金）组成。支架材料为316L不锈钢。环氧乙烷灭菌，产品一次性使用，有效期三年。 | 用于肾动脉狭窄性病变的治疗，例如肾动脉开口处狭窄、夹层或者闭塞。 | 2f50a6d8-c877-11e9-953f-fa163e0a8baf |  | 02-血管介入治疗类材料 | 06-外周血管介入 | 04-肾动脉支架 | 001-支架 | 02-不锈钢 | 000-常规 | 外径：4mm；长度：15mm；操作杆长：80cm | IHP040150080 | 08033477086873 | 国械注进20163462699 | 2f50a6d8-c877-11e9-953f-fa163e0a8baf | 非药物涂层 非覆膜 短支架(长度≤100mm) | 肾动脉 | 招标范围内未中选
外周血管支架类 | 非下肢动脉支架 | 美敦力（上海）管理有限公司 | Invatec S.p.A. 意大利英泰克股份公司 | E718E81D69794DEAA1C53535D31B732D | 肾动脉支架系统-球囊扩张支架 | 国械注进20163462699 |  | 该产品由球囊扩张支架及递送系统组成。支架预装在快速交换式球囊扩张导管上，输送系统由连接器（聚碳酸酯和Pebax）、海波管（含氟聚合物和不锈钢）、不透射线标记物（铂铱合金）、球囊（Pebax7233）、导丝管（Pebax、低密度聚乙烯和高密度聚乙烯）、中段管（聚酰胺）、远端管（聚醚嵌段酰胺）、支撑管（Pebax）、尖端管（Pebax）、锥形心轴（镍钛合金）组成。支架材料为316L不锈钢。环氧乙烷灭菌，产品一次性使用，有效期三年。 | 用于肾动脉狭窄性病变的治疗，例如肾动脉开口处狭窄、夹层或者闭塞。 | 2f50f9ec-c877-11e9-953f-fa163e0a8baf |  | 02-血管介入治疗类材料 | 06-外周血管介入 | 04-肾动脉支架 | 001-支架 | 02-不锈钢 | 000-常规 | 外径：7mm；长度：15mm；操作杆长：80cm | IHP070150080 | 08033477086798 | 国械注进20163462699 | 2f50f9ec-c877-11e9-953f-fa163e0a8baf | 非药物涂层 非覆膜 短支架(长度≤100mm) | 肾动脉 | 招标范围内未中选
外周血管支架类 | 非下肢动脉支架 | 美敦力（上海）管理有限公司 | Invatec S.p.A. 意大利英泰克股份公司 | E718E81D69794DEAA1C53535D31B732D | 肾动脉支架系统-球囊扩张支架 | 国械注进20163462699 |  | 该产品由球囊扩张支架及递送系统组成。支架预装在快速交换式球囊扩张导管上，输送系统由连接器（聚碳酸酯和Pebax）、海波管（含氟聚合物和不锈钢）、不透射线标记物（铂铱合金）、球囊（Pebax7233）、导丝管（Pebax、低密度聚乙烯和高密度聚乙烯）、中段管（聚酰胺）、远端管（聚醚嵌段酰胺）、支撑管（Pebax）、尖端管（Pebax）、锥形心轴（镍钛合金）组成。支架材料为316L不锈钢。环氧乙烷灭菌，产品一次性使用，有效期三年。 | 用于肾动脉狭窄性病变的治疗，例如肾动脉开口处狭窄、夹层或者闭塞。 | 2f50a4d1-c877-11e9-953f-fa163e0a8baf |  | 02-血管介入治疗类材料 | 06-外周血管介入 | 04-肾动脉支架 | 001-支架 | 02-不锈钢 | 000-常规 | 外径：4mm；长度：10mm；操作杆长：80cm | IHP040100080 | 08033477086859 | 国械注进20163462699 | 2f50a4d1-c877-11e9-953f-fa163e0a8baf | 非药物涂层 非覆膜 短支架(长度≤100mm) | 肾动脉 | 招标范围内未中选
外周血管支架类 | 非下肢动脉支架 | 美敦力（上海）管理有限公司 | Invatec S.p.A. 意大利英泰克股份公司 | E718E81D69794DEAA1C53535D31B732D | 肾动脉支架系统-球囊扩张支架 | 国械注进20163462699 |  | 该产品由球囊扩张支架及递送系统组成。支架预装在快速交换式球囊扩张导管上，输送系统由连接器（聚碳酸酯和Pebax）、海波管（含氟聚合物和不锈钢）、不透射线标记物（铂铱合金）、球囊（Pebax7233）、导丝管（Pebax、低密度聚乙烯和高密度聚乙烯）、中段管（聚酰胺）、远端管（聚醚嵌段酰胺）、支撑管（Pebax）、尖端管（Pebax）、锥形心轴（镍钛合金）组成。支架材料为316L不锈钢。环氧乙烷灭菌，产品一次性使用，有效期三年。 | 用于肾动脉狭窄性病变的治疗，例如肾动脉开口处狭窄、夹层或者闭塞。 | 2f50f8cb-c877-11e9-953f-fa163e0a8baf |  | 02-血管介入治疗类材料 | 06-外周血管介入 | 04-肾动脉支架 | 001-支架 | 02-不锈钢 | 000-常规 | 外径：4mm；长度：10mm；操作杆长：145cm | IHP040100145 | 08033477086866 | 国械注进20163462699 | 2f50f8cb-c877-11e9-953f-fa163e0a8baf | 非药物涂层 非覆膜 短支架(长度≤100mm) | 肾动脉 | 招标范围内未中选
外周血管支架类 | 非下肢动脉支架 | 美敦力（上海）管理有限公司 | Invatec S.p.A. 意大利英泰克股份公司 | E718E81D69794DEAA1C53535D31B732D | 肾动脉支架系统-球囊扩张支架 | 国械注进20163462699 |  | 该产品由球囊扩张支架及递送系统组成。支架预装在快速交换式球囊扩张导管上，输送系统由连接器（聚碳酸酯和Pebax）、海波管（含氟聚合物和不锈钢）、不透射线标记物（铂铱合金）、球囊（Pebax7233）、导丝管（Pebax、低密度聚乙烯和高密度聚乙烯）、中段管（聚酰胺）、远端管（聚醚嵌段酰胺）、支撑管（Pebax）、尖端管（Pebax）、锥形心轴（镍钛合金）组成。支架材料为316L不锈钢。环氧乙烷灭菌，产品一次性使用，有效期三年。 | 用于肾动脉狭窄性病变的治疗，例如肾动脉开口处狭窄、夹层或者闭塞。 | 2f50a383-c877-11e9-953f-fa163e0a8baf |  | 02-血管介入治疗类材料 | 06-外周血管介入 | 04-肾动脉支架 | 001-支架 | 02-不锈钢 | 000-常规 | 外径：5.5mm；长度：15mm；操作杆长：80cm | IHP055150080 | 08033477087016 | 国械注进20163462699 | 2f50a383-c877-11e9-953f-fa163e0a8baf | 非药物涂层 非覆膜 短支架(长度≤100mm) | 肾动脉 | 招标范围内未中选
外周血管支架类 | 非下肢动脉支架 | 美敦力（上海）管理有限公司 | Invatec S.p.A. 意大利英泰克股份公司 | E718E81D69794DEAA1C53535D31B732D | 肾动脉支架系统-球囊扩张支架 | 国械注进20163462699 |  | 该产品由球囊扩张支架及递送系统组成。支架预装在快速交换式球囊扩张导管上，输送系统由连接器（聚碳酸酯和Pebax）、海波管（含氟聚合物和不锈钢）、不透射线标记物（铂铱合金）、球囊（Pebax7233）、导丝管（Pebax、低密度聚乙烯和高密度聚乙烯）、中段管（聚酰胺）、远端管（聚醚嵌段酰胺）、支撑管（Pebax）、尖端管（Pebax）、锥形心轴（镍钛合金）组成。支架材料为316L不锈钢。环氧乙烷灭菌，产品一次性使用，有效期三年。 | 用于肾动脉狭窄性病变的治疗，例如肾动脉开口处狭窄、夹层或者闭塞。 | 2f50f79a-c877-11e9-953f-fa163e0a8baf |  | 02-血管介入治疗类材料 | 06-外周血管介入 | 04-肾动脉支架 | 001-支架 | 02-不锈钢 | 000-常规 | 外径：6.5mm；长度：15mm；操作杆长：80cm | IHP065150080 | 08033477086750 | 国械注进20163462699 | 2f50f79a-c877-11e9-953f-fa163e0a8baf | 非药物涂层 非覆膜 短支架(长度≤100mm) | 肾动脉 | 招标范围内未中选
外周血管支架类 | 非下肢动脉支架 | 美敦力（上海）管理有限公司 | Invatec S.p.A. 意大利英泰克股份公司 | E718E81D69794DEAA1C53535D31B732D | 肾动脉支架系统-球囊扩张支架 | 国械注进20163462699 |  | 该产品由球囊扩张支架及递送系统组成。支架预装在快速交换式球囊扩张导管上，输送系统由连接器（聚碳酸酯和Pebax）、海波管（含氟聚合物和不锈钢）、不透射线标记物（铂铱合金）、球囊（Pebax7233）、导丝管（Pebax、低密度聚乙烯和高密度聚乙烯）、中段管（聚酰胺）、远端管（聚醚嵌段酰胺）、支撑管（Pebax）、尖端管（Pebax）、锥形心轴（镍钛合金）组成。支架材料为316L不锈钢。环氧乙烷灭菌，产品一次性使用，有效期三年。 | 用于肾动脉狭窄性病变的治疗，例如肾动脉开口处狭窄、夹层或者闭塞。 | 2f50a20b-c877-11e9-953f-fa163e0a8baf |  | 02-血管介入治疗类材料 | 06-外周血管介入 | 04-肾动脉支架 | 001-支架 | 02-不锈钢 | 000-常规 | 外径：7mm；长度：20mm；操作杆长：80cm | IHP070200080 | 08033477086811 | 国械注进20163462699 | 2f50a20b-c877-11e9-953f-fa163e0a8baf | 非药物涂层 非覆膜 短支架(长度≤100mm) | 肾动脉 | 招标范围内未中选
外周血管支架类 | 非下肢动脉支架 | 美敦力（上海）管理有限公司 | Invatec S.p.A. 意大利英泰克股份公司 | E718E81D69794DEAA1C53535D31B732D | 肾动脉支架系统-球囊扩张支架 | 国械注进20163462699 |  | 该产品由球囊扩张支架及递送系统组成。支架预装在快速交换式球囊扩张导管上，输送系统由连接器（聚碳酸酯和Pebax）、海波管（含氟聚合物和不锈钢）、不透射线标记物（铂铱合金）、球囊（Pebax7233）、导丝管（Pebax、低密度聚乙烯和高密度聚乙烯）、中段管（聚酰胺）、远端管（聚醚嵌段酰胺）、支撑管（Pebax）、尖端管（Pebax）、锥形心轴（镍钛合金）组成。支架材料为316L不锈钢。环氧乙烷灭菌，产品一次性使用，有效期三年。 | 用于肾动脉狭窄性病变的治疗，例如肾动脉开口处狭窄、夹层或者闭塞。 | 2f50f66c-c877-11e9-953f-fa163e0a8baf |  | 02-血管介入治疗类材料 | 06-外周血管介入 | 04-肾动脉支架 | 001-支架 | 02-不锈钢 | 000-常规 | 外径：6mm；长度：24mm；操作杆长：145cm | IHP060240145 | 08033477086743 | 国械注进20163462699 | 2f50f66c-c877-11e9-953f-fa163e0a8baf | 非药物涂层 非覆膜 短支架(长度≤100mm) | 肾动脉 | 招标范围内未中选
外周血管支架类 | 非下肢动脉支架 | 美敦力（上海）管理有限公司 | Invatec S.p.A. 意大利英泰克股份公司 | E718E81D69794DEAA1C53535D31B732D | 肾动脉支架系统-球囊扩张支架 | 国械注进20163462699 |  | 该产品由球囊扩张支架及递送系统组成。支架预装在快速交换式球囊扩张导管上，输送系统由连接器（聚碳酸酯和Pebax）、海波管（含氟聚合物和不锈钢）、不透射线标记物（铂铱合金）、球囊（Pebax7233）、导丝管（Pebax、低密度聚乙烯和高密度聚乙烯）、中段管（聚酰胺）、远端管（聚醚嵌段酰胺）、支撑管（Pebax）、尖端管（Pebax）、锥形心轴（镍钛合金）组成。支架材料为316L不锈钢。环氧乙烷灭菌，产品一次性使用，有效期三年。 | 用于肾动脉狭窄性病变的治疗，例如肾动脉开口处狭窄、夹层或者闭塞。 | 2f509c51-c877-11e9-953f-fa163e0a8baf |  | 02-血管介入治疗类材料 | 06-外周血管介入 | 04-肾动脉支架 | 001-支架 | 02-不锈钢 | 000-常规 | 外径：4mm；长度：20mm；操作杆长：80cm | IHP040200080 | 08033477086897 | 国械注进20163462699 | 2f509c51-c877-11e9-953f-fa163e0a8baf | 非药物涂层 非覆膜 短支架(长度≤100mm) | 肾动脉 | 招标范围内未中选
外周血管支架类 | 非下肢动脉支架 | 美敦力（上海）管理有限公司 | Invatec S.p.A. 意大利英泰克股份公司 | E718E81D69794DEAA1C53535D31B732D | 肾动脉支架系统-球囊扩张支架 | 国械注进20163462699 |  | 该产品由球囊扩张支架及递送系统组成。支架预装在快速交换式球囊扩张导管上，输送系统由连接器（聚碳酸酯和Pebax）、海波管（含氟聚合物和不锈钢）、不透射线标记物（铂铱合金）、球囊（Pebax7233）、导丝管（Pebax、低密度聚乙烯和高密度聚乙烯）、中段管（聚酰胺）、远端管（聚醚嵌段酰胺）、支撑管（Pebax）、尖端管（Pebax）、锥形心轴（镍钛合金）组成。支架材料为316L不锈钢。环氧乙烷灭菌，产品一次性使用，有效期三年。 | 用于肾动脉狭窄性病变的治疗，例如肾动脉开口处狭窄、夹层或者闭塞。 | 2f50f52d-c877-11e9-953f-fa163e0a8baf |  | 02-血管介入治疗类材料 | 06-外周血管介入 | 04-肾动脉支架 | 001-支架 | 02-不锈钢 | 000-常规 | 外径：4mm；长度：15mm；操作杆长：145cm | IHP040150145 | 08033477086880 | 国械注进20163462699 | 2f50f52d-c877-11e9-953f-fa163e0a8baf | 非药物涂层 非覆膜 短支架(长度≤100mm) | 肾动脉 | 招标范围内未中选
外周血管支架类 | 非下肢动脉支架 | 美敦力（上海）管理有限公司 | Invatec S.p.A. 意大利英泰克股份公司 | E718E81D69794DEAA1C53535D31B732D | 肾动脉支架系统-球囊扩张支架 | 国械注进20163462699 |  | 该产品由球囊扩张支架及递送系统组成。支架预装在快速交换式球囊扩张导管上，输送系统由连接器（聚碳酸酯和Pebax）、海波管（含氟聚合物和不锈钢）、不透射线标记物（铂铱合金）、球囊（Pebax7233）、导丝管（Pebax、低密度聚乙烯和高密度聚乙烯）、中段管（聚酰胺）、远端管（聚醚嵌段酰胺）、支撑管（Pebax）、尖端管（Pebax）、锥形心轴（镍钛合金）组成。支架材料为316L不锈钢。环氧乙烷灭菌，产品一次性使用，有效期三年。 | 用于肾动脉狭窄性病变的治疗，例如肾动脉开口处狭窄、夹层或者闭塞。 | 2f509ab7-c877-11e9-953f-fa163e0a8baf |  | 02-血管介入治疗类材料 | 06-外周血管介入 | 04-肾动脉支架 | 001-支架 | 02-不锈钢 | 000-常规 | 外径：5mm；长度：24mm；操作杆长：145cm | IHP050240145 | 08033477038261 | 国械注进20163462699 | 2f509ab7-c877-11e9-953f-fa163e0a8baf | 非药物涂层 非覆膜 短支架(长度≤100mm) | 肾动脉 | 招标范围内未中选
外周血管支架类 | 非下肢动脉支架 | 美敦力（上海）管理有限公司 | Invatec S.p.A. 意大利英泰克股份公司 | E718E81D69794DEAA1C53535D31B732D | 肾动脉支架系统-球囊扩张支架 | 国械注进20163462699 |  | 该产品由球囊扩张支架及递送系统组成。支架预装在快速交换式球囊扩张导管上，输送系统由连接器（聚碳酸酯和Pebax）、海波管（含氟聚合物和不锈钢）、不透射线标记物（铂铱合金）、球囊（Pebax7233）、导丝管（Pebax、低密度聚乙烯和高密度聚乙烯）、中段管（聚酰胺）、远端管（聚醚嵌段酰胺）、支撑管（Pebax）、尖端管（Pebax）、锥形心轴（镍钛合金）组成。支架材料为316L不锈钢。环氧乙烷灭菌，产品一次性使用，有效期三年。 | 用于肾动脉狭窄性病变的治疗，例如肾动脉开口处狭窄、夹层或者闭塞。 | 2f50f3f6-c877-11e9-953f-fa163e0a8baf |  | 02-血管介入治疗类材料 | 06-外周血管介入 | 04-肾动脉支架 | 001-支架 | 02-不锈钢 | 000-常规 | 外径：5.5mm；长度：10mm；操作杆长：80cm | IHP055100080 | 08033477086996 | 国械注进20163462699 | 2f50f3f6-c877-11e9-953f-fa163e0a8baf | 非药物涂层 非覆膜 短支架(长度≤100mm) | 肾动脉 | 招标范围内未中选
外周血管支架类 | 非下肢动脉支架 | 美敦力（上海）管理有限公司 | Invatec S.p.A. 意大利英泰克股份公司 | E718E81D69794DEAA1C53535D31B732D | 肾动脉支架系统-球囊扩张支架 | 国械注进20163462699 |  | 该产品由球囊扩张支架及递送系统组成。支架预装在快速交换式球囊扩张导管上，输送系统由连接器（聚碳酸酯和Pebax）、海波管（含氟聚合物和不锈钢）、不透射线标记物（铂铱合金）、球囊（Pebax7233）、导丝管（Pebax、低密度聚乙烯和高密度聚乙烯）、中段管（聚酰胺）、远端管（聚醚嵌段酰胺）、支撑管（Pebax）、尖端管（Pebax）、锥形心轴（镍钛合金）组成。支架材料为316L不锈钢。环氧乙烷灭菌，产品一次性使用，有效期三年。 | 用于肾动脉狭窄性病变的治疗，例如肾动脉开口处狭窄、夹层或者闭塞。 | 2f509793-c877-11e9-953f-fa163e0a8baf |  | 02-血管介入治疗类材料 | 06-外周血管介入 | 04-肾动脉支架 | 001-支架 | 02-不锈钢 | 000-常规 | 外径：5mm；长度：15mm；操作杆长：80cm | IHP050150080 | 08033477086934 | 国械注进20163462699 | 2f509793-c877-11e9-953f-fa163e0a8baf | 非药物涂层 非覆膜 短支架(长度≤100mm) | 肾动脉 | 招标范围内未中选
外周血管支架类 | 非下肢动脉支架 | 美敦力（上海）管理有限公司 | Invatec S.p.A. 意大利英泰克股份公司 | E718E81D69794DEAA1C53535D31B732D | 肾动脉支架系统-球囊扩张支架 | 国械注进20163462699 |  | 该产品由球囊扩张支架及递送系统组成。支架预装在快速交换式球囊扩张导管上，输送系统由连接器（聚碳酸酯和Pebax）、海波管（含氟聚合物和不锈钢）、不透射线标记物（铂铱合金）、球囊（Pebax7233）、导丝管（Pebax、低密度聚乙烯和高密度聚乙烯）、中段管（聚酰胺）、远端管（聚醚嵌段酰胺）、支撑管（Pebax）、尖端管（Pebax）、锥形心轴（镍钛合金）组成。支架材料为316L不锈钢。环氧乙烷灭菌，产品一次性使用，有效期三年。 | 用于肾动脉狭窄性病变的治疗，例如肾动脉开口处狭窄、夹层或者闭塞。 | 2f50f064-c877-11e9-953f-fa163e0a8baf |  | 02-血管介入治疗类材料 | 06-外周血管介入 | 04-肾动脉支架 | 001-支架 | 02-不锈钢 | 000-常规 | 外径：5mm；长度：24mm；操作杆长：80cm | IHP050240080 | 08033477086972 | 国械注进20163462699 | 2f50f064-c877-11e9-953f-fa163e0a8baf | 非药物涂层 非覆膜 短支架(长度≤100mm) | 肾动脉 | 招标范围内未中选
外周血管支架类 | 取栓支架 | 上海腾复医疗科技有限公司 | 上海腾复医疗科技有限公司 | e17e1dac-27b9-11ef-9db7-b4055d63f15c | 肺动脉取栓支架系统-肺动脉取栓支架 | 国械注准20243031010 |  | 该产品由肺动脉取栓支架和血栓抽吸导管两部分组成。肺动脉取栓支架由输送鞘管和连有自膨式网篮结构的推送管同轴组装而成；血栓抽吸导管由抽吸导管、导管芯和抽吸器组成。产品经环氧乙烷灭菌。一次性使用。货架有效期三年。 | 该产品适用于有下述情况之一的急性高危肺栓塞或伴临床恶化的中危肺栓塞的经导管血栓清除治疗：（1）有肺动脉主干或主要分支血栓，并存在高出血风险或溶栓禁忌的患者；（2）有肺动脉主干或主要分支血栓，并经溶栓或积极的内科治疗无效的患者。 | 297c1631-27be-11ef-9db7-b4055d63f15c | C02061200101002216170000001 | 02-血管介入治疗类材料 | 06-外周血管介入 | 12-多外周动脉支架 | 001-支架 | 01-合金 | 002-自膨 | TF-06-10 | TF-06-10 |  | 国械注准20243031010 | 297c1631-27be-11ef-9db7-b4055d63f15c |  | 取栓支架 | 非招标范围内
外周血管支架类 | 取栓支架 | 上海腾复医疗科技有限公司 | 上海腾复医疗科技有限公司 | e17e1dac-27b9-11ef-9db7-b4055d63f15c | 肺动脉取栓支架系统-肺动脉取栓支架 | 国械注准20243031010 |  | 该产品由肺动脉取栓支架和血栓抽吸导管两部分组成。肺动脉取栓支架由输送鞘管和连有自膨式网篮结构的推送管同轴组装而成；血栓抽吸导管由抽吸导管、导管芯和抽吸器组成。产品经环氧乙烷灭菌。一次性使用。货架有效期三年。 | 该产品适用于有下述情况之一的急性高危肺栓塞或伴临床恶化的中危肺栓塞的经导管血栓清除治疗：（1）有肺动脉主干或主要分支血栓，并存在高出血风险或溶栓禁忌的患者；（2）有肺动脉主干或主要分支血栓，并经溶栓或积极的内科治疗无效的患者。 | 375bc270-27be-11ef-9db7-b4055d63f15c | C02061200101002216170000002 | 02-血管介入治疗类材料 | 06-外周血管介入 | 12-多外周动脉支架 | 001-支架 | 01-合金 | 002-自膨 | TF-11-14 | TF-11-14 |  | 国械注准20243031010 | 375bc270-27be-11ef-9db7-b4055d63f15c |  | 取栓支架 | 非招标范围内
外周血管支架类 | 取栓支架 | 上海腾复医疗科技有限公司 | 上海腾复医疗科技有限公司 | e17e1dac-27b9-11ef-9db7-b4055d63f15c | 肺动脉取栓支架系统-肺动脉取栓支架 | 国械注准20243031010 |  | 该产品由肺动脉取栓支架和血栓抽吸导管两部分组成。肺动脉取栓支架由输送鞘管和连有自膨式网篮结构的推送管同轴组装而成；血栓抽吸导管由抽吸导管、导管芯和抽吸器组成。产品经环氧乙烷灭菌。一次性使用。货架有效期三年。 | 该产品适用于有下述情况之一的急性高危肺栓塞或伴临床恶化的中危肺栓塞的经导管血栓清除治疗：（1）有肺动脉主干或主要分支血栓，并存在高出血风险或溶栓禁忌的患者；（2）有肺动脉主干或主要分支血栓，并经溶栓或积极的内科治疗无效的患者。 | 4441439f-27be-11ef-9db7-b4055d63f15c | C02061200101002216170000003 | 02-血管介入治疗类材料 | 06-外周血管介入 | 12-多外周动脉支架 | 001-支架 | 01-合金 | 002-自膨 | TF-15-18 | TF-15-18 |  | 国械注准20243031010 | 4441439f-27be-11ef-9db7-b4055d63f15c |  | 取栓支架 | 非招标范围内
外周血管支架类 | 取栓支架 | 上海腾复医疗科技有限公司 | 上海腾复医疗科技有限公司 | e17e1dac-27b9-11ef-9db7-b4055d63f15c | 肺动脉取栓支架系统-肺动脉取栓支架 | 国械注准20243031010 |  | 该产品由肺动脉取栓支架和血栓抽吸导管两部分组成。肺动脉取栓支架由输送鞘管和连有自膨式网篮结构的推送管同轴组装而成；血栓抽吸导管由抽吸导管、导管芯和抽吸器组成。产品经环氧乙烷灭菌。一次性使用。货架有效期三年。 | 该产品适用于有下述情况之一的急性高危肺栓塞或伴临床恶化的中危肺栓塞的经导管血栓清除治疗：（1）有肺动脉主干或主要分支血栓，并存在高出血风险或溶栓禁忌的患者；（2）有肺动脉主干或主要分支血栓，并经溶栓或积极的内科治疗无效的患者。 | 4e88f2ad-27be-11ef-9db7-b4055d63f15c | C02061200101002216170000004 | 02-血管介入治疗类材料 | 06-外周血管介入 | 12-多外周动脉支架 | 001-支架 | 01-合金 | 002-自膨 | TF-19-25 | TF-19-25 |  | 国械注准20243031010 | 4e88f2ad-27be-11ef-9db7-b4055d63f15c |  | 取栓支架 | 非招标范围内
外周血管支架类 | 腹主动脉 | 戈尔工业品贸易（上海）有限公司 | 戈尔及同仁有限公司W.L.GORE&ASSOCIATES,INC. | d310e950-dadf-11ea-a4d6-fa163e0a8baf | 腹主动脉覆膜血管内支架系统-支架 | 国械注进20153132102 | 国械注进20153462102 | 腹主动脉覆膜血管内支架系统由覆膜血管内支架和输送系统组成。覆膜血管内支架含四种模块式组件：其中两咱主要组件分别为主干-同侧分支支架（主体）和对侧分支支架。另外两种辅助组件为主动脉延伸段和髂动脉延伸段。覆膜支架由膨体聚四氟乙烯（ePTFE）和氟化乙丙烯（FEP）材料制成，其外表面布满起支撑作用的镍钛合金丝。输送系统主要由聚碳酸酯、聚乙烯、医用不锈钢及铂金材料制成。该产品以无菌状态提供，一次性使用。货架有效期3年。 | 该产品旨在隔绝动脉瘤血流，适用于被诊断为肾下腹主动脉瘤（AAA），而且解剖学形态符合以下要求的患者：具有足够的髂动脉/股动脉插入空间;肾下主动脉直径在19-29mm范围之内，主动脉颈长度至少为15mm;近端主动脉颈角度≤60度;髂动脉治疗直径在8-18 5mm范围之内;髂动脉远端血管封合区长度至少为10mm。其中主动脉延伸支架和髂动脉延伸支架组件（主动脉和髂动脉延伸管）适合在主干-同侧分支支架和对侧分支支架展开之后使用。这些延伸支架适用于动脉瘤隔绝需要额外支架长度和（或）需要进行额外封闭时。 | 9418288b-dae0-11ea-a4d6-fa163e0a8baf | C02060800100001092020000058 | 02-血管介入治疗类材料 | 06-外周血管介入 | 08-腹主动脉延长支架 | 001-支架 | 00-不区分 | 001-髂动脉延长 | 12mm*7cm | PXL161207 | 00733132610075 | 国械注进20153132102 | 9418288b-dae0-11ea-a4d6-fa163e0a8baf |  | 腹主动脉 | 非招标范围内
外周血管支架类 | 腹主动脉 | 戈尔工业品贸易（上海）有限公司 | 戈尔及同仁有限公司W.L.GORE&ASSOCIATES,INC. | d310e950-dadf-11ea-a4d6-fa163e0a8baf | 腹主动脉覆膜血管内支架系统-支架 | 国械注进20153132102 | 国械注进20153462102 | 腹主动脉覆膜血管内支架系统由覆膜血管内支架和输送系统组成。覆膜血管内支架含四种模块式组件：其中两咱主要组件分别为主干-同侧分支支架（主体）和对侧分支支架。另外两种辅助组件为主动脉延伸段和髂动脉延伸段。覆膜支架由膨体聚四氟乙烯（ePTFE）和氟化乙丙烯（FEP）材料制成，其外表面布满起支撑作用的镍钛合金丝。输送系统主要由聚碳酸酯、聚乙烯、医用不锈钢及铂金材料制成。该产品以无菌状态提供，一次性使用。货架有效期3年。 | 该产品旨在隔绝动脉瘤血流，适用于被诊断为肾下腹主动脉瘤（AAA），而且解剖学形态符合以下要求的患者：具有足够的髂动脉/股动脉插入空间;肾下主动脉直径在19-29mm范围之内，主动脉颈长度至少为15mm;近端主动脉颈角度≤60度;髂动脉治疗直径在8-18 5mm范围之内;髂动脉远端血管封合区长度至少为10mm。其中主动脉延伸支架和髂动脉延伸支架组件（主动脉和髂动脉延伸管）适合在主干-同侧分支支架和对侧分支支架展开之后使用。这些延伸支架适用于动脉瘤隔绝需要额外支架长度和（或）需要进行额外封闭时。 | 94184874-dae0-11ea-a4d6-fa163e0a8baf | C02060800100001092020000073 | 02-血管介入治疗类材料 | 06-外周血管介入 | 08-腹主动脉延长支架 | 001-支架 | 00-不区分 | 001-髂动脉延长 | 18mm*11.5cm | PLC181200 | 00733132618736 | 国械注进20153132102 | 94184874-dae0-11ea-a4d6-fa163e0a8baf |  | 腹主动脉 | 非招标范围内
外周血管支架类 | 腹主动脉 | 戈尔工业品贸易（上海）有限公司 | 戈尔及同仁有限公司W.L.GORE&ASSOCIATES,INC. | d310e950-dadf-11ea-a4d6-fa163e0a8baf | 腹主动脉覆膜血管内支架系统-支架 | 国械注进20153132102 | 国械注进20153462102 | 腹主动脉覆膜血管内支架系统由覆膜血管内支架和输送系统组成。覆膜血管内支架含四种模块式组件：其中两咱主要组件分别为主干-同侧分支支架（主体）和对侧分支支架。另外两种辅助组件为主动脉延伸段和髂动脉延伸段。覆膜支架由膨体聚四氟乙烯（ePTFE）和氟化乙丙烯（FEP）材料制成，其外表面布满起支撑作用的镍钛合金丝。输送系统主要由聚碳酸酯、聚乙烯、医用不锈钢及铂金材料制成。该产品以无菌状态提供，一次性使用。货架有效期3年。 | 该产品旨在隔绝动脉瘤血流，适用于被诊断为肾下腹主动脉瘤（AAA），而且解剖学形态符合以下要求的患者：具有足够的髂动脉/股动脉插入空间;肾下主动脉直径在19-29mm范围之内，主动脉颈长度至少为15mm;近端主动脉颈角度≤60度;髂动脉治疗直径在8-18 5mm范围之内;髂动脉远端血管封合区长度至少为10mm。其中主动脉延伸支架和髂动脉延伸支架组件（主动脉和髂动脉延伸管）适合在主干-同侧分支支架和对侧分支支架展开之后使用。这些延伸支架适用于动脉瘤隔绝需要额外支架长度和（或）需要进行额外封闭时。 | 94184acb-dae0-11ea-a4d6-fa163e0a8baf | C02060800100001092020000076 | 02-血管介入治疗类材料 | 06-外周血管介入 | 08-腹主动脉延长支架 | 001-支架 | 00-不区分 | 001-髂动脉延长 | 18mm*13.5cm | PXC181400 | 00733132610020 | 国械注进20153132102 | 94184acb-dae0-11ea-a4d6-fa163e0a8baf |  | 腹主动脉 | 非招标范围内
外周血管支架类 | 腹主动脉 | 戈尔工业品贸易（上海）有限公司 | 戈尔及同仁有限公司W.L.GORE&ASSOCIATES,INC. | d310e950-dadf-11ea-a4d6-fa163e0a8baf | 腹主动脉覆膜血管内支架系统-支架 | 国械注进20153132102 | 国械注进20153462102 | 腹主动脉覆膜血管内支架系统由覆膜血管内支架和输送系统组成。覆膜血管内支架含四种模块式组件：其中两咱主要组件分别为主干-同侧分支支架（主体）和对侧分支支架。另外两种辅助组件为主动脉延伸段和髂动脉延伸段。覆膜支架由膨体聚四氟乙烯（ePTFE）和氟化乙丙烯（FEP）材料制成，其外表面布满起支撑作用的镍钛合金丝。输送系统主要由聚碳酸酯、聚乙烯、医用不锈钢及铂金材料制成。该产品以无菌状态提供，一次性使用。货架有效期3年。 | 该产品旨在隔绝动脉瘤血流，适用于被诊断为肾下腹主动脉瘤（AAA），而且解剖学形态符合以下要求的患者：具有足够的髂动脉/股动脉插入空间;肾下主动脉直径在19-29mm范围之内，主动脉颈长度至少为15mm;近端主动脉颈角度≤60度;髂动脉治疗直径在8-18 5mm范围之内;髂动脉远端血管封合区长度至少为10mm。其中主动脉延伸支架和髂动脉延伸支架组件（主动脉和髂动脉延伸管）适合在主干-同侧分支支架和对侧分支支架展开之后使用。这些延伸支架适用于动脉瘤隔绝需要额外支架长度和（或）需要进行额外封闭时。 | 94184d34-dae0-11ea-a4d6-fa163e0a8baf | C02060800100001092020000096 | 02-血管介入治疗类材料 | 06-外周血管介入 | 08-腹主动脉延长支架 | 001-支架 | 00-不区分 | 001-髂动脉延长 | 27mm*9.5cm | PXC271000 | 00733132618224 | 国械注进20153132102 | 94184d34-dae0-11ea-a4d6-fa163e0a8baf |  | 腹主动脉 | 非招标范围内
外周血管支架类 | 腹主动脉 | 戈尔工业品贸易（上海）有限公司 | 戈尔及同仁有限公司W.L.GORE&ASSOCIATES,INC. | d310e950-dadf-11ea-a4d6-fa163e0a8baf | 腹主动脉覆膜血管内支架系统-支架 | 国械注进20153132102 | 国械注进20153462102 | 腹主动脉覆膜血管内支架系统由覆膜血管内支架和输送系统组成。覆膜血管内支架含四种模块式组件：其中两咱主要组件分别为主干-同侧分支支架（主体）和对侧分支支架。另外两种辅助组件为主动脉延伸段和髂动脉延伸段。覆膜支架由膨体聚四氟乙烯（ePTFE）和氟化乙丙烯（FEP）材料制成，其外表面布满起支撑作用的镍钛合金丝。输送系统主要由聚碳酸酯、聚乙烯、医用不锈钢及铂金材料制成。该产品以无菌状态提供，一次性使用。货架有效期3年。 | 该产品旨在隔绝动脉瘤血流，适用于被诊断为肾下腹主动脉瘤（AAA），而且解剖学形态符合以下要求的患者：具有足够的髂动脉/股动脉插入空间;肾下主动脉直径在19-29mm范围之内，主动脉颈长度至少为15mm;近端主动脉颈角度≤60度;髂动脉治疗直径在8-18 5mm范围之内;髂动脉远端血管封合区长度至少为10mm。其中主动脉延伸支架和髂动脉延伸支架组件（主动脉和髂动脉延伸管）适合在主干-同侧分支支架和对侧分支支架展开之后使用。这些延伸支架适用于动脉瘤隔绝需要额外支架长度和（或）需要进行额外封闭时。 | 941850f4-dae0-11ea-a4d6-fa163e0a8baf | C02060800100001092020000059 | 02-血管介入治疗类材料 | 06-外周血管介入 | 08-腹主动脉延长支架 | 001-支架 | 00-不区分 | 001-髂动脉延长 | 14.5mm*10cm | PLC141000 | 00733132618637 | 国械注进20153132102 | 941850f4-dae0-11ea-a4d6-fa163e0a8baf |  | 腹主动脉 | 非招标范围内
外周血管支架类 | 腹主动脉 | 戈尔工业品贸易（上海）有限公司 | 戈尔及同仁有限公司W.L.GORE&ASSOCIATES,INC. | d310e950-dadf-11ea-a4d6-fa163e0a8baf | 腹主动脉覆膜血管内支架系统-支架 | 国械注进20153132102 | 国械注进20153462102 | 腹主动脉覆膜血管内支架系统由覆膜血管内支架和输送系统组成。覆膜血管内支架含四种模块式组件：其中两咱主要组件分别为主干-同侧分支支架（主体）和对侧分支支架。另外两种辅助组件为主动脉延伸段和髂动脉延伸段。覆膜支架由膨体聚四氟乙烯（ePTFE）和氟化乙丙烯（FEP）材料制成，其外表面布满起支撑作用的镍钛合金丝。输送系统主要由聚碳酸酯、聚乙烯、医用不锈钢及铂金材料制成。该产品以无菌状态提供，一次性使用。货架有效期3年。 | 该产品旨在隔绝动脉瘤血流，适用于被诊断为肾下腹主动脉瘤（AAA），而且解剖学形态符合以下要求的患者：具有足够的髂动脉/股动脉插入空间;肾下主动脉直径在19-29mm范围之内，主动脉颈长度至少为15mm;近端主动脉颈角度≤60度;髂动脉治疗直径在8-18 5mm范围之内;髂动脉远端血管封合区长度至少为10mm。其中主动脉延伸支架和髂动脉延伸支架组件（主动脉和髂动脉延伸管）适合在主干-同侧分支支架和对侧分支支架展开之后使用。这些延伸支架适用于动脉瘤隔绝需要额外支架长度和（或）需要进行额外封闭时。 | 941852dd-dae0-11ea-a4d6-fa163e0a8baf | C02060800100001092020000081 | 02-血管介入治疗类材料 | 06-外周血管介入 | 08-腹主动脉延长支架 | 001-支架 | 00-不区分 | 001-髂动脉延长 | 20mm*13.5cm | PLC201400 | 00733132618552 | 国械注进20153132102 | 941852dd-dae0-11ea-a4d6-fa163e0a8baf |  | 腹主动脉 | 非招标范围内
外周血管支架类 | 腹主动脉 | 戈尔工业品贸易（上海）有限公司 | 戈尔及同仁有限公司W.L.GORE&ASSOCIATES,INC. | d310e950-dadf-11ea-a4d6-fa163e0a8baf | 腹主动脉覆膜血管内支架系统-支架 | 国械注进20153132102 | 国械注进20153462102 | 腹主动脉覆膜血管内支架系统由覆膜血管内支架和输送系统组成。覆膜血管内支架含四种模块式组件：其中两咱主要组件分别为主干-同侧分支支架（主体）和对侧分支支架。另外两种辅助组件为主动脉延伸段和髂动脉延伸段。覆膜支架由膨体聚四氟乙烯（ePTFE）和氟化乙丙烯（FEP）材料制成，其外表面布满起支撑作用的镍钛合金丝。输送系统主要由聚碳酸酯、聚乙烯、医用不锈钢及铂金材料制成。该产品以无菌状态提供，一次性使用。货架有效期3年。 | 该产品旨在隔绝动脉瘤血流，适用于被诊断为肾下腹主动脉瘤（AAA），而且解剖学形态符合以下要求的患者：具有足够的髂动脉/股动脉插入空间;肾下主动脉直径在19-29mm范围之内，主动脉颈长度至少为15mm;近端主动脉颈角度≤60度;髂动脉治疗直径在8-18 5mm范围之内;髂动脉远端血管封合区长度至少为10mm。其中主动脉延伸支架和髂动脉延伸支架组件（主动脉和髂动脉延伸管）适合在主干-同侧分支支架和对侧分支支架展开之后使用。这些延伸支架适用于动脉瘤隔绝需要额外支架长度和（或）需要进行额外封闭时。 | 94185482-dae0-11ea-a4d6-fa163e0a8baf | C02060800100001092020000069 | 02-血管介入治疗类材料 | 06-外周血管介入 | 08-腹主动脉延长支架 | 001-支架 | 00-不区分 | 001-髂动脉延长 | 16mm*13.5cm | PLC161400 | 00733132618729 | 国械注进20153132102 | 94185482-dae0-11ea-a4d6-fa163e0a8baf |  | 腹主动脉 | 非招标范围内
外周血管支架类 | 腹主动脉 | 戈尔工业品贸易（上海）有限公司 | 戈尔及同仁有限公司W.L.GORE&ASSOCIATES,INC. | d310e950-dadf-11ea-a4d6-fa163e0a8baf | 腹主动脉覆膜血管内支架系统-支架 | 国械注进20153132102 | 国械注进20153462102 | 腹主动脉覆膜血管内支架系统由覆膜血管内支架和输送系统组成。覆膜血管内支架含四种模块式组件：其中两咱主要组件分别为主干-同侧分支支架（主体）和对侧分支支架。另外两种辅助组件为主动脉延伸段和髂动脉延伸段。覆膜支架由膨体聚四氟乙烯（ePTFE）和氟化乙丙烯（FEP）材料制成，其外表面布满起支撑作用的镍钛合金丝。输送系统主要由聚碳酸酯、聚乙烯、医用不锈钢及铂金材料制成。该产品以无菌状态提供，一次性使用。货架有效期3年。 | 该产品旨在隔绝动脉瘤血流，适用于被诊断为肾下腹主动脉瘤（AAA），而且解剖学形态符合以下要求的患者：具有足够的髂动脉/股动脉插入空间;肾下主动脉直径在19-29mm范围之内，主动脉颈长度至少为15mm;近端主动脉颈角度≤60度;髂动脉治疗直径在8-18 5mm范围之内;髂动脉远端血管封合区长度至少为10mm。其中主动脉延伸支架和髂动脉延伸支架组件（主动脉和髂动脉延伸管）适合在主干-同侧分支支架和对侧分支支架展开之后使用。这些延伸支架适用于动脉瘤隔绝需要额外支架长度和（或）需要进行额外封闭时。 | 94185620-dae0-11ea-a4d6-fa163e0a8baf | C02060800100001092020000063 | 02-血管介入治疗类材料 | 06-外周血管介入 | 08-腹主动脉延长支架 | 001-支架 | 00-不区分 | 001-髂动脉延长 | 14.5mm*14cm | PLC141400 | 00733132618651 | 国械注进20153132102 | 94185620-dae0-11ea-a4d6-fa163e0a8baf |  | 腹主动脉 | 非招标范围内
外周血管支架类 | 腹主动脉 | 戈尔工业品贸易（上海）有限公司 | 戈尔及同仁有限公司W.L.GORE&ASSOCIATES,INC. | d310e950-dadf-11ea-a4d6-fa163e0a8baf | 腹主动脉覆膜血管内支架系统-支架 | 国械注进20153132102 | 国械注进20153462102 | 腹主动脉覆膜血管内支架系统由覆膜血管内支架和输送系统组成。覆膜血管内支架含四种模块式组件：其中两咱主要组件分别为主干-同侧分支支架（主体）和对侧分支支架。另外两种辅助组件为主动脉延伸段和髂动脉延伸段。覆膜支架由膨体聚四氟乙烯（ePTFE）和氟化乙丙烯（FEP）材料制成，其外表面布满起支撑作用的镍钛合金丝。输送系统主要由聚碳酸酯、聚乙烯、医用不锈钢及铂金材料制成。该产品以无菌状态提供，一次性使用。货架有效期3年。 | 该产品旨在隔绝动脉瘤血流，适用于被诊断为肾下腹主动脉瘤（AAA），而且解剖学形态符合以下要求的患者：具有足够的髂动脉/股动脉插入空间;肾下主动脉直径在19-29mm范围之内，主动脉颈长度至少为15mm;近端主动脉颈角度≤60度;髂动脉治疗直径在8-18 5mm范围之内;髂动脉远端血管封合区长度至少为10mm。其中主动脉延伸支架和髂动脉延伸支架组件（主动脉和髂动脉延伸管）适合在主干-同侧分支支架和对侧分支支架展开之后使用。这些延伸支架适用于动脉瘤隔绝需要额外支架长度和（或）需要进行额外封闭时。 | 941857c1-dae0-11ea-a4d6-fa163e0a8baf | C02060800100001092020000093 | 02-血管介入治疗类材料 | 06-外周血管介入 | 08-腹主动脉延长支架 | 001-支架 | 00-不区分 | 001-髂动脉延长 | 27mm*12cm | PLC271200 | 00733132618545 | 国械注进20153132102 | 941857c1-dae0-11ea-a4d6-fa163e0a8baf |  | 腹主动脉 | 非招标范围内
外周血管支架类 | 腹主动脉 | 戈尔工业品贸易（上海）有限公司 | 戈尔及同仁有限公司W.L.GORE&ASSOCIATES,INC. | d310e950-dadf-11ea-a4d6-fa163e0a8baf | 腹主动脉覆膜血管内支架系统-支架 | 国械注进20153132102 | 国械注进20153462102 | 腹主动脉覆膜血管内支架系统由覆膜血管内支架和输送系统组成。覆膜血管内支架含四种模块式组件：其中两咱主要组件分别为主干-同侧分支支架（主体）和对侧分支支架。另外两种辅助组件为主动脉延伸段和髂动脉延伸段。覆膜支架由膨体聚四氟乙烯（ePTFE）和氟化乙丙烯（FEP）材料制成，其外表面布满起支撑作用的镍钛合金丝。输送系统主要由聚碳酸酯、聚乙烯、医用不锈钢及铂金材料制成。该产品以无菌状态提供，一次性使用。货架有效期3年。 | 该产品旨在隔绝动脉瘤血流，适用于被诊断为肾下腹主动脉瘤（AAA），而且解剖学形态符合以下要求的患者：具有足够的髂动脉/股动脉插入空间;肾下主动脉直径在19-29mm范围之内，主动脉颈长度至少为15mm;近端主动脉颈角度≤60度;髂动脉治疗直径在8-18 5mm范围之内;髂动脉远端血管封合区长度至少为10mm。其中主动脉延伸支架和髂动脉延伸支架组件（主动脉和髂动脉延伸管）适合在主干-同侧分支支架和对侧分支支架展开之后使用。这些延伸支架适用于动脉瘤隔绝需要额外支架长度和（或）需要进行额外封闭时。 | 941885eb-dae0-11ea-a4d6-fa163e0a8baf | C02060800100001092020000071 | 02-血管介入治疗类材料 | 06-外周血管介入 | 08-腹主动脉延长支架 | 001-支架 | 00-不区分 | 001-髂动脉延长 | 16mm*9.5cm | PLC161000 | 00733132618668 | 国械注进20153132102 | 941885eb-dae0-11ea-a4d6-fa163e0a8baf |  | 腹主动脉 | 非招标范围内
外周血管支架类 | 腹主动脉 | 戈尔工业品贸易（上海）有限公司 | 戈尔及同仁有限公司W.L.GORE&ASSOCIATES,INC. | d310e950-dadf-11ea-a4d6-fa163e0a8baf | 腹主动脉覆膜血管内支架系统-支架 | 国械注进20153132102 | 国械注进20153462102 | 腹主动脉覆膜血管内支架系统由覆膜血管内支架和输送系统组成。覆膜血管内支架含四种模块式组件：其中两咱主要组件分别为主干-同侧分支支架（主体）和对侧分支支架。另外两种辅助组件为主动脉延伸段和髂动脉延伸段。覆膜支架由膨体聚四氟乙烯（ePTFE）和氟化乙丙烯（FEP）材料制成，其外表面布满起支撑作用的镍钛合金丝。输送系统主要由聚碳酸酯、聚乙烯、医用不锈钢及铂金材料制成。该产品以无菌状态提供，一次性使用。货架有效期3年。 | 该产品旨在隔绝动脉瘤血流，适用于被诊断为肾下腹主动脉瘤（AAA），而且解剖学形态符合以下要求的患者：具有足够的髂动脉/股动脉插入空间;肾下主动脉直径在19-29mm范围之内，主动脉颈长度至少为15mm;近端主动脉颈角度≤60度;髂动脉治疗直径在8-18 5mm范围之内;髂动脉远端血管封合区长度至少为10mm。其中主动脉延伸支架和髂动脉延伸支架组件（主动脉和髂动脉延伸管）适合在主干-同侧分支支架和对侧分支支架展开之后使用。这些延伸支架适用于动脉瘤隔绝需要额外支架长度和（或）需要进行额外封闭时。 | 941887c4-dae0-11ea-a4d6-fa163e0a8baf | C02060800100001092020000053 | 02-血管介入治疗类材料 | 06-外周血管介入 | 08-腹主动脉延长支架 | 001-支架 | 00-不区分 | 001-髂动脉延长 | 12mm*12cm | PLC121200 | 00733132618712 | 国械注进20153132102 | 941887c4-dae0-11ea-a4d6-fa163e0a8baf |  | 腹主动脉 | 非招标范围内
外周血管支架类 | 腹主动脉 | 戈尔工业品贸易（上海）有限公司 | 戈尔及同仁有限公司W.L.GORE&ASSOCIATES,INC. | d310e950-dadf-11ea-a4d6-fa163e0a8baf | 腹主动脉覆膜血管内支架系统-支架 | 国械注进20153132102 | 国械注进20153462102 | 腹主动脉覆膜血管内支架系统由覆膜血管内支架和输送系统组成。覆膜血管内支架含四种模块式组件：其中两咱主要组件分别为主干-同侧分支支架（主体）和对侧分支支架。另外两种辅助组件为主动脉延伸段和髂动脉延伸段。覆膜支架由膨体聚四氟乙烯（ePTFE）和氟化乙丙烯（FEP）材料制成，其外表面布满起支撑作用的镍钛合金丝。输送系统主要由聚碳酸酯、聚乙烯、医用不锈钢及铂金材料制成。该产品以无菌状态提供，一次性使用。货架有效期3年。 | 该产品旨在隔绝动脉瘤血流，适用于被诊断为肾下腹主动脉瘤（AAA），而且解剖学形态符合以下要求的患者：具有足够的髂动脉/股动脉插入空间;肾下主动脉直径在19-29mm范围之内，主动脉颈长度至少为15mm;近端主动脉颈角度≤60度;髂动脉治疗直径在8-18 5mm范围之内;髂动脉远端血管封合区长度至少为10mm。其中主动脉延伸支架和髂动脉延伸支架组件（主动脉和髂动脉延伸管）适合在主干-同侧分支支架和对侧分支支架展开之后使用。这些延伸支架适用于动脉瘤隔绝需要额外支架长度和（或）需要进行额外封闭时。 | 9418898a-dae0-11ea-a4d6-fa163e0a8baf | C02060800100001092020000068 | 02-血管介入治疗类材料 | 06-外周血管介入 | 08-腹主动脉延长支架 | 001-支架 | 00-不区分 | 001-髂动脉延长 | 16mm*11.5cm | PXC161200 | 00733132609987 | 国械注进20153132102 | 9418898a-dae0-11ea-a4d6-fa163e0a8baf |  | 腹主动脉 | 非招标范围内
外周血管支架类 | 腹主动脉 | 戈尔工业品贸易（上海）有限公司 | 戈尔及同仁有限公司W.L.GORE&ASSOCIATES,INC. | d310e950-dadf-11ea-a4d6-fa163e0a8baf | 腹主动脉覆膜血管内支架系统-支架 | 国械注进20153132102 | 国械注进20153462102 | 腹主动脉覆膜血管内支架系统由覆膜血管内支架和输送系统组成。覆膜血管内支架含四种模块式组件：其中两咱主要组件分别为主干-同侧分支支架（主体）和对侧分支支架。另外两种辅助组件为主动脉延伸段和髂动脉延伸段。覆膜支架由膨体聚四氟乙烯（ePTFE）和氟化乙丙烯（FEP）材料制成，其外表面布满起支撑作用的镍钛合金丝。输送系统主要由聚碳酸酯、聚乙烯、医用不锈钢及铂金材料制成。该产品以无菌状态提供，一次性使用。货架有效期3年。 | 该产品旨在隔绝动脉瘤血流，适用于被诊断为肾下腹主动脉瘤（AAA），而且解剖学形态符合以下要求的患者：具有足够的髂动脉/股动脉插入空间;肾下主动脉直径在19-29mm范围之内，主动脉颈长度至少为15mm;近端主动脉颈角度≤60度;髂动脉治疗直径在8-18 5mm范围之内;髂动脉远端血管封合区长度至少为10mm。其中主动脉延伸支架和髂动脉延伸支架组件（主动脉和髂动脉延伸管）适合在主干-同侧分支支架和对侧分支支架展开之后使用。这些延伸支架适用于动脉瘤隔绝需要额外支架长度和（或）需要进行额外封闭时。 | 94188b29-dae0-11ea-a4d6-fa163e0a8baf | C02060800100001092020000083 | 02-血管介入治疗类材料 | 06-外周血管介入 | 08-腹主动脉延长支架 | 001-支架 | 00-不区分 | 001-髂动脉延长 | 20mm*9.5cm | PLC201000 | 00733132618590 | 国械注进20153132102 | 94188b29-dae0-11ea-a4d6-fa163e0a8baf |  | 腹主动脉 | 非招标范围内
外周血管支架类 | 腹主动脉 | 戈尔工业品贸易（上海）有限公司 | 戈尔及同仁有限公司W.L.GORE&ASSOCIATES,INC. | d310e950-dadf-11ea-a4d6-fa163e0a8baf | 腹主动脉覆膜血管内支架系统-支架 | 国械注进20153132102 | 国械注进20153462102 | 腹主动脉覆膜血管内支架系统由覆膜血管内支架和输送系统组成。覆膜血管内支架含四种模块式组件：其中两咱主要组件分别为主干-同侧分支支架（主体）和对侧分支支架。另外两种辅助组件为主动脉延伸段和髂动脉延伸段。覆膜支架由膨体聚四氟乙烯（ePTFE）和氟化乙丙烯（FEP）材料制成，其外表面布满起支撑作用的镍钛合金丝。输送系统主要由聚碳酸酯、聚乙烯、医用不锈钢及铂金材料制成。该产品以无菌状态提供，一次性使用。货架有效期3年。 | 该产品旨在隔绝动脉瘤血流，适用于被诊断为肾下腹主动脉瘤（AAA），而且解剖学形态符合以下要求的患者：具有足够的髂动脉/股动脉插入空间;肾下主动脉直径在19-29mm范围之内，主动脉颈长度至少为15mm;近端主动脉颈角度≤60度;髂动脉治疗直径在8-18 5mm范围之内;髂动脉远端血管封合区长度至少为10mm。其中主动脉延伸支架和髂动脉延伸支架组件（主动脉和髂动脉延伸管）适合在主干-同侧分支支架和对侧分支支架展开之后使用。这些延伸支架适用于动脉瘤隔绝需要额外支架长度和（或）需要进行额外封闭时。 | 94188ce2-dae0-11ea-a4d6-fa163e0a8baf | C02060800100001092020000057 | 02-血管介入治疗类材料 | 06-外周血管介入 | 08-腹主动脉延长支架 | 001-支架 | 00-不区分 | 001-髂动脉延长 | 12mm*7cm | PLL161207 | 00733132618798 | 国械注进20153132102 | 94188ce2-dae0-11ea-a4d6-fa163e0a8baf |  | 腹主动脉 | 非招标范围内
外周血管支架类 | 腹主动脉 | 戈尔工业品贸易（上海）有限公司 | 戈尔及同仁有限公司W.L.GORE&ASSOCIATES,INC. | d310e950-dadf-11ea-a4d6-fa163e0a8baf | 腹主动脉覆膜血管内支架系统-支架 | 国械注进20153132102 | 国械注进20153462102 | 腹主动脉覆膜血管内支架系统由覆膜血管内支架和输送系统组成。覆膜血管内支架含四种模块式组件：其中两咱主要组件分别为主干-同侧分支支架（主体）和对侧分支支架。另外两种辅助组件为主动脉延伸段和髂动脉延伸段。覆膜支架由膨体聚四氟乙烯（ePTFE）和氟化乙丙烯（FEP）材料制成，其外表面布满起支撑作用的镍钛合金丝。输送系统主要由聚碳酸酯、聚乙烯、医用不锈钢及铂金材料制成。该产品以无菌状态提供，一次性使用。货架有效期3年。 | 该产品旨在隔绝动脉瘤血流，适用于被诊断为肾下腹主动脉瘤（AAA），而且解剖学形态符合以下要求的患者：具有足够的髂动脉/股动脉插入空间;肾下主动脉直径在19-29mm范围之内，主动脉颈长度至少为15mm;近端主动脉颈角度≤60度;髂动脉治疗直径在8-18 5mm范围之内;髂动脉远端血管封合区长度至少为10mm。其中主动脉延伸支架和髂动脉延伸支架组件（主动脉和髂动脉延伸管）适合在主干-同侧分支支架和对侧分支支架展开之后使用。这些延伸支架适用于动脉瘤隔绝需要额外支架长度和（或）需要进行额外封闭时。 | 94188e72-dae0-11ea-a4d6-fa163e0a8baf | C02060800100001092020000080 | 02-血管介入治疗类材料 | 06-外周血管介入 | 08-腹主动脉延长支架 | 001-支架 | 00-不区分 | 001-髂动脉延长 | 20mm*11.5cm | PXC201200 | 00733132610044 | 国械注进20153132102 | 94188e72-dae0-11ea-a4d6-fa163e0a8baf |  | 腹主动脉 | 非招标范围内
外周血管支架类 | 腹主动脉 | 戈尔工业品贸易（上海）有限公司 | 戈尔及同仁有限公司W.L.GORE&ASSOCIATES,INC. | d310e950-dadf-11ea-a4d6-fa163e0a8baf | 腹主动脉覆膜血管内支架系统-支架 | 国械注进20153132102 | 国械注进20153462102 | 腹主动脉覆膜血管内支架系统由覆膜血管内支架和输送系统组成。覆膜血管内支架含四种模块式组件：其中两咱主要组件分别为主干-同侧分支支架（主体）和对侧分支支架。另外两种辅助组件为主动脉延伸段和髂动脉延伸段。覆膜支架由膨体聚四氟乙烯（ePTFE）和氟化乙丙烯（FEP）材料制成，其外表面布满起支撑作用的镍钛合金丝。输送系统主要由聚碳酸酯、聚乙烯、医用不锈钢及铂金材料制成。该产品以无菌状态提供，一次性使用。货架有效期3年。 | 该产品旨在隔绝动脉瘤血流，适用于被诊断为肾下腹主动脉瘤（AAA），而且解剖学形态符合以下要求的患者：具有足够的髂动脉/股动脉插入空间;肾下主动脉直径在19-29mm范围之内，主动脉颈长度至少为15mm;近端主动脉颈角度≤60度;髂动脉治疗直径在8-18 5mm范围之内;髂动脉远端血管封合区长度至少为10mm。其中主动脉延伸支架和髂动脉延伸支架组件（主动脉和髂动脉延伸管）适合在主干-同侧分支支架和对侧分支支架展开之后使用。这些延伸支架适用于动脉瘤隔绝需要额外支架长度和（或）需要进行额外封闭时。 | 94188ffb-dae0-11ea-a4d6-fa163e0a8baf | C02060800100001092020000052 | 02-血管介入治疗类材料 | 06-外周血管介入 | 08-腹主动脉延长支架 | 001-支架 | 00-不区分 | 001-髂动脉延长 | 12mm*10cm | PXC121000 | 00733132609918 | 国械注进20153132102 | 94188ffb-dae0-11ea-a4d6-fa163e0a8baf |  | 腹主动脉 | 非招标范围内
外周血管支架类 | 腹主动脉 | 戈尔工业品贸易（上海）有限公司 | 戈尔及同仁有限公司W.L.GORE&ASSOCIATES,INC. | d310e950-dadf-11ea-a4d6-fa163e0a8baf | 腹主动脉覆膜血管内支架系统-支架 | 国械注进20153132102 | 国械注进20153462102 | 腹主动脉覆膜血管内支架系统由覆膜血管内支架和输送系统组成。覆膜血管内支架含四种模块式组件：其中两咱主要组件分别为主干-同侧分支支架（主体）和对侧分支支架。另外两种辅助组件为主动脉延伸段和髂动脉延伸段。覆膜支架由膨体聚四氟乙烯（ePTFE）和氟化乙丙烯（FEP）材料制成，其外表面布满起支撑作用的镍钛合金丝。输送系统主要由聚碳酸酯、聚乙烯、医用不锈钢及铂金材料制成。该产品以无菌状态提供，一次性使用。货架有效期3年。 | 该产品旨在隔绝动脉瘤血流，适用于被诊断为肾下腹主动脉瘤（AAA），而且解剖学形态符合以下要求的患者：具有足够的髂动脉/股动脉插入空间;肾下主动脉直径在19-29mm范围之内，主动脉颈长度至少为15mm;近端主动脉颈角度≤60度;髂动脉治疗直径在8-18 5mm范围之内;髂动脉远端血管封合区长度至少为10mm。其中主动脉延伸支架和髂动脉延伸支架组件（主动脉和髂动脉延伸管）适合在主干-同侧分支支架和对侧分支支架展开之后使用。这些延伸支架适用于动脉瘤隔绝需要额外支架长度和（或）需要进行额外封闭时。 | 941892aa-dae0-11ea-a4d6-fa163e0a8baf | C02060800100001092020000089 | 02-血管介入治疗类材料 | 06-外周血管介入 | 08-腹主动脉延长支架 | 001-支架 | 00-不区分 | 001-髂动脉延长 | 23mm*14cm | PLC231400 | 00733132618583 | 国械注进20153132102 | 941892aa-dae0-11ea-a4d6-fa163e0a8baf |  | 腹主动脉 | 非招标范围内
外周血管支架类 | 腹主动脉 | 戈尔工业品贸易（上海）有限公司 | 戈尔及同仁有限公司W.L.GORE&ASSOCIATES,INC. | d310e950-dadf-11ea-a4d6-fa163e0a8baf | 腹主动脉覆膜血管内支架系统-支架 | 国械注进20153132102 | 国械注进20153462102 | 腹主动脉覆膜血管内支架系统由覆膜血管内支架和输送系统组成。覆膜血管内支架含四种模块式组件：其中两咱主要组件分别为主干-同侧分支支架（主体）和对侧分支支架。另外两种辅助组件为主动脉延伸段和髂动脉延伸段。覆膜支架由膨体聚四氟乙烯（ePTFE）和氟化乙丙烯（FEP）材料制成，其外表面布满起支撑作用的镍钛合金丝。输送系统主要由聚碳酸酯、聚乙烯、医用不锈钢及铂金材料制成。该产品以无菌状态提供，一次性使用。货架有效期3年。 | 该产品旨在隔绝动脉瘤血流，适用于被诊断为肾下腹主动脉瘤（AAA），而且解剖学形态符合以下要求的患者：具有足够的髂动脉/股动脉插入空间;肾下主动脉直径在19-29mm范围之内，主动脉颈长度至少为15mm;近端主动脉颈角度≤60度;髂动脉治疗直径在8-18 5mm范围之内;髂动脉远端血管封合区长度至少为10mm。其中主动脉延伸支架和髂动脉延伸支架组件（主动脉和髂动脉延伸管）适合在主干-同侧分支支架和对侧分支支架展开之后使用。这些延伸支架适用于动脉瘤隔绝需要额外支架长度和（或）需要进行额外封闭时。 | 9418945c-dae0-11ea-a4d6-fa163e0a8baf | C02060800100001092020000074 | 02-血管介入治疗类材料 | 06-外周血管介入 | 08-腹主动脉延长支架 | 001-支架 | 00-不区分 | 001-髂动脉延长 | 18mm*11.5cm | PXC181200 | 00733132610013 | 国械注进20153132102 | 9418945c-dae0-11ea-a4d6-fa163e0a8baf |  | 腹主动脉 | 非招标范围内
外周血管支架类 | 腹主动脉 | 戈尔工业品贸易（上海）有限公司 | 戈尔及同仁有限公司W.L.GORE&ASSOCIATES,INC. | d310e950-dadf-11ea-a4d6-fa163e0a8baf | 腹主动脉覆膜血管内支架系统-支架 | 国械注进20153132102 | 国械注进20153462102 | 腹主动脉覆膜血管内支架系统由覆膜血管内支架和输送系统组成。覆膜血管内支架含四种模块式组件：其中两咱主要组件分别为主干-同侧分支支架（主体）和对侧分支支架。另外两种辅助组件为主动脉延伸段和髂动脉延伸段。覆膜支架由膨体聚四氟乙烯（ePTFE）和氟化乙丙烯（FEP）材料制成，其外表面布满起支撑作用的镍钛合金丝。输送系统主要由聚碳酸酯、聚乙烯、医用不锈钢及铂金材料制成。该产品以无菌状态提供，一次性使用。货架有效期3年。 | 该产品旨在隔绝动脉瘤血流，适用于被诊断为肾下腹主动脉瘤（AAA），而且解剖学形态符合以下要求的患者：具有足够的髂动脉/股动脉插入空间;肾下主动脉直径在19-29mm范围之内，主动脉颈长度至少为15mm;近端主动脉颈角度≤60度;髂动脉治疗直径在8-18 5mm范围之内;髂动脉远端血管封合区长度至少为10mm。其中主动脉延伸支架和髂动脉延伸支架组件（主动脉和髂动脉延伸管）适合在主干-同侧分支支架和对侧分支支架展开之后使用。这些延伸支架适用于动脉瘤隔绝需要额外支架长度和（或）需要进行额外封闭时。 | 941895ed-dae0-11ea-a4d6-fa163e0a8baf | C02060800100001092020000065 | 02-血管介入治疗类材料 | 06-外周血管介入 | 08-腹主动脉延长支架 | 001-支架 | 00-不区分 | 001-髂动脉延长 | 14.5mm*7cm | PLL161407 | 00733132618767 | 国械注进20153132102 | 941895ed-dae0-11ea-a4d6-fa163e0a8baf |  | 腹主动脉 | 非招标范围内
外周血管支架类 | 腹主动脉 | 戈尔工业品贸易（上海）有限公司 | 戈尔及同仁有限公司W.L.GORE&ASSOCIATES,INC. | d310e950-dadf-11ea-a4d6-fa163e0a8baf | 腹主动脉覆膜血管内支架系统-支架 | 国械注进20153132102 | 国械注进20153462102 | 腹主动脉覆膜血管内支架系统由覆膜血管内支架和输送系统组成。覆膜血管内支架含四种模块式组件：其中两咱主要组件分别为主干-同侧分支支架（主体）和对侧分支支架。另外两种辅助组件为主动脉延伸段和髂动脉延伸段。覆膜支架由膨体聚四氟乙烯（ePTFE）和氟化乙丙烯（FEP）材料制成，其外表面布满起支撑作用的镍钛合金丝。输送系统主要由聚碳酸酯、聚乙烯、医用不锈钢及铂金材料制成。该产品以无菌状态提供，一次性使用。货架有效期3年。 | 该产品旨在隔绝动脉瘤血流，适用于被诊断为肾下腹主动脉瘤（AAA），而且解剖学形态符合以下要求的患者：具有足够的髂动脉/股动脉插入空间;肾下主动脉直径在19-29mm范围之内，主动脉颈长度至少为15mm;近端主动脉颈角度≤60度;髂动脉治疗直径在8-18 5mm范围之内;髂动脉远端血管封合区长度至少为10mm。其中主动脉延伸支架和髂动脉延伸支架组件（主动脉和髂动脉延伸管）适合在主干-同侧分支支架和对侧分支支架展开之后使用。这些延伸支架适用于动脉瘤隔绝需要额外支架长度和（或）需要进行额外封闭时。 | 9418977d-dae0-11ea-a4d6-fa163e0a8baf | C02060800100001092020000084 | 02-血管介入治疗类材料 | 06-外周血管介入 | 08-腹主动脉延长支架 | 001-支架 | 00-不区分 | 001-髂动脉延长 | 20mm*9.5cm | PXC201000 | 00733132610037 | 国械注进20153132102 | 9418977d-dae0-11ea-a4d6-fa163e0a8baf |  | 腹主动脉 | 非招标范围内
外周血管支架类 | 腹主动脉 | 戈尔工业品贸易（上海）有限公司 | 戈尔及同仁有限公司W.L.GORE&ASSOCIATES,INC. | d310e950-dadf-11ea-a4d6-fa163e0a8baf | 腹主动脉覆膜血管内支架系统-支架 | 国械注进20153132102 | 国械注进20153462102 | 腹主动脉覆膜血管内支架系统由覆膜血管内支架和输送系统组成。覆膜血管内支架含四种模块式组件：其中两咱主要组件分别为主干-同侧分支支架（主体）和对侧分支支架。另外两种辅助组件为主动脉延伸段和髂动脉延伸段。覆膜支架由膨体聚四氟乙烯（ePTFE）和氟化乙丙烯（FEP）材料制成，其外表面布满起支撑作用的镍钛合金丝。输送系统主要由聚碳酸酯、聚乙烯、医用不锈钢及铂金材料制成。该产品以无菌状态提供，一次性使用。货架有效期3年。 | 该产品旨在隔绝动脉瘤血流，适用于被诊断为肾下腹主动脉瘤（AAA），而且解剖学形态符合以下要求的患者：具有足够的髂动脉/股动脉插入空间;肾下主动脉直径在19-29mm范围之内，主动脉颈长度至少为15mm;近端主动脉颈角度≤60度;髂动脉治疗直径在8-18 5mm范围之内;髂动脉远端血管封合区长度至少为10mm。其中主动脉延伸支架和髂动脉延伸支架组件（主动脉和髂动脉延伸管）适合在主干-同侧分支支架和对侧分支支架展开之后使用。这些延伸支架适用于动脉瘤隔绝需要额外支架长度和（或）需要进行额外封闭时。 | 9418991b-dae0-11ea-a4d6-fa163e0a8baf | C02060800100001092020000087 | 02-血管介入治疗类材料 | 06-外周血管介入 | 08-腹主动脉延长支架 | 001-支架 | 00-不区分 | 001-髂动脉延长 | 23mm*12cm | PLC231200 | 00733132618569 | 国械注进20153132102 | 9418991b-dae0-11ea-a4d6-fa163e0a8baf |  | 腹主动脉 | 非招标范围内
外周血管支架类 | 腹主动脉 | 戈尔工业品贸易（上海）有限公司 | 戈尔及同仁有限公司W.L.GORE&ASSOCIATES,INC. | d310e950-dadf-11ea-a4d6-fa163e0a8baf | 腹主动脉覆膜血管内支架系统-支架 | 国械注进20153132102 | 国械注进20153462102 | 腹主动脉覆膜血管内支架系统由覆膜血管内支架和输送系统组成。覆膜血管内支架含四种模块式组件：其中两咱主要组件分别为主干-同侧分支支架（主体）和对侧分支支架。另外两种辅助组件为主动脉延伸段和髂动脉延伸段。覆膜支架由膨体聚四氟乙烯（ePTFE）和氟化乙丙烯（FEP）材料制成，其外表面布满起支撑作用的镍钛合金丝。输送系统主要由聚碳酸酯、聚乙烯、医用不锈钢及铂金材料制成。该产品以无菌状态提供，一次性使用。货架有效期3年。 | 该产品旨在隔绝动脉瘤血流，适用于被诊断为肾下腹主动脉瘤（AAA），而且解剖学形态符合以下要求的患者：具有足够的髂动脉/股动脉插入空间;肾下主动脉直径在19-29mm范围之内，主动脉颈长度至少为15mm;近端主动脉颈角度≤60度;髂动脉治疗直径在8-18 5mm范围之内;髂动脉远端血管封合区长度至少为10mm。其中主动脉延伸支架和髂动脉延伸支架组件（主动脉和髂动脉延伸管）适合在主干-同侧分支支架和对侧分支支架展开之后使用。这些延伸支架适用于动脉瘤隔绝需要额外支架长度和（或）需要进行额外封闭时。 | 94189aec-dae0-11ea-a4d6-fa163e0a8baf | C02060800100001092020000091 | 02-血管介入治疗类材料 | 06-外周血管介入 | 08-腹主动脉延长支架 | 001-支架 | 00-不区分 | 001-髂动脉延长 | 27mm*10cm | PLC271000 | 00733132618538 | 国械注进20153132102 | 94189aec-dae0-11ea-a4d6-fa163e0a8baf |  | 腹主动脉 | 非招标范围内
外周血管支架类 | 腹主动脉 | 戈尔工业品贸易（上海）有限公司 | 戈尔及同仁有限公司W.L.GORE&ASSOCIATES,INC. | d310e950-dadf-11ea-a4d6-fa163e0a8baf | 腹主动脉覆膜血管内支架系统-支架 | 国械注进20153132102 | 国械注进20153462102 | 腹主动脉覆膜血管内支架系统由覆膜血管内支架和输送系统组成。覆膜血管内支架含四种模块式组件：其中两咱主要组件分别为主干-同侧分支支架（主体）和对侧分支支架。另外两种辅助组件为主动脉延伸段和髂动脉延伸段。覆膜支架由膨体聚四氟乙烯（ePTFE）和氟化乙丙烯（FEP）材料制成，其外表面布满起支撑作用的镍钛合金丝。输送系统主要由聚碳酸酯、聚乙烯、医用不锈钢及铂金材料制成。该产品以无菌状态提供，一次性使用。货架有效期3年。 | 该产品旨在隔绝动脉瘤血流，适用于被诊断为肾下腹主动脉瘤（AAA），而且解剖学形态符合以下要求的患者：具有足够的髂动脉/股动脉插入空间;肾下主动脉直径在19-29mm范围之内，主动脉颈长度至少为15mm;近端主动脉颈角度≤60度;髂动脉治疗直径在8-18 5mm范围之内;髂动脉远端血管封合区长度至少为10mm。其中主动脉延伸支架和髂动脉延伸支架组件（主动脉和髂动脉延伸管）适合在主干-同侧分支支架和对侧分支支架展开之后使用。这些延伸支架适用于动脉瘤隔绝需要额外支架长度和（或）需要进行额外封闭时。 | 94189c97-dae0-11ea-a4d6-fa163e0a8baf | C02060800100001092020000095 | 02-血管介入治疗类材料 | 06-外周血管介入 | 08-腹主动脉延长支架 | 001-支架 | 00-不区分 | 001-髂动脉延长 | 27mm*14cm | PLC271400 | 00733132618606 | 国械注进20153132102 | 94189c97-dae0-11ea-a4d6-fa163e0a8baf |  | 腹主动脉 | 非招标范围内
外周血管支架类 | 腹主动脉 | 戈尔工业品贸易（上海）有限公司 | 戈尔及同仁有限公司W.L.GORE&ASSOCIATES,INC. | d310e950-dadf-11ea-a4d6-fa163e0a8baf | 腹主动脉覆膜血管内支架系统-支架 | 国械注进20153132102 | 国械注进20153462102 | 腹主动脉覆膜血管内支架系统由覆膜血管内支架和输送系统组成。覆膜血管内支架含四种模块式组件：其中两咱主要组件分别为主干-同侧分支支架（主体）和对侧分支支架。另外两种辅助组件为主动脉延伸段和髂动脉延伸段。覆膜支架由膨体聚四氟乙烯（ePTFE）和氟化乙丙烯（FEP）材料制成，其外表面布满起支撑作用的镍钛合金丝。输送系统主要由聚碳酸酯、聚乙烯、医用不锈钢及铂金材料制成。该产品以无菌状态提供，一次性使用。货架有效期3年。 | 该产品旨在隔绝动脉瘤血流，适用于被诊断为肾下腹主动脉瘤（AAA），而且解剖学形态符合以下要求的患者：具有足够的髂动脉/股动脉插入空间;肾下主动脉直径在19-29mm范围之内，主动脉颈长度至少为15mm;近端主动脉颈角度≤60度;髂动脉治疗直径在8-18 5mm范围之内;髂动脉远端血管封合区长度至少为10mm。其中主动脉延伸支架和髂动脉延伸支架组件（主动脉和髂动脉延伸管）适合在主干-同侧分支支架和对侧分支支架展开之后使用。这些延伸支架适用于动脉瘤隔绝需要额外支架长度和（或）需要进行额外封闭时。 | 94189e30-dae0-11ea-a4d6-fa163e0a8baf | C02060800100001092020000064 | 02-血管介入治疗类材料 | 06-外周血管介入 | 08-腹主动脉延长支架 | 001-支架 | 00-不区分 | 001-髂动脉延长 | 14.5mm*14cm | PXC141400 | 00733132609963 | 国械注进20153132102 | 94189e30-dae0-11ea-a4d6-fa163e0a8baf |  | 腹主动脉 | 非招标范围内
外周血管支架类 | 腹主动脉 | 戈尔工业品贸易（上海）有限公司 | 戈尔及同仁有限公司W.L.GORE&ASSOCIATES,INC. | d310e950-dadf-11ea-a4d6-fa163e0a8baf | 腹主动脉覆膜血管内支架系统-支架 | 国械注进20153132102 | 国械注进20153462102 | 腹主动脉覆膜血管内支架系统由覆膜血管内支架和输送系统组成。覆膜血管内支架含四种模块式组件：其中两咱主要组件分别为主干-同侧分支支架（主体）和对侧分支支架。另外两种辅助组件为主动脉延伸段和髂动脉延伸段。覆膜支架由膨体聚四氟乙烯（ePTFE）和氟化乙丙烯（FEP）材料制成，其外表面布满起支撑作用的镍钛合金丝。输送系统主要由聚碳酸酯、聚乙烯、医用不锈钢及铂金材料制成。该产品以无菌状态提供，一次性使用。货架有效期3年。 | 该产品旨在隔绝动脉瘤血流，适用于被诊断为肾下腹主动脉瘤（AAA），而且解剖学形态符合以下要求的患者：具有足够的髂动脉/股动脉插入空间;肾下主动脉直径在19-29mm范围之内，主动脉颈长度至少为15mm;近端主动脉颈角度≤60度;髂动脉治疗直径在8-18 5mm范围之内;髂动脉远端血管封合区长度至少为10mm。其中主动脉延伸支架和髂动脉延伸支架组件（主动脉和髂动脉延伸管）适合在主干-同侧分支支架和对侧分支支架展开之后使用。这些延伸支架适用于动脉瘤隔绝需要额外支架长度和（或）需要进行额外封闭时。 | 94189fb5-dae0-11ea-a4d6-fa163e0a8baf | C02060800100001092020000060 | 02-血管介入治疗类材料 | 06-外周血管介入 | 08-腹主动脉延长支架 | 001-支架 | 00-不区分 | 001-髂动脉延长 | 14.5mm*10cm | PXC141000 | 00733132609949 | 国械注进20153132102 | 94189fb5-dae0-11ea-a4d6-fa163e0a8baf |  | 腹主动脉 | 非招标范围内
外周血管支架类 | 腹主动脉 | 戈尔工业品贸易（上海）有限公司 | 戈尔及同仁有限公司W.L.GORE&ASSOCIATES,INC. | d310e950-dadf-11ea-a4d6-fa163e0a8baf | 腹主动脉覆膜血管内支架系统-支架 | 国械注进20153132102 | 国械注进20153462102 | 腹主动脉覆膜血管内支架系统由覆膜血管内支架和输送系统组成。覆膜血管内支架含四种模块式组件：其中两咱主要组件分别为主干-同侧分支支架（主体）和对侧分支支架。另外两种辅助组件为主动脉延伸段和髂动脉延伸段。覆膜支架由膨体聚四氟乙烯（ePTFE）和氟化乙丙烯（FEP）材料制成，其外表面布满起支撑作用的镍钛合金丝。输送系统主要由聚碳酸酯、聚乙烯、医用不锈钢及铂金材料制成。该产品以无菌状态提供，一次性使用。货架有效期3年。 | 该产品旨在隔绝动脉瘤血流，适用于被诊断为肾下腹主动脉瘤（AAA），而且解剖学形态符合以下要求的患者：具有足够的髂动脉/股动脉插入空间;肾下主动脉直径在19-29mm范围之内，主动脉颈长度至少为15mm;近端主动脉颈角度≤60度;髂动脉治疗直径在8-18 5mm范围之内;髂动脉远端血管封合区长度至少为10mm。其中主动脉延伸支架和髂动脉延伸支架组件（主动脉和髂动脉延伸管）适合在主干-同侧分支支架和对侧分支支架展开之后使用。这些延伸支架适用于动脉瘤隔绝需要额外支架长度和（或）需要进行额外封闭时。 | 9418a2d9-dae0-11ea-a4d6-fa163e0a8baf | C02060800100001092020000054 | 02-血管介入治疗类材料 | 06-外周血管介入 | 08-腹主动脉延长支架 | 001-支架 | 00-不区分 | 001-髂动脉延长 | 12mm*12cm | PXC121200 | 00733132609925 | 国械注进20153132102 | 9418a2d9-dae0-11ea-a4d6-fa163e0a8baf |  | 腹主动脉 | 非招标范围内
外周血管支架类 | 腹主动脉 | 戈尔工业品贸易（上海）有限公司 | 戈尔及同仁有限公司W.L.GORE&ASSOCIATES,INC. | d310e950-dadf-11ea-a4d6-fa163e0a8baf | 腹主动脉覆膜血管内支架系统-支架 | 国械注进20153132102 | 国械注进20153462102 | 腹主动脉覆膜血管内支架系统由覆膜血管内支架和输送系统组成。覆膜血管内支架含四种模块式组件：其中两咱主要组件分别为主干-同侧分支支架（主体）和对侧分支支架。另外两种辅助组件为主动脉延伸段和髂动脉延伸段。覆膜支架由膨体聚四氟乙烯（ePTFE）和氟化乙丙烯（FEP）材料制成，其外表面布满起支撑作用的镍钛合金丝。输送系统主要由聚碳酸酯、聚乙烯、医用不锈钢及铂金材料制成。该产品以无菌状态提供，一次性使用。货架有效期3年。 | 该产品旨在隔绝动脉瘤血流，适用于被诊断为肾下腹主动脉瘤（AAA），而且解剖学形态符合以下要求的患者：具有足够的髂动脉/股动脉插入空间;肾下主动脉直径在19-29mm范围之内，主动脉颈长度至少为15mm;近端主动脉颈角度≤60度;髂动脉治疗直径在8-18 5mm范围之内;髂动脉远端血管封合区长度至少为10mm。其中主动脉延伸支架和髂动脉延伸支架组件（主动脉和髂动脉延伸管）适合在主干-同侧分支支架和对侧分支支架展开之后使用。这些延伸支架适用于动脉瘤隔绝需要额外支架长度和（或）需要进行额外封闭时。 | 9418a46d-dae0-11ea-a4d6-fa163e0a8baf | C02060800100001092020000050 | 02-血管介入治疗类材料 | 06-外周血管介入 | 08-腹主动脉延长支架 | 001-支架 | 00-不区分 | 001-髂动脉延长 | 10mm*7cm | PXL161007 | 00733132610068 | 国械注进20153132102 | 9418a46d-dae0-11ea-a4d6-fa163e0a8baf |  | 腹主动脉 | 非招标范围内
外周血管支架类 | 腹主动脉 | 戈尔工业品贸易（上海）有限公司 | 戈尔及同仁有限公司W.L.GORE&ASSOCIATES,INC. | d310e950-dadf-11ea-a4d6-fa163e0a8baf | 腹主动脉覆膜血管内支架系统-支架 | 国械注进20153132102 | 国械注进20153462102 | 腹主动脉覆膜血管内支架系统由覆膜血管内支架和输送系统组成。覆膜血管内支架含四种模块式组件：其中两咱主要组件分别为主干-同侧分支支架（主体）和对侧分支支架。另外两种辅助组件为主动脉延伸段和髂动脉延伸段。覆膜支架由膨体聚四氟乙烯（ePTFE）和氟化乙丙烯（FEP）材料制成，其外表面布满起支撑作用的镍钛合金丝。输送系统主要由聚碳酸酯、聚乙烯、医用不锈钢及铂金材料制成。该产品以无菌状态提供，一次性使用。货架有效期3年。 | 该产品旨在隔绝动脉瘤血流，适用于被诊断为肾下腹主动脉瘤（AAA），而且解剖学形态符合以下要求的患者：具有足够的髂动脉/股动脉插入空间;肾下主动脉直径在19-29mm范围之内，主动脉颈长度至少为15mm;近端主动脉颈角度≤60度;髂动脉治疗直径在8-18 5mm范围之内;髂动脉远端血管封合区长度至少为10mm。其中主动脉延伸支架和髂动脉延伸支架组件（主动脉和髂动脉延伸管）适合在主干-同侧分支支架和对侧分支支架展开之后使用。这些延伸支架适用于动脉瘤隔绝需要额外支架长度和（或）需要进行额外封闭时。 | 9418a5f8-dae0-11ea-a4d6-fa163e0a8baf | C02060800100001092020000086 | 02-血管介入治疗类材料 | 06-外周血管介入 | 08-腹主动脉延长支架 | 001-支架 | 00-不区分 | 001-髂动脉延长 | 23mm*11.5cm | PXC231200 | 00733132618231 | 国械注进20153132102 | 9418a5f8-dae0-11ea-a4d6-fa163e0a8baf |  | 腹主动脉 | 非招标范围内
外周血管支架类 | 腹主动脉 | 戈尔工业品贸易（上海）有限公司 | 戈尔及同仁有限公司W.L.GORE&ASSOCIATES,INC. | d310e950-dadf-11ea-a4d6-fa163e0a8baf | 腹主动脉覆膜血管内支架系统-支架 | 国械注进20153132102 | 国械注进20153462102 | 腹主动脉覆膜血管内支架系统由覆膜血管内支架和输送系统组成。覆膜血管内支架含四种模块式组件：其中两咱主要组件分别为主干-同侧分支支架（主体）和对侧分支支架。另外两种辅助组件为主动脉延伸段和髂动脉延伸段。覆膜支架由膨体聚四氟乙烯（ePTFE）和氟化乙丙烯（FEP）材料制成，其外表面布满起支撑作用的镍钛合金丝。输送系统主要由聚碳酸酯、聚乙烯、医用不锈钢及铂金材料制成。该产品以无菌状态提供，一次性使用。货架有效期3年。 | 该产品旨在隔绝动脉瘤血流，适用于被诊断为肾下腹主动脉瘤（AAA），而且解剖学形态符合以下要求的患者：具有足够的髂动脉/股动脉插入空间;肾下主动脉直径在19-29mm范围之内，主动脉颈长度至少为15mm;近端主动脉颈角度≤60度;髂动脉治疗直径在8-18 5mm范围之内;髂动脉远端血管封合区长度至少为10mm。其中主动脉延伸支架和髂动脉延伸支架组件（主动脉和髂动脉延伸管）适合在主干-同侧分支支架和对侧分支支架展开之后使用。这些延伸支架适用于动脉瘤隔绝需要额外支架长度和（或）需要进行额外封闭时。 | 9418a791-dae0-11ea-a4d6-fa163e0a8baf | C02060800100001092020000055 | 02-血管介入治疗类材料 | 06-外周血管介入 | 08-腹主动脉延长支架 | 001-支架 | 00-不区分 | 001-髂动脉延长 | 12mm*14cm | PLC121400 | 00733132618644 | 国械注进20153132102 | 9418a791-dae0-11ea-a4d6-fa163e0a8baf |  | 腹主动脉 | 非招标范围内
外周血管支架类 | 腹主动脉 | 戈尔工业品贸易（上海）有限公司 | 戈尔及同仁有限公司W.L.GORE&ASSOCIATES,INC. | d310e950-dadf-11ea-a4d6-fa163e0a8baf | 腹主动脉覆膜血管内支架系统-支架 | 国械注进20153132102 | 国械注进20153462102 | 腹主动脉覆膜血管内支架系统由覆膜血管内支架和输送系统组成。覆膜血管内支架含四种模块式组件：其中两咱主要组件分别为主干-同侧分支支架（主体）和对侧分支支架。另外两种辅助组件为主动脉延伸段和髂动脉延伸段。覆膜支架由膨体聚四氟乙烯（ePTFE）和氟化乙丙烯（FEP）材料制成，其外表面布满起支撑作用的镍钛合金丝。输送系统主要由聚碳酸酯、聚乙烯、医用不锈钢及铂金材料制成。该产品以无菌状态提供，一次性使用。货架有效期3年。 | 该产品旨在隔绝动脉瘤血流，适用于被诊断为肾下腹主动脉瘤（AAA），而且解剖学形态符合以下要求的患者：具有足够的髂动脉/股动脉插入空间;肾下主动脉直径在19-29mm范围之内，主动脉颈长度至少为15mm;近端主动脉颈角度≤60度;髂动脉治疗直径在8-18 5mm范围之内;髂动脉远端血管封合区长度至少为10mm。其中主动脉延伸支架和髂动脉延伸支架组件（主动脉和髂动脉延伸管）适合在主干-同侧分支支架和对侧分支支架展开之后使用。这些延伸支架适用于动脉瘤隔绝需要额外支架长度和（或）需要进行额外封闭时。 | 9418a918-dae0-11ea-a4d6-fa163e0a8baf | C02060800100001092020000077 | 02-血管介入治疗类材料 | 06-外周血管介入 | 08-腹主动脉延长支架 | 001-支架 | 00-不区分 | 001-髂动脉延长 | 18mm*9.5cm | PLC181000 | 00733132618743 | 国械注进20153132102 | 9418a918-dae0-11ea-a4d6-fa163e0a8baf |  | 腹主动脉 | 非招标范围内
外周血管支架类 | 腹主动脉 | 戈尔工业品贸易（上海）有限公司 | 戈尔及同仁有限公司W.L.GORE&ASSOCIATES,INC. | d310e950-dadf-11ea-a4d6-fa163e0a8baf | 腹主动脉覆膜血管内支架系统-支架 | 国械注进20153132102 | 国械注进20153462102 | 腹主动脉覆膜血管内支架系统由覆膜血管内支架和输送系统组成。覆膜血管内支架含四种模块式组件：其中两咱主要组件分别为主干-同侧分支支架（主体）和对侧分支支架。另外两种辅助组件为主动脉延伸段和髂动脉延伸段。覆膜支架由膨体聚四氟乙烯（ePTFE）和氟化乙丙烯（FEP）材料制成，其外表面布满起支撑作用的镍钛合金丝。输送系统主要由聚碳酸酯、聚乙烯、医用不锈钢及铂金材料制成。该产品以无菌状态提供，一次性使用。货架有效期3年。 | 该产品旨在隔绝动脉瘤血流，适用于被诊断为肾下腹主动脉瘤（AAA），而且解剖学形态符合以下要求的患者：具有足够的髂动脉/股动脉插入空间;肾下主动脉直径在19-29mm范围之内，主动脉颈长度至少为15mm;近端主动脉颈角度≤60度;髂动脉治疗直径在8-18 5mm范围之内;髂动脉远端血管封合区长度至少为10mm。其中主动脉延伸支架和髂动脉延伸支架组件（主动脉和髂动脉延伸管）适合在主干-同侧分支支架和对侧分支支架展开之后使用。这些延伸支架适用于动脉瘤隔绝需要额外支架长度和（或）需要进行额外封闭时。 | 9418aa95-dae0-11ea-a4d6-fa163e0a8baf | C02060800100001092020000051 | 02-血管介入治疗类材料 | 06-外周血管介入 | 08-腹主动脉延长支架 | 001-支架 | 00-不区分 | 001-髂动脉延长 | 12mm*10cm | PLC121000 | 00733132618613 | 国械注进20153132102 | 9418aa95-dae0-11ea-a4d6-fa163e0a8baf |  | 腹主动脉 | 非招标范围内
外周血管支架类 | 腹主动脉 | 戈尔工业品贸易（上海）有限公司 | 戈尔及同仁有限公司W.L.GORE&ASSOCIATES,INC. | d310e950-dadf-11ea-a4d6-fa163e0a8baf | 腹主动脉覆膜血管内支架系统-支架 | 国械注进20153132102 | 国械注进20153462102 | 腹主动脉覆膜血管内支架系统由覆膜血管内支架和输送系统组成。覆膜血管内支架含四种模块式组件：其中两咱主要组件分别为主干-同侧分支支架（主体）和对侧分支支架。另外两种辅助组件为主动脉延伸段和髂动脉延伸段。覆膜支架由膨体聚四氟乙烯（ePTFE）和氟化乙丙烯（FEP）材料制成，其外表面布满起支撑作用的镍钛合金丝。输送系统主要由聚碳酸酯、聚乙烯、医用不锈钢及铂金材料制成。该产品以无菌状态提供，一次性使用。货架有效期3年。 | 该产品旨在隔绝动脉瘤血流，适用于被诊断为肾下腹主动脉瘤（AAA），而且解剖学形态符合以下要求的患者：具有足够的髂动脉/股动脉插入空间;肾下主动脉直径在19-29mm范围之内，主动脉颈长度至少为15mm;近端主动脉颈角度≤60度;髂动脉治疗直径在8-18 5mm范围之内;髂动脉远端血管封合区长度至少为10mm。其中主动脉延伸支架和髂动脉延伸支架组件（主动脉和髂动脉延伸管）适合在主干-同侧分支支架和对侧分支支架展开之后使用。这些延伸支架适用于动脉瘤隔绝需要额外支架长度和（或）需要进行额外封闭时。 | 9418ac2a-dae0-11ea-a4d6-fa163e0a8baf | C02060800100001092020000079 | 02-血管介入治疗类材料 | 06-外周血管介入 | 08-腹主动脉延长支架 | 001-支架 | 00-不区分 | 001-髂动脉延长 | 20mm*11.5cm | PLC201200 | 00733132618682 | 国械注进20153132102 | 9418ac2a-dae0-11ea-a4d6-fa163e0a8baf |  | 腹主动脉 | 非招标范围内
外周血管支架类 | 腹主动脉 | 戈尔工业品贸易（上海）有限公司 | 戈尔及同仁有限公司W.L.GORE&ASSOCIATES,INC. | d310e950-dadf-11ea-a4d6-fa163e0a8baf | 腹主动脉覆膜血管内支架系统-支架 | 国械注进20153132102 | 国械注进20153462102 | 腹主动脉覆膜血管内支架系统由覆膜血管内支架和输送系统组成。覆膜血管内支架含四种模块式组件：其中两咱主要组件分别为主干-同侧分支支架（主体）和对侧分支支架。另外两种辅助组件为主动脉延伸段和髂动脉延伸段。覆膜支架由膨体聚四氟乙烯（ePTFE）和氟化乙丙烯（FEP）材料制成，其外表面布满起支撑作用的镍钛合金丝。输送系统主要由聚碳酸酯、聚乙烯、医用不锈钢及铂金材料制成。该产品以无菌状态提供，一次性使用。货架有效期3年。 | 该产品旨在隔绝动脉瘤血流，适用于被诊断为肾下腹主动脉瘤（AAA），而且解剖学形态符合以下要求的患者：具有足够的髂动脉/股动脉插入空间;肾下主动脉直径在19-29mm范围之内，主动脉颈长度至少为15mm;近端主动脉颈角度≤60度;髂动脉治疗直径在8-18 5mm范围之内;髂动脉远端血管封合区长度至少为10mm。其中主动脉延伸支架和髂动脉延伸支架组件（主动脉和髂动脉延伸管）适合在主干-同侧分支支架和对侧分支支架展开之后使用。这些延伸支架适用于动脉瘤隔绝需要额外支架长度和（或）需要进行额外封闭时。 | 9418adb0-dae0-11ea-a4d6-fa163e0a8baf | C02060800100001092020000049 | 02-血管介入治疗类材料 | 06-外周血管介入 | 08-腹主动脉延长支架 | 001-支架 | 00-不区分 | 001-髂动脉延长 | 10mm*7cm | PLL161007 | 00733132618811 | 国械注进20153132102 | 9418adb0-dae0-11ea-a4d6-fa163e0a8baf |  | 腹主动脉 | 非招标范围内
外周血管支架类 | 腹主动脉 | 戈尔工业品贸易（上海）有限公司 | 戈尔及同仁有限公司W.L.GORE&ASSOCIATES,INC. | d310e950-dadf-11ea-a4d6-fa163e0a8baf | 腹主动脉覆膜血管内支架系统-支架 | 国械注进20153132102 | 国械注进20153462102 | 腹主动脉覆膜血管内支架系统由覆膜血管内支架和输送系统组成。覆膜血管内支架含四种模块式组件：其中两咱主要组件分别为主干-同侧分支支架（主体）和对侧分支支架。另外两种辅助组件为主动脉延伸段和髂动脉延伸段。覆膜支架由膨体聚四氟乙烯（ePTFE）和氟化乙丙烯（FEP）材料制成，其外表面布满起支撑作用的镍钛合金丝。输送系统主要由聚碳酸酯、聚乙烯、医用不锈钢及铂金材料制成。该产品以无菌状态提供，一次性使用。货架有效期3年。 | 该产品旨在隔绝动脉瘤血流，适用于被诊断为肾下腹主动脉瘤（AAA），而且解剖学形态符合以下要求的患者：具有足够的髂动脉/股动脉插入空间;肾下主动脉直径在19-29mm范围之内，主动脉颈长度至少为15mm;近端主动脉颈角度≤60度;髂动脉治疗直径在8-18 5mm范围之内;髂动脉远端血管封合区长度至少为10mm。其中主动脉延伸支架和髂动脉延伸支架组件（主动脉和髂动脉延伸管）适合在主干-同侧分支支架和对侧分支支架展开之后使用。这些延伸支架适用于动脉瘤隔绝需要额外支架长度和（或）需要进行额外封闭时。 | 9418af77-dae0-11ea-a4d6-fa163e0a8baf | C02060800100001092020000067 | 02-血管介入治疗类材料 | 06-外周血管介入 | 08-腹主动脉延长支架 | 001-支架 | 00-不区分 | 001-髂动脉延长 | 16mm*11.5cm | PLC161200 | 00733132618705 | 国械注进20153132102 | 9418af77-dae0-11ea-a4d6-fa163e0a8baf |  | 腹主动脉 | 非招标范围内
外周血管支架类 | 腹主动脉 | 戈尔工业品贸易（上海）有限公司 | 戈尔及同仁有限公司W.L.GORE&ASSOCIATES,INC. | d310e950-dadf-11ea-a4d6-fa163e0a8baf | 腹主动脉覆膜血管内支架系统-支架 | 国械注进20153132102 | 国械注进20153462102 | 腹主动脉覆膜血管内支架系统由覆膜血管内支架和输送系统组成。覆膜血管内支架含四种模块式组件：其中两咱主要组件分别为主干-同侧分支支架（主体）和对侧分支支架。另外两种辅助组件为主动脉延伸段和髂动脉延伸段。覆膜支架由膨体聚四氟乙烯（ePTFE）和氟化乙丙烯（FEP）材料制成，其外表面布满起支撑作用的镍钛合金丝。输送系统主要由聚碳酸酯、聚乙烯、医用不锈钢及铂金材料制成。该产品以无菌状态提供，一次性使用。货架有效期3年。 | 该产品旨在隔绝动脉瘤血流，适用于被诊断为肾下腹主动脉瘤（AAA），而且解剖学形态符合以下要求的患者：具有足够的髂动脉/股动脉插入空间;肾下主动脉直径在19-29mm范围之内，主动脉颈长度至少为15mm;近端主动脉颈角度≤60度;髂动脉治疗直径在8-18 5mm范围之内;髂动脉远端血管封合区长度至少为10mm。其中主动脉延伸支架和髂动脉延伸支架组件（主动脉和髂动脉延伸管）适合在主干-同侧分支支架和对侧分支支架展开之后使用。这些延伸支架适用于动脉瘤隔绝需要额外支架长度和（或）需要进行额外封闭时。 | 9418b10e-dae0-11ea-a4d6-fa163e0a8baf | C02060800100001092020000066 | 02-血管介入治疗类材料 | 06-外周血管介入 | 08-腹主动脉延长支架 | 001-支架 | 00-不区分 | 001-髂动脉延长 | 14.5mm*7cm | PXL161407 | 00733132610082 | 国械注进20153132102 | 9418b10e-dae0-11ea-a4d6-fa163e0a8baf |  | 腹主动脉 | 非招标范围内
外周血管支架类 | 腹主动脉 | 戈尔工业品贸易（上海）有限公司 | 戈尔及同仁有限公司W.L.GORE&ASSOCIATES,INC. | d310e950-dadf-11ea-a4d6-fa163e0a8baf | 腹主动脉覆膜血管内支架系统-支架 | 国械注进20153132102 | 国械注进20153462102 | 腹主动脉覆膜血管内支架系统由覆膜血管内支架和输送系统组成。覆膜血管内支架含四种模块式组件：其中两咱主要组件分别为主干-同侧分支支架（主体）和对侧分支支架。另外两种辅助组件为主动脉延伸段和髂动脉延伸段。覆膜支架由膨体聚四氟乙烯（ePTFE）和氟化乙丙烯（FEP）材料制成，其外表面布满起支撑作用的镍钛合金丝。输送系统主要由聚碳酸酯、聚乙烯、医用不锈钢及铂金材料制成。该产品以无菌状态提供，一次性使用。货架有效期3年。 | 该产品旨在隔绝动脉瘤血流，适用于被诊断为肾下腹主动脉瘤（AAA），而且解剖学形态符合以下要求的患者：具有足够的髂动脉/股动脉插入空间;肾下主动脉直径在19-29mm范围之内，主动脉颈长度至少为15mm;近端主动脉颈角度≤60度;髂动脉治疗直径在8-18 5mm范围之内;髂动脉远端血管封合区长度至少为10mm。其中主动脉延伸支架和髂动脉延伸支架组件（主动脉和髂动脉延伸管）适合在主干-同侧分支支架和对侧分支支架展开之后使用。这些延伸支架适用于动脉瘤隔绝需要额外支架长度和（或）需要进行额外封闭时。 | 9418d50d-dae0-11ea-a4d6-fa163e0a8baf | C02060800100001092020000092 | 02-血管介入治疗类材料 | 06-外周血管介入 | 08-腹主动脉延长支架 | 001-支架 | 00-不区分 | 001-髂动脉延长 | 27mm*11.5cm | PXC271200 | 00733132618217 | 国械注进20153132102 | 9418d50d-dae0-11ea-a4d6-fa163e0a8baf |  | 腹主动脉 | 非招标范围内
外周血管支架类 | 腹主动脉 | 戈尔工业品贸易（上海）有限公司 | 戈尔及同仁有限公司W.L.GORE&ASSOCIATES,INC. | d310e950-dadf-11ea-a4d6-fa163e0a8baf | 腹主动脉覆膜血管内支架系统-支架 | 国械注进20153132102 | 国械注进20153462102 | 腹主动脉覆膜血管内支架系统由覆膜血管内支架和输送系统组成。覆膜血管内支架含四种模块式组件：其中两咱主要组件分别为主干-同侧分支支架（主体）和对侧分支支架。另外两种辅助组件为主动脉延伸段和髂动脉延伸段。覆膜支架由膨体聚四氟乙烯（ePTFE）和氟化乙丙烯（FEP）材料制成，其外表面布满起支撑作用的镍钛合金丝。输送系统主要由聚碳酸酯、聚乙烯、医用不锈钢及铂金材料制成。该产品以无菌状态提供，一次性使用。货架有效期3年。 | 该产品旨在隔绝动脉瘤血流，适用于被诊断为肾下腹主动脉瘤（AAA），而且解剖学形态符合以下要求的患者：具有足够的髂动脉/股动脉插入空间;肾下主动脉直径在19-29mm范围之内，主动脉颈长度至少为15mm;近端主动脉颈角度≤60度;髂动脉治疗直径在8-18 5mm范围之内;髂动脉远端血管封合区长度至少为10mm。其中主动脉延伸支架和髂动脉延伸支架组件（主动脉和髂动脉延伸管）适合在主干-同侧分支支架和对侧分支支架展开之后使用。这些延伸支架适用于动脉瘤隔绝需要额外支架长度和（或）需要进行额外封闭时。 | 9418d6f1-dae0-11ea-a4d6-fa163e0a8baf | C02060800100001092020000090 | 02-血管介入治疗类材料 | 06-外周血管介入 | 08-腹主动脉延长支架 | 001-支架 | 00-不区分 | 001-髂动脉延长 | 23mm*9.5cm | PXC231000 | 00733132618248 | 国械注进20153132102 | 9418d6f1-dae0-11ea-a4d6-fa163e0a8baf |  | 腹主动脉 | 非招标范围内
外周血管支架类 | 腹主动脉 | 戈尔工业品贸易（上海）有限公司 | 戈尔及同仁有限公司W.L.GORE&ASSOCIATES,INC. | d310e950-dadf-11ea-a4d6-fa163e0a8baf | 腹主动脉覆膜血管内支架系统-支架 | 国械注进20153132102 | 国械注进20153462102 | 腹主动脉覆膜血管内支架系统由覆膜血管内支架和输送系统组成。覆膜血管内支架含四种模块式组件：其中两咱主要组件分别为主干-同侧分支支架（主体）和对侧分支支架。另外两种辅助组件为主动脉延伸段和髂动脉延伸段。覆膜支架由膨体聚四氟乙烯（ePTFE）和氟化乙丙烯（FEP）材料制成，其外表面布满起支撑作用的镍钛合金丝。输送系统主要由聚碳酸酯、聚乙烯、医用不锈钢及铂金材料制成。该产品以无菌状态提供，一次性使用。货架有效期3年。 | 该产品旨在隔绝动脉瘤血流，适用于被诊断为肾下腹主动脉瘤（AAA），而且解剖学形态符合以下要求的患者：具有足够的髂动脉/股动脉插入空间;肾下主动脉直径在19-29mm范围之内，主动脉颈长度至少为15mm;近端主动脉颈角度≤60度;髂动脉治疗直径在8-18 5mm范围之内;髂动脉远端血管封合区长度至少为10mm。其中主动脉延伸支架和髂动脉延伸支架组件（主动脉和髂动脉延伸管）适合在主干-同侧分支支架和对侧分支支架展开之后使用。这些延伸支架适用于动脉瘤隔绝需要额外支架长度和（或）需要进行额外封闭时。 | 9418d8a5-dae0-11ea-a4d6-fa163e0a8baf | C02060800100001092020000061 | 02-血管介入治疗类材料 | 06-外周血管介入 | 08-腹主动脉延长支架 | 001-支架 | 00-不区分 | 001-髂动脉延长 | 14.5mm*12cm | PLC141200 | 00733132618675 | 国械注进20153132102 | 9418d8a5-dae0-11ea-a4d6-fa163e0a8baf |  | 腹主动脉 | 非招标范围内
外周血管支架类 | 腹主动脉 | 戈尔工业品贸易（上海）有限公司 | 戈尔及同仁有限公司W.L.GORE&ASSOCIATES,INC. | d310e950-dadf-11ea-a4d6-fa163e0a8baf | 腹主动脉覆膜血管内支架系统-支架 | 国械注进20153132102 | 国械注进20153462102 | 腹主动脉覆膜血管内支架系统由覆膜血管内支架和输送系统组成。覆膜血管内支架含四种模块式组件：其中两咱主要组件分别为主干-同侧分支支架（主体）和对侧分支支架。另外两种辅助组件为主动脉延伸段和髂动脉延伸段。覆膜支架由膨体聚四氟乙烯（ePTFE）和氟化乙丙烯（FEP）材料制成，其外表面布满起支撑作用的镍钛合金丝。输送系统主要由聚碳酸酯、聚乙烯、医用不锈钢及铂金材料制成。该产品以无菌状态提供，一次性使用。货架有效期3年。 | 该产品旨在隔绝动脉瘤血流，适用于被诊断为肾下腹主动脉瘤（AAA），而且解剖学形态符合以下要求的患者：具有足够的髂动脉/股动脉插入空间;肾下主动脉直径在19-29mm范围之内，主动脉颈长度至少为15mm;近端主动脉颈角度≤60度;髂动脉治疗直径在8-18 5mm范围之内;髂动脉远端血管封合区长度至少为10mm。其中主动脉延伸支架和髂动脉延伸支架组件（主动脉和髂动脉延伸管）适合在主干-同侧分支支架和对侧分支支架展开之后使用。这些延伸支架适用于动脉瘤隔绝需要额外支架长度和（或）需要进行额外封闭时。 | 9418da49-dae0-11ea-a4d6-fa163e0a8baf | C02060800100001092020000088 | 02-血管介入治疗类材料 | 06-外周血管介入 | 08-腹主动脉延长支架 | 001-支架 | 00-不区分 | 001-髂动脉延长 | 23mm*13.5cm | PXC231400 | 00733132618293 | 国械注进20153132102 | 9418da49-dae0-11ea-a4d6-fa163e0a8baf |  | 腹主动脉 | 非招标范围内
外周血管支架类 | 腹主动脉 | 戈尔工业品贸易（上海）有限公司 | 戈尔及同仁有限公司W.L.GORE&ASSOCIATES,INC. | d310e950-dadf-11ea-a4d6-fa163e0a8baf | 腹主动脉覆膜血管内支架系统-支架 | 国械注进20153132102 | 国械注进20153462102 | 腹主动脉覆膜血管内支架系统由覆膜血管内支架和输送系统组成。覆膜血管内支架含四种模块式组件：其中两咱主要组件分别为主干-同侧分支支架（主体）和对侧分支支架。另外两种辅助组件为主动脉延伸段和髂动脉延伸段。覆膜支架由膨体聚四氟乙烯（ePTFE）和氟化乙丙烯（FEP）材料制成，其外表面布满起支撑作用的镍钛合金丝。输送系统主要由聚碳酸酯、聚乙烯、医用不锈钢及铂金材料制成。该产品以无菌状态提供，一次性使用。货架有效期3年。 | 该产品旨在隔绝动脉瘤血流，适用于被诊断为肾下腹主动脉瘤（AAA），而且解剖学形态符合以下要求的患者：具有足够的髂动脉/股动脉插入空间;肾下主动脉直径在19-29mm范围之内，主动脉颈长度至少为15mm;近端主动脉颈角度≤60度;髂动脉治疗直径在8-18 5mm范围之内;髂动脉远端血管封合区长度至少为10mm。其中主动脉延伸支架和髂动脉延伸支架组件（主动脉和髂动脉延伸管）适合在主干-同侧分支支架和对侧分支支架展开之后使用。这些延伸支架适用于动脉瘤隔绝需要额外支架长度和（或）需要进行额外封闭时。 | 9418dbe0-dae0-11ea-a4d6-fa163e0a8baf | C02060800100001092020000070 | 02-血管介入治疗类材料 | 06-外周血管介入 | 08-腹主动脉延长支架 | 001-支架 | 00-不区分 | 001-髂动脉延长 | 16mm*13.5cm | PXC161400 | 00733132609994 | 国械注进20153132102 | 9418dbe0-dae0-11ea-a4d6-fa163e0a8baf |  | 腹主动脉 | 非招标范围内
外周血管支架类 | 腹主动脉 | 戈尔工业品贸易（上海）有限公司 | 戈尔及同仁有限公司W.L.GORE&ASSOCIATES,INC. | d310e950-dadf-11ea-a4d6-fa163e0a8baf | 腹主动脉覆膜血管内支架系统-支架 | 国械注进20153132102 | 国械注进20153462102 | 腹主动脉覆膜血管内支架系统由覆膜血管内支架和输送系统组成。覆膜血管内支架含四种模块式组件：其中两咱主要组件分别为主干-同侧分支支架（主体）和对侧分支支架。另外两种辅助组件为主动脉延伸段和髂动脉延伸段。覆膜支架由膨体聚四氟乙烯（ePTFE）和氟化乙丙烯（FEP）材料制成，其外表面布满起支撑作用的镍钛合金丝。输送系统主要由聚碳酸酯、聚乙烯、医用不锈钢及铂金材料制成。该产品以无菌状态提供，一次性使用。货架有效期3年。 | 该产品旨在隔绝动脉瘤血流，适用于被诊断为肾下腹主动脉瘤（AAA），而且解剖学形态符合以下要求的患者：具有足够的髂动脉/股动脉插入空间;肾下主动脉直径在19-29mm范围之内，主动脉颈长度至少为15mm;近端主动脉颈角度≤60度;髂动脉治疗直径在8-18 5mm范围之内;髂动脉远端血管封合区长度至少为10mm。其中主动脉延伸支架和髂动脉延伸支架组件（主动脉和髂动脉延伸管）适合在主干-同侧分支支架和对侧分支支架展开之后使用。这些延伸支架适用于动脉瘤隔绝需要额外支架长度和（或）需要进行额外封闭时。 | 9418dd60-dae0-11ea-a4d6-fa163e0a8baf | C02060800100001092020000062 | 02-血管介入治疗类材料 | 06-外周血管介入 | 08-腹主动脉延长支架 | 001-支架 | 00-不区分 | 001-髂动脉延长 | 14.5mm*12cm | PXC141200 | 00733132609956 | 国械注进20153132102 | 9418dd60-dae0-11ea-a4d6-fa163e0a8baf |  | 腹主动脉 | 非招标范围内
外周血管支架类 | 腹主动脉 | 戈尔工业品贸易（上海）有限公司 | 戈尔及同仁有限公司W.L.GORE&ASSOCIATES,INC. | d310e950-dadf-11ea-a4d6-fa163e0a8baf | 腹主动脉覆膜血管内支架系统-支架 | 国械注进20153132102 | 国械注进20153462102 | 腹主动脉覆膜血管内支架系统由覆膜血管内支架和输送系统组成。覆膜血管内支架含四种模块式组件：其中两咱主要组件分别为主干-同侧分支支架（主体）和对侧分支支架。另外两种辅助组件为主动脉延伸段和髂动脉延伸段。覆膜支架由膨体聚四氟乙烯（ePTFE）和氟化乙丙烯（FEP）材料制成，其外表面布满起支撑作用的镍钛合金丝。输送系统主要由聚碳酸酯、聚乙烯、医用不锈钢及铂金材料制成。该产品以无菌状态提供，一次性使用。货架有效期3年。 | 该产品旨在隔绝动脉瘤血流，适用于被诊断为肾下腹主动脉瘤（AAA），而且解剖学形态符合以下要求的患者：具有足够的髂动脉/股动脉插入空间;肾下主动脉直径在19-29mm范围之内，主动脉颈长度至少为15mm;近端主动脉颈角度≤60度;髂动脉治疗直径在8-18 5mm范围之内;髂动脉远端血管封合区长度至少为10mm。其中主动脉延伸支架和髂动脉延伸支架组件（主动脉和髂动脉延伸管）适合在主干-同侧分支支架和对侧分支支架展开之后使用。这些延伸支架适用于动脉瘤隔绝需要额外支架长度和（或）需要进行额外封闭时。 | 9418dee9-dae0-11ea-a4d6-fa163e0a8baf | C02060800100001092020000082 | 02-血管介入治疗类材料 | 06-外周血管介入 | 08-腹主动脉延长支架 | 001-支架 | 00-不区分 | 001-髂动脉延长 | 20mm*13.5cm | PXC201400 | 00733132610051 | 国械注进20153132102 | 9418dee9-dae0-11ea-a4d6-fa163e0a8baf |  | 腹主动脉 | 非招标范围内
外周血管支架类 | 腹主动脉 | 戈尔工业品贸易（上海）有限公司 | 戈尔及同仁有限公司W.L.GORE&ASSOCIATES,INC. | d310e950-dadf-11ea-a4d6-fa163e0a8baf | 腹主动脉覆膜血管内支架系统-支架 | 国械注进20153132102 | 国械注进20153462102 | 腹主动脉覆膜血管内支架系统由覆膜血管内支架和输送系统组成。覆膜血管内支架含四种模块式组件：其中两咱主要组件分别为主干-同侧分支支架（主体）和对侧分支支架。另外两种辅助组件为主动脉延伸段和髂动脉延伸段。覆膜支架由膨体聚四氟乙烯（ePTFE）和氟化乙丙烯（FEP）材料制成，其外表面布满起支撑作用的镍钛合金丝。输送系统主要由聚碳酸酯、聚乙烯、医用不锈钢及铂金材料制成。该产品以无菌状态提供，一次性使用。货架有效期3年。 | 该产品旨在隔绝动脉瘤血流，适用于被诊断为肾下腹主动脉瘤（AAA），而且解剖学形态符合以下要求的患者：具有足够的髂动脉/股动脉插入空间;肾下主动脉直径在19-29mm范围之内，主动脉颈长度至少为15mm;近端主动脉颈角度≤60度;髂动脉治疗直径在8-18 5mm范围之内;髂动脉远端血管封合区长度至少为10mm。其中主动脉延伸支架和髂动脉延伸支架组件（主动脉和髂动脉延伸管）适合在主干-同侧分支支架和对侧分支支架展开之后使用。这些延伸支架适用于动脉瘤隔绝需要额外支架长度和（或）需要进行额外封闭时。 | 9418e069-dae0-11ea-a4d6-fa163e0a8baf | C02060800100001092020000056 | 02-血管介入治疗类材料 | 06-外周血管介入 | 08-腹主动脉延长支架 | 001-支架 | 00-不区分 | 001-髂动脉延长 | 12mm*14cm | PXC121400 | 00733132609932 | 国械注进20153132102 | 9418e069-dae0-11ea-a4d6-fa163e0a8baf |  | 腹主动脉 | 非招标范围内
外周血管支架类 | 腹主动脉 | 戈尔工业品贸易（上海）有限公司 | 戈尔及同仁有限公司W.L.GORE&ASSOCIATES,INC. | d310e950-dadf-11ea-a4d6-fa163e0a8baf | 腹主动脉覆膜血管内支架系统-支架 | 国械注进20153132102 | 国械注进20153462102 | 腹主动脉覆膜血管内支架系统由覆膜血管内支架和输送系统组成。覆膜血管内支架含四种模块式组件：其中两咱主要组件分别为主干-同侧分支支架（主体）和对侧分支支架。另外两种辅助组件为主动脉延伸段和髂动脉延伸段。覆膜支架由膨体聚四氟乙烯（ePTFE）和氟化乙丙烯（FEP）材料制成，其外表面布满起支撑作用的镍钛合金丝。输送系统主要由聚碳酸酯、聚乙烯、医用不锈钢及铂金材料制成。该产品以无菌状态提供，一次性使用。货架有效期3年。 | 该产品旨在隔绝动脉瘤血流，适用于被诊断为肾下腹主动脉瘤（AAA），而且解剖学形态符合以下要求的患者：具有足够的髂动脉/股动脉插入空间;肾下主动脉直径在19-29mm范围之内，主动脉颈长度至少为15mm;近端主动脉颈角度≤60度;髂动脉治疗直径在8-18 5mm范围之内;髂动脉远端血管封合区长度至少为10mm。其中主动脉延伸支架和髂动脉延伸支架组件（主动脉和髂动脉延伸管）适合在主干-同侧分支支架和对侧分支支架展开之后使用。这些延伸支架适用于动脉瘤隔绝需要额外支架长度和（或）需要进行额外封闭时。 | 9418e1eb-dae0-11ea-a4d6-fa163e0a8baf | C02060800100001092020000072 | 02-血管介入治疗类材料 | 06-外周血管介入 | 08-腹主动脉延长支架 | 001-支架 | 00-不区分 | 001-髂动脉延长 | 16mm*9.5cm | PXC161000 | 00733132609970 | 国械注进20153132102 | 9418e1eb-dae0-11ea-a4d6-fa163e0a8baf |  | 腹主动脉 | 非招标范围内
外周血管支架类 | 腹主动脉 | 戈尔工业品贸易（上海）有限公司 | 戈尔及同仁有限公司W.L.GORE&ASSOCIATES,INC. | d310e950-dadf-11ea-a4d6-fa163e0a8baf | 腹主动脉覆膜血管内支架系统-支架 | 国械注进20153132102 | 国械注进20153462102 | 腹主动脉覆膜血管内支架系统由覆膜血管内支架和输送系统组成。覆膜血管内支架含四种模块式组件：其中两咱主要组件分别为主干-同侧分支支架（主体）和对侧分支支架。另外两种辅助组件为主动脉延伸段和髂动脉延伸段。覆膜支架由膨体聚四氟乙烯（ePTFE）和氟化乙丙烯（FEP）材料制成，其外表面布满起支撑作用的镍钛合金丝。输送系统主要由聚碳酸酯、聚乙烯、医用不锈钢及铂金材料制成。该产品以无菌状态提供，一次性使用。货架有效期3年。 | 该产品旨在隔绝动脉瘤血流，适用于被诊断为肾下腹主动脉瘤（AAA），而且解剖学形态符合以下要求的患者：具有足够的髂动脉/股动脉插入空间;肾下主动脉直径在19-29mm范围之内，主动脉颈长度至少为15mm;近端主动脉颈角度≤60度;髂动脉治疗直径在8-18 5mm范围之内;髂动脉远端血管封合区长度至少为10mm。其中主动脉延伸支架和髂动脉延伸支架组件（主动脉和髂动脉延伸管）适合在主干-同侧分支支架和对侧分支支架展开之后使用。这些延伸支架适用于动脉瘤隔绝需要额外支架长度和（或）需要进行额外封闭时。 | 9418e380-dae0-11ea-a4d6-fa163e0a8baf | C02060800100001092020000094 | 02-血管介入治疗类材料 | 06-外周血管介入 | 08-腹主动脉延长支架 | 001-支架 | 00-不区分 | 001-髂动脉延长 | 27mm*13.5cm | PXC271400 | 00733132618309 | 国械注进20153132102 | 9418e380-dae0-11ea-a4d6-fa163e0a8baf |  | 腹主动脉 | 非招标范围内
外周血管支架类 | 腹主动脉 | 戈尔工业品贸易（上海）有限公司 | 戈尔及同仁有限公司W.L.GORE&ASSOCIATES,INC. | d310e950-dadf-11ea-a4d6-fa163e0a8baf | 腹主动脉覆膜血管内支架系统-支架 | 国械注进20153132102 | 国械注进20153462102 | 腹主动脉覆膜血管内支架系统由覆膜血管内支架和输送系统组成。覆膜血管内支架含四种模块式组件：其中两咱主要组件分别为主干-同侧分支支架（主体）和对侧分支支架。另外两种辅助组件为主动脉延伸段和髂动脉延伸段。覆膜支架由膨体聚四氟乙烯（ePTFE）和氟化乙丙烯（FEP）材料制成，其外表面布满起支撑作用的镍钛合金丝。输送系统主要由聚碳酸酯、聚乙烯、医用不锈钢及铂金材料制成。该产品以无菌状态提供，一次性使用。货架有效期3年。 | 该产品旨在隔绝动脉瘤血流，适用于被诊断为肾下腹主动脉瘤（AAA），而且解剖学形态符合以下要求的患者：具有足够的髂动脉/股动脉插入空间;肾下主动脉直径在19-29mm范围之内，主动脉颈长度至少为15mm;近端主动脉颈角度≤60度;髂动脉治疗直径在8-18 5mm范围之内;髂动脉远端血管封合区长度至少为10mm。其中主动脉延伸支架和髂动脉延伸支架组件（主动脉和髂动脉延伸管）适合在主干-同侧分支支架和对侧分支支架展开之后使用。这些延伸支架适用于动脉瘤隔绝需要额外支架长度和（或）需要进行额外封闭时。 | 9418e506-dae0-11ea-a4d6-fa163e0a8baf | C02060800100001092020000075 | 02-血管介入治疗类材料 | 06-外周血管介入 | 08-腹主动脉延长支架 | 001-支架 | 00-不区分 | 001-髂动脉延长 | 18mm*13.5cm | PLC181400 | 00733132618699 | 国械注进20153132102 | 9418e506-dae0-11ea-a4d6-fa163e0a8baf |  | 腹主动脉 | 非招标范围内
外周血管支架类 | 腹主动脉 | 戈尔工业品贸易（上海）有限公司 | 戈尔及同仁有限公司W.L.GORE&ASSOCIATES,INC. | d310e950-dadf-11ea-a4d6-fa163e0a8baf | 腹主动脉覆膜血管内支架系统-支架 | 国械注进20153132102 | 国械注进20153462102 | 腹主动脉覆膜血管内支架系统由覆膜血管内支架和输送系统组成。覆膜血管内支架含四种模块式组件：其中两咱主要组件分别为主干-同侧分支支架（主体）和对侧分支支架。另外两种辅助组件为主动脉延伸段和髂动脉延伸段。覆膜支架由膨体聚四氟乙烯（ePTFE）和氟化乙丙烯（FEP）材料制成，其外表面布满起支撑作用的镍钛合金丝。输送系统主要由聚碳酸酯、聚乙烯、医用不锈钢及铂金材料制成。该产品以无菌状态提供，一次性使用。货架有效期3年。 | 该产品旨在隔绝动脉瘤血流，适用于被诊断为肾下腹主动脉瘤（AAA），而且解剖学形态符合以下要求的患者：具有足够的髂动脉/股动脉插入空间;肾下主动脉直径在19-29mm范围之内，主动脉颈长度至少为15mm;近端主动脉颈角度≤60度;髂动脉治疗直径在8-18 5mm范围之内;髂动脉远端血管封合区长度至少为10mm。其中主动脉延伸支架和髂动脉延伸支架组件（主动脉和髂动脉延伸管）适合在主干-同侧分支支架和对侧分支支架展开之后使用。这些延伸支架适用于动脉瘤隔绝需要额外支架长度和（或）需要进行额外封闭时。 | 9418e685-dae0-11ea-a4d6-fa163e0a8baf | C02060800100001092020000085 | 02-血管介入治疗类材料 | 06-外周血管介入 | 08-腹主动脉延长支架 | 001-支架 | 00-不区分 | 001-髂动脉延长 | 23mm*10cm | PLC231000 | 00733132618576 | 国械注进20153132102 | 9418e685-dae0-11ea-a4d6-fa163e0a8baf |  | 腹主动脉 | 非招标范围内
外周血管支架类 | 腹主动脉 | 戈尔工业品贸易（上海）有限公司 | 戈尔及同仁有限公司W.L.GORE&ASSOCIATES,INC. | d310e950-dadf-11ea-a4d6-fa163e0a8baf | 腹主动脉覆膜血管内支架系统-支架 | 国械注进20153132102 | 国械注进20153462102 | 腹主动脉覆膜血管内支架系统由覆膜血管内支架和输送系统组成。覆膜血管内支架含四种模块式组件：其中两咱主要组件分别为主干-同侧分支支架（主体）和对侧分支支架。另外两种辅助组件为主动脉延伸段和髂动脉延伸段。覆膜支架由膨体聚四氟乙烯（ePTFE）和氟化乙丙烯（FEP）材料制成，其外表面布满起支撑作用的镍钛合金丝。输送系统主要由聚碳酸酯、聚乙烯、医用不锈钢及铂金材料制成。该产品以无菌状态提供，一次性使用。货架有效期3年。 | 该产品旨在隔绝动脉瘤血流，适用于被诊断为肾下腹主动脉瘤（AAA），而且解剖学形态符合以下要求的患者：具有足够的髂动脉/股动脉插入空间;肾下主动脉直径在19-29mm范围之内，主动脉颈长度至少为15mm;近端主动脉颈角度≤60度;髂动脉治疗直径在8-18 5mm范围之内;髂动脉远端血管封合区长度至少为10mm。其中主动脉延伸支架和髂动脉延伸支架组件（主动脉和髂动脉延伸管）适合在主干-同侧分支支架和对侧分支支架展开之后使用。这些延伸支架适用于动脉瘤隔绝需要额外支架长度和（或）需要进行额外封闭时。 | 9418e841-dae0-11ea-a4d6-fa163e0a8baf | C02060800100001092020000078 | 02-血管介入治疗类材料 | 06-外周血管介入 | 08-腹主动脉延长支架 | 001-支架 | 00-不区分 | 001-髂动脉延长 | 18mm*9.5cm | PXC181000 | 00733132610006 | 国械注进20153132102 | 9418e841-dae0-11ea-a4d6-fa163e0a8baf |  | 腹主动脉 | 非招标范围内
外周血管支架类 | 腹主动脉 | 康蒂思（上海）医疗器械有限公司 | 康蒂思（爱尔兰）Cordis Cashel | d8a59152-aff5-11ec-a4e1-90e2ba8d9d30 | 腹主动脉瘤支架系统-覆膜支架 | 国械注进20163130340 |  | 该产品由输送系统和覆膜支架组成。支架主体材料为镍钛合金，带有钽和铂铱（仅分叉支架）标记带，覆膜材料为PET，缝线材料为PET和PTFE，覆膜加强粘合剂材料为丙烯酸聚氨酯。输送系统主要由手柄,导管主体和一体式导入鞘组成。输送系统外部涂覆亲水涂层。环氧乙烷灭菌，一次性使用。货架有效期两年。 | 腹主动脉瘤支架系统旨在对具备以下特征的肾下腹主动脉瘤病人进行血管内治疗:股动脉入路血管适合所选择的输送系统近端瘤颈长度 ≥ 10 毫米主动脉瘤颈直径 ≥ 17 毫米并且 ≤ 31 毫米主动脉瘤颈部适合肾上固定肾下和肾上瘤颈部之间的角度 ≤ 60°髂动脉固定长度 ≥ 15 毫米髂动脉直径 ≥ 7 毫米并且 ≤ 22 毫米最小完整 AAA 治疗长度(近端固定部位与远端固定部位之间的距离)≥ 128 毫米 形态适合进行动脉瘤修复 | 2f0fd882-aff6-11ec-a4e1-90e2ba8d9d30 | C02060800100001089050000001 | 02-血管介入治疗类材料 | 06-外周血管介入 | 08-腹主动脉延长支架 | 001-支架 | 00-不区分 | 001-髂动脉延长 | 远端直径10mm 长度8cm 输送系统内径11F 输送系统外径12F | IL1008 |  | 国械注进20163130340 | 2f0fd882-aff6-11ec-a4e1-90e2ba8d9d30 |  | 腹主动脉 | 非招标范围内
外周血管支架类 | 腹主动脉 | 康蒂思（上海）医疗器械有限公司 | 康蒂思（爱尔兰）Cordis Cashel | d8a59152-aff5-11ec-a4e1-90e2ba8d9d30 | 腹主动脉瘤支架系统-覆膜支架 | 国械注进20163130340 |  | 该产品由输送系统和覆膜支架组成。支架主体材料为镍钛合金，带有钽和铂铱（仅分叉支架）标记带，覆膜材料为PET，缝线材料为PET和PTFE，覆膜加强粘合剂材料为丙烯酸聚氨酯。输送系统主要由手柄,导管主体和一体式导入鞘组成。输送系统外部涂覆亲水涂层。环氧乙烷灭菌，一次性使用。货架有效期两年。 | 腹主动脉瘤支架系统旨在对具备以下特征的肾下腹主动脉瘤病人进行血管内治疗:股动脉入路血管适合所选择的输送系统近端瘤颈长度 ≥ 10 毫米主动脉瘤颈直径 ≥ 17 毫米并且 ≤ 31 毫米主动脉瘤颈部适合肾上固定肾下和肾上瘤颈部之间的角度 ≤ 60°髂动脉固定长度 ≥ 15 毫米髂动脉直径 ≥ 7 毫米并且 ≤ 22 毫米最小完整 AAA 治疗长度(近端固定部位与远端固定部位之间的距离)≥ 128 毫米 形态适合进行动脉瘤修复 | 2f0fee87-aff6-11ec-a4e1-90e2ba8d9d30 | C02060800100001089050000002 | 02-血管介入治疗类材料 | 06-外周血管介入 | 08-腹主动脉延长支架 | 001-支架 | 00-不区分 | 001-髂动脉延长 | 远端直径24mm 长度10cm 输送系统内径12F 输送系统外径13F | IL2410 |  | 国械注进20163130340 | 2f0fee87-aff6-11ec-a4e1-90e2ba8d9d30 |  | 腹主动脉 | 非招标范围内
外周血管支架类 | 腹主动脉 | 康蒂思（上海）医疗器械有限公司 | 康蒂思（爱尔兰）Cordis Cashel | d8a59152-aff5-11ec-a4e1-90e2ba8d9d30 | 腹主动脉瘤支架系统-覆膜支架 | 国械注进20163130340 |  | 该产品由输送系统和覆膜支架组成。支架主体材料为镍钛合金，带有钽和铂铱（仅分叉支架）标记带，覆膜材料为PET，缝线材料为PET和PTFE，覆膜加强粘合剂材料为丙烯酸聚氨酯。输送系统主要由手柄,导管主体和一体式导入鞘组成。输送系统外部涂覆亲水涂层。环氧乙烷灭菌，一次性使用。货架有效期两年。 | 腹主动脉瘤支架系统旨在对具备以下特征的肾下腹主动脉瘤病人进行血管内治疗:股动脉入路血管适合所选择的输送系统近端瘤颈长度 ≥ 10 毫米主动脉瘤颈直径 ≥ 17 毫米并且 ≤ 31 毫米主动脉瘤颈部适合肾上固定肾下和肾上瘤颈部之间的角度 ≤ 60°髂动脉固定长度 ≥ 15 毫米髂动脉直径 ≥ 7 毫米并且 ≤ 22 毫米最小完整 AAA 治疗长度(近端固定部位与远端固定部位之间的距离)≥ 128 毫米 形态适合进行动脉瘤修复 | 2f0ff364-aff6-11ec-a4e1-90e2ba8d9d30 | C02060800100001089050000003 | 02-血管介入治疗类材料 | 06-外周血管介入 | 08-腹主动脉延长支架 | 001-支架 | 00-不区分 | 001-髂动脉延长 | 远端直径20mm 长度12cm 输送系统内径11F 输送系统外径12F | IL2012 |  | 国械注进20163130340 | 2f0ff364-aff6-11ec-a4e1-90e2ba8d9d30 |  | 腹主动脉 | 非招标范围内
外周血管支架类 | 腹主动脉 | 康蒂思（上海）医疗器械有限公司 | 康蒂思（爱尔兰）Cordis Cashel | d8a59152-aff5-11ec-a4e1-90e2ba8d9d30 | 腹主动脉瘤支架系统-覆膜支架 | 国械注进20163130340 |  | 该产品由输送系统和覆膜支架组成。支架主体材料为镍钛合金，带有钽和铂铱（仅分叉支架）标记带，覆膜材料为PET，缝线材料为PET和PTFE，覆膜加强粘合剂材料为丙烯酸聚氨酯。输送系统主要由手柄,导管主体和一体式导入鞘组成。输送系统外部涂覆亲水涂层。环氧乙烷灭菌，一次性使用。货架有效期两年。 | 腹主动脉瘤支架系统旨在对具备以下特征的肾下腹主动脉瘤病人进行血管内治疗:股动脉入路血管适合所选择的输送系统近端瘤颈长度 ≥ 10 毫米主动脉瘤颈直径 ≥ 17 毫米并且 ≤ 31 毫米主动脉瘤颈部适合肾上固定肾下和肾上瘤颈部之间的角度 ≤ 60°髂动脉固定长度 ≥ 15 毫米髂动脉直径 ≥ 7 毫米并且 ≤ 22 毫米最小完整 AAA 治疗长度(近端固定部位与远端固定部位之间的距离)≥ 128 毫米 形态适合进行动脉瘤修复 | 2f0ff72e-aff6-11ec-a4e1-90e2ba8d9d30 | C02060800100001089050000004 | 02-血管介入治疗类材料 | 06-外周血管介入 | 08-腹主动脉延长支架 | 001-支架 | 00-不区分 | 001-髂动脉延长 | 远端直径13mm 长度10cm 输送系统内径11F 输送系统外径12F | IL1310 |  | 国械注进20163130340 | 2f0ff72e-aff6-11ec-a4e1-90e2ba8d9d30 |  | 腹主动脉 | 非招标范围内
外周血管支架类 | 腹主动脉 | 康蒂思（上海）医疗器械有限公司 | 康蒂思（爱尔兰）Cordis Cashel | d8a59152-aff5-11ec-a4e1-90e2ba8d9d30 | 腹主动脉瘤支架系统-覆膜支架 | 国械注进20163130340 |  | 该产品由输送系统和覆膜支架组成。支架主体材料为镍钛合金，带有钽和铂铱（仅分叉支架）标记带，覆膜材料为PET，缝线材料为PET和PTFE，覆膜加强粘合剂材料为丙烯酸聚氨酯。输送系统主要由手柄,导管主体和一体式导入鞘组成。输送系统外部涂覆亲水涂层。环氧乙烷灭菌，一次性使用。货架有效期两年。 | 腹主动脉瘤支架系统旨在对具备以下特征的肾下腹主动脉瘤病人进行血管内治疗:股动脉入路血管适合所选择的输送系统近端瘤颈长度 ≥ 10 毫米主动脉瘤颈直径 ≥ 17 毫米并且 ≤ 31 毫米主动脉瘤颈部适合肾上固定肾下和肾上瘤颈部之间的角度 ≤ 60°髂动脉固定长度 ≥ 15 毫米髂动脉直径 ≥ 7 毫米并且 ≤ 22 毫米最小完整 AAA 治疗长度(近端固定部位与远端固定部位之间的距离)≥ 128 毫米 形态适合进行动脉瘤修复 | 2f0ffae8-aff6-11ec-a4e1-90e2ba8d9d30 | C02060800100001089050000005 | 02-血管介入治疗类材料 | 06-外周血管介入 | 08-腹主动脉延长支架 | 001-支架 | 00-不区分 | 001-髂动脉延长 | 远端直径16mm 长度14cm 输送系统内径11F 输送系统外径12F | IL1614 |  | 国械注进20163130340 | 2f0ffae8-aff6-11ec-a4e1-90e2ba8d9d30 |  | 腹主动脉 | 非招标范围内
外周血管支架类 | 腹主动脉 | 康蒂思（上海）医疗器械有限公司 | 康蒂思（爱尔兰）Cordis Cashel | d8a59152-aff5-11ec-a4e1-90e2ba8d9d30 | 腹主动脉瘤支架系统-覆膜支架 | 国械注进20163130340 |  | 该产品由输送系统和覆膜支架组成。支架主体材料为镍钛合金，带有钽和铂铱（仅分叉支架）标记带，覆膜材料为PET，缝线材料为PET和PTFE，覆膜加强粘合剂材料为丙烯酸聚氨酯。输送系统主要由手柄,导管主体和一体式导入鞘组成。输送系统外部涂覆亲水涂层。环氧乙烷灭菌，一次性使用。货架有效期两年。 | 腹主动脉瘤支架系统旨在对具备以下特征的肾下腹主动脉瘤病人进行血管内治疗:股动脉入路血管适合所选择的输送系统近端瘤颈长度 ≥ 10 毫米主动脉瘤颈直径 ≥ 17 毫米并且 ≤ 31 毫米主动脉瘤颈部适合肾上固定肾下和肾上瘤颈部之间的角度 ≤ 60°髂动脉固定长度 ≥ 15 毫米髂动脉直径 ≥ 7 毫米并且 ≤ 22 毫米最小完整 AAA 治疗长度(近端固定部位与远端固定部位之间的距离)≥ 128 毫米 形态适合进行动脉瘤修复 | 2f1007df-aff6-11ec-a4e1-90e2ba8d9d30 | C02060800100001089050000006 | 02-血管介入治疗类材料 | 06-外周血管介入 | 08-腹主动脉延长支架 | 001-支架 | 00-不区分 | 001-髂动脉延长 | 远端直径10mm 长度14cm 输送系统内径11F 输送系统外径12F | IL1014 |  | 国械注进20163130340 | 2f1007df-aff6-11ec-a4e1-90e2ba8d9d30 |  | 腹主动脉 | 非招标范围内
外周血管支架类 | 腹主动脉 | 康蒂思（上海）医疗器械有限公司 | 康蒂思（爱尔兰）Cordis Cashel | d8a59152-aff5-11ec-a4e1-90e2ba8d9d30 | 腹主动脉瘤支架系统-覆膜支架 | 国械注进20163130340 |  | 该产品由输送系统和覆膜支架组成。支架主体材料为镍钛合金，带有钽和铂铱（仅分叉支架）标记带，覆膜材料为PET，缝线材料为PET和PTFE，覆膜加强粘合剂材料为丙烯酸聚氨酯。输送系统主要由手柄,导管主体和一体式导入鞘组成。输送系统外部涂覆亲水涂层。环氧乙烷灭菌，一次性使用。货架有效期两年。 | 腹主动脉瘤支架系统旨在对具备以下特征的肾下腹主动脉瘤病人进行血管内治疗:股动脉入路血管适合所选择的输送系统近端瘤颈长度 ≥ 10 毫米主动脉瘤颈直径 ≥ 17 毫米并且 ≤ 31 毫米主动脉瘤颈部适合肾上固定肾下和肾上瘤颈部之间的角度 ≤ 60°髂动脉固定长度 ≥ 15 毫米髂动脉直径 ≥ 7 毫米并且 ≤ 22 毫米最小完整 AAA 治疗长度(近端固定部位与远端固定部位之间的距离)≥ 128 毫米 形态适合进行动脉瘤修复 | 2f100b90-aff6-11ec-a4e1-90e2ba8d9d30 | C02060800100001089050000007 | 02-血管介入治疗类材料 | 06-外周血管介入 | 08-腹主动脉延长支架 | 001-支架 | 00-不区分 | 001-髂动脉延长 | 远端直径24mm 长度12cm 输送系统内径12F 输送系统外径13F | IL2412 |  | 国械注进20163130340 | 2f100b90-aff6-11ec-a4e1-90e2ba8d9d30 |  | 腹主动脉 | 非招标范围内
外周血管支架类 | 腹主动脉 | 康蒂思（上海）医疗器械有限公司 | 康蒂思（爱尔兰）Cordis Cashel | d8a59152-aff5-11ec-a4e1-90e2ba8d9d30 | 腹主动脉瘤支架系统-覆膜支架 | 国械注进20163130340 |  | 该产品由输送系统和覆膜支架组成。支架主体材料为镍钛合金，带有钽和铂铱（仅分叉支架）标记带，覆膜材料为PET，缝线材料为PET和PTFE，覆膜加强粘合剂材料为丙烯酸聚氨酯。输送系统主要由手柄,导管主体和一体式导入鞘组成。输送系统外部涂覆亲水涂层。环氧乙烷灭菌，一次性使用。货架有效期两年。 | 腹主动脉瘤支架系统旨在对具备以下特征的肾下腹主动脉瘤病人进行血管内治疗:股动脉入路血管适合所选择的输送系统近端瘤颈长度 ≥ 10 毫米主动脉瘤颈直径 ≥ 17 毫米并且 ≤ 31 毫米主动脉瘤颈部适合肾上固定肾下和肾上瘤颈部之间的角度 ≤ 60°髂动脉固定长度 ≥ 15 毫米髂动脉直径 ≥ 7 毫米并且 ≤ 22 毫米最小完整 AAA 治疗长度(近端固定部位与远端固定部位之间的距离)≥ 128 毫米 形态适合进行动脉瘤修复 | 2f100ef2-aff6-11ec-a4e1-90e2ba8d9d30 | C02060800100001089050000008 | 02-血管介入治疗类材料 | 06-外周血管介入 | 08-腹主动脉延长支架 | 001-支架 | 00-不区分 | 001-髂动脉延长 | 远端直径10mm 长度10cm 输送系统内径11F 输送系统外径12F | IL1010 |  | 国械注进20163130340 | 2f100ef2-aff6-11ec-a4e1-90e2ba8d9d30 |  | 腹主动脉 | 非招标范围内
外周血管支架类 | 腹主动脉 | 康蒂思（上海）医疗器械有限公司 | 康蒂思（爱尔兰）Cordis Cashel | d8a59152-aff5-11ec-a4e1-90e2ba8d9d30 | 腹主动脉瘤支架系统-覆膜支架 | 国械注进20163130340 |  | 该产品由输送系统和覆膜支架组成。支架主体材料为镍钛合金，带有钽和铂铱（仅分叉支架）标记带，覆膜材料为PET，缝线材料为PET和PTFE，覆膜加强粘合剂材料为丙烯酸聚氨酯。输送系统主要由手柄,导管主体和一体式导入鞘组成。输送系统外部涂覆亲水涂层。环氧乙烷灭菌，一次性使用。货架有效期两年。 | 腹主动脉瘤支架系统旨在对具备以下特征的肾下腹主动脉瘤病人进行血管内治疗:股动脉入路血管适合所选择的输送系统近端瘤颈长度 ≥ 10 毫米主动脉瘤颈直径 ≥ 17 毫米并且 ≤ 31 毫米主动脉瘤颈部适合肾上固定肾下和肾上瘤颈部之间的角度 ≤ 60°髂动脉固定长度 ≥ 15 毫米髂动脉直径 ≥ 7 毫米并且 ≤ 22 毫米最小完整 AAA 治疗长度(近端固定部位与远端固定部位之间的距离)≥ 128 毫米 形态适合进行动脉瘤修复 | 2f10123e-aff6-11ec-a4e1-90e2ba8d9d30 | C02060800100001089050000009 | 02-血管介入治疗类材料 | 06-外周血管介入 | 08-腹主动脉延长支架 | 001-支架 | 00-不区分 | 001-髂动脉延长 | 远端直径16mm 长度12cm 输送系统内径11F 输送系统外径12F | IL1612 |  | 国械注进20163130340 | 2f10123e-aff6-11ec-a4e1-90e2ba8d9d30 |  | 腹主动脉 | 非招标范围内
外周血管支架类 | 腹主动脉 | 康蒂思（上海）医疗器械有限公司 | 康蒂思（爱尔兰）Cordis Cashel | d8a59152-aff5-11ec-a4e1-90e2ba8d9d30 | 腹主动脉瘤支架系统-覆膜支架 | 国械注进20163130340 |  | 该产品由输送系统和覆膜支架组成。支架主体材料为镍钛合金，带有钽和铂铱（仅分叉支架）标记带，覆膜材料为PET，缝线材料为PET和PTFE，覆膜加强粘合剂材料为丙烯酸聚氨酯。输送系统主要由手柄,导管主体和一体式导入鞘组成。输送系统外部涂覆亲水涂层。环氧乙烷灭菌，一次性使用。货架有效期两年。 | 腹主动脉瘤支架系统旨在对具备以下特征的肾下腹主动脉瘤病人进行血管内治疗:股动脉入路血管适合所选择的输送系统近端瘤颈长度 ≥ 10 毫米主动脉瘤颈直径 ≥ 17 毫米并且 ≤ 31 毫米主动脉瘤颈部适合肾上固定肾下和肾上瘤颈部之间的角度 ≤ 60°髂动脉固定长度 ≥ 15 毫米髂动脉直径 ≥ 7 毫米并且 ≤ 22 毫米最小完整 AAA 治疗长度(近端固定部位与远端固定部位之间的距离)≥ 128 毫米 形态适合进行动脉瘤修复 | 2f10158e-aff6-11ec-a4e1-90e2ba8d9d30 | C02060800100001089050000010 | 02-血管介入治疗类材料 | 06-外周血管介入 | 08-腹主动脉延长支架 | 001-支架 | 00-不区分 | 001-髂动脉延长 | 远端直径16mm 长度10cm 输送系统内径11F 输送系统外径12F | IL1610 |  | 国械注进20163130340 | 2f10158e-aff6-11ec-a4e1-90e2ba8d9d30 |  | 腹主动脉 | 非招标范围内
外周血管支架类 | 腹主动脉 | 康蒂思（上海）医疗器械有限公司 | 康蒂思（爱尔兰）Cordis Cashel | d8a59152-aff5-11ec-a4e1-90e2ba8d9d30 | 腹主动脉瘤支架系统-覆膜支架 | 国械注进20163130340 |  | 该产品由输送系统和覆膜支架组成。支架主体材料为镍钛合金，带有钽和铂铱（仅分叉支架）标记带，覆膜材料为PET，缝线材料为PET和PTFE，覆膜加强粘合剂材料为丙烯酸聚氨酯。输送系统主要由手柄,导管主体和一体式导入鞘组成。输送系统外部涂覆亲水涂层。环氧乙烷灭菌，一次性使用。货架有效期两年。 | 腹主动脉瘤支架系统旨在对具备以下特征的肾下腹主动脉瘤病人进行血管内治疗:股动脉入路血管适合所选择的输送系统近端瘤颈长度 ≥ 10 毫米主动脉瘤颈直径 ≥ 17 毫米并且 ≤ 31 毫米主动脉瘤颈部适合肾上固定肾下和肾上瘤颈部之间的角度 ≤ 60°髂动脉固定长度 ≥ 15 毫米髂动脉直径 ≥ 7 毫米并且 ≤ 22 毫米最小完整 AAA 治疗长度(近端固定部位与远端固定部位之间的距离)≥ 128 毫米 形态适合进行动脉瘤修复 | 2f101947-aff6-11ec-a4e1-90e2ba8d9d30 | C02060800100001089050000011 | 02-血管介入治疗类材料 | 06-外周血管介入 | 08-腹主动脉延长支架 | 001-支架 | 00-不区分 | 001-髂动脉延长 | 远端直径13mm 长度14cm 输送系统内径11F 输送系统外径12F | IL1314 |  | 国械注进20163130340 | 2f101947-aff6-11ec-a4e1-90e2ba8d9d30 |  | 腹主动脉 | 非招标范围内
外周血管支架类 | 腹主动脉 | 康蒂思（上海）医疗器械有限公司 | 康蒂思（爱尔兰）Cordis Cashel | d8a59152-aff5-11ec-a4e1-90e2ba8d9d30 | 腹主动脉瘤支架系统-覆膜支架 | 国械注进20163130340 |  | 该产品由输送系统和覆膜支架组成。支架主体材料为镍钛合金，带有钽和铂铱（仅分叉支架）标记带，覆膜材料为PET，缝线材料为PET和PTFE，覆膜加强粘合剂材料为丙烯酸聚氨酯。输送系统主要由手柄,导管主体和一体式导入鞘组成。输送系统外部涂覆亲水涂层。环氧乙烷灭菌，一次性使用。货架有效期两年。 | 腹主动脉瘤支架系统旨在对具备以下特征的肾下腹主动脉瘤病人进行血管内治疗:股动脉入路血管适合所选择的输送系统近端瘤颈长度 ≥ 10 毫米主动脉瘤颈直径 ≥ 17 毫米并且 ≤ 31 毫米主动脉瘤颈部适合肾上固定肾下和肾上瘤颈部之间的角度 ≤ 60°髂动脉固定长度 ≥ 15 毫米髂动脉直径 ≥ 7 毫米并且 ≤ 22 毫米最小完整 AAA 治疗长度(近端固定部位与远端固定部位之间的距离)≥ 128 毫米 形态适合进行动脉瘤修复 | 2f103431-aff6-11ec-a4e1-90e2ba8d9d30 | C02060800100001089050000012 | 02-血管介入治疗类材料 | 06-外周血管介入 | 08-腹主动脉延长支架 | 001-支架 | 00-不区分 | 001-髂动脉延长 | 远端直径13mm 长度12cm 输送系统内径11F 输送系统外径12F | IL1312 |  | 国械注进20163130340 | 2f103431-aff6-11ec-a4e1-90e2ba8d9d30 |  | 腹主动脉 | 非招标范围内
外周血管支架类 | 腹主动脉 | 康蒂思（上海）医疗器械有限公司 | 康蒂思（爱尔兰）Cordis Cashel | d8a59152-aff5-11ec-a4e1-90e2ba8d9d30 | 腹主动脉瘤支架系统-覆膜支架 | 国械注进20163130340 |  | 该产品由输送系统和覆膜支架组成。支架主体材料为镍钛合金，带有钽和铂铱（仅分叉支架）标记带，覆膜材料为PET，缝线材料为PET和PTFE，覆膜加强粘合剂材料为丙烯酸聚氨酯。输送系统主要由手柄,导管主体和一体式导入鞘组成。输送系统外部涂覆亲水涂层。环氧乙烷灭菌，一次性使用。货架有效期两年。 | 腹主动脉瘤支架系统旨在对具备以下特征的肾下腹主动脉瘤病人进行血管内治疗:股动脉入路血管适合所选择的输送系统近端瘤颈长度 ≥ 10 毫米主动脉瘤颈直径 ≥ 17 毫米并且 ≤ 31 毫米主动脉瘤颈部适合肾上固定肾下和肾上瘤颈部之间的角度 ≤ 60°髂动脉固定长度 ≥ 15 毫米髂动脉直径 ≥ 7 毫米并且 ≤ 22 毫米最小完整 AAA 治疗长度(近端固定部位与远端固定部位之间的距离)≥ 128 毫米 形态适合进行动脉瘤修复 | 2f1037bb-aff6-11ec-a4e1-90e2ba8d9d30 | C02060800100001089050000013 | 02-血管介入治疗类材料 | 06-外周血管介入 | 08-腹主动脉延长支架 | 001-支架 | 00-不区分 | 001-髂动脉延长 | 远端直径10mm 长度12cm 输送系统内径11F 输送系统外径12F | IL1012 |  | 国械注进20163130340 | 2f1037bb-aff6-11ec-a4e1-90e2ba8d9d30 |  | 腹主动脉 | 非招标范围内
外周血管支架类 | 腹主动脉 | 康蒂思（上海）医疗器械有限公司 | 康蒂思（爱尔兰）Cordis Cashel | d8a59152-aff5-11ec-a4e1-90e2ba8d9d30 | 腹主动脉瘤支架系统-覆膜支架 | 国械注进20163130340 |  | 该产品由输送系统和覆膜支架组成。支架主体材料为镍钛合金，带有钽和铂铱（仅分叉支架）标记带，覆膜材料为PET，缝线材料为PET和PTFE，覆膜加强粘合剂材料为丙烯酸聚氨酯。输送系统主要由手柄,导管主体和一体式导入鞘组成。输送系统外部涂覆亲水涂层。环氧乙烷灭菌，一次性使用。货架有效期两年。 | 腹主动脉瘤支架系统旨在对具备以下特征的肾下腹主动脉瘤病人进行血管内治疗:股动脉入路血管适合所选择的输送系统近端瘤颈长度 ≥ 10 毫米主动脉瘤颈直径 ≥ 17 毫米并且 ≤ 31 毫米主动脉瘤颈部适合肾上固定肾下和肾上瘤颈部之间的角度 ≤ 60°髂动脉固定长度 ≥ 15 毫米髂动脉直径 ≥ 7 毫米并且 ≤ 22 毫米最小完整 AAA 治疗长度(近端固定部位与远端固定部位之间的距离)≥ 128 毫米 形态适合进行动脉瘤修复 | 2f103b40-aff6-11ec-a4e1-90e2ba8d9d30 | C02060800100001089050000014 | 02-血管介入治疗类材料 | 06-外周血管介入 | 08-腹主动脉延长支架 | 001-支架 | 00-不区分 | 001-髂动脉延长 | 远端直径24mm 长度14cm 输送系统内径12F 输送系统外径13F | IL2414 |  | 国械注进20163130340 | 2f103b40-aff6-11ec-a4e1-90e2ba8d9d30 |  | 腹主动脉 | 非招标范围内
外周血管支架类 | 腹主动脉 | 康蒂思（上海）医疗器械有限公司 | 康蒂思（爱尔兰）Cordis Cashel | d8a59152-aff5-11ec-a4e1-90e2ba8d9d30 | 腹主动脉瘤支架系统-覆膜支架 | 国械注进20163130340 |  | 该产品由输送系统和覆膜支架组成。支架主体材料为镍钛合金，带有钽和铂铱（仅分叉支架）标记带，覆膜材料为PET，缝线材料为PET和PTFE，覆膜加强粘合剂材料为丙烯酸聚氨酯。输送系统主要由手柄,导管主体和一体式导入鞘组成。输送系统外部涂覆亲水涂层。环氧乙烷灭菌，一次性使用。货架有效期两年。 | 腹主动脉瘤支架系统旨在对具备以下特征的肾下腹主动脉瘤病人进行血管内治疗:股动脉入路血管适合所选择的输送系统近端瘤颈长度 ≥ 10 毫米主动脉瘤颈直径 ≥ 17 毫米并且 ≤ 31 毫米主动脉瘤颈部适合肾上固定肾下和肾上瘤颈部之间的角度 ≤ 60°髂动脉固定长度 ≥ 15 毫米髂动脉直径 ≥ 7 毫米并且 ≤ 22 毫米最小完整 AAA 治疗长度(近端固定部位与远端固定部位之间的距离)≥ 128 毫米 形态适合进行动脉瘤修复 | 2f105aef-aff6-11ec-a4e1-90e2ba8d9d30 | C02060800100001089050000015 | 02-血管介入治疗类材料 | 06-外周血管介入 | 08-腹主动脉延长支架 | 001-支架 | 00-不区分 | 001-髂动脉延长 | 远端直径20mm 长度14cm 输送系统内径11F 输送系统外径12F | IL2014 |  | 国械注进20163130340 | 2f105aef-aff6-11ec-a4e1-90e2ba8d9d30 |  | 腹主动脉 | 非招标范围内
外周血管支架类 | 腹主动脉 | 康蒂思（上海）医疗器械有限公司 | 康蒂思（爱尔兰）Cordis Cashel | d8a59152-aff5-11ec-a4e1-90e2ba8d9d30 | 腹主动脉瘤支架系统-覆膜支架 | 国械注进20163130340 |  | 该产品由输送系统和覆膜支架组成。支架主体材料为镍钛合金，带有钽和铂铱（仅分叉支架）标记带，覆膜材料为PET，缝线材料为PET和PTFE，覆膜加强粘合剂材料为丙烯酸聚氨酯。输送系统主要由手柄,导管主体和一体式导入鞘组成。输送系统外部涂覆亲水涂层。环氧乙烷灭菌，一次性使用。货架有效期两年。 | 腹主动脉瘤支架系统旨在对具备以下特征的肾下腹主动脉瘤病人进行血管内治疗:股动脉入路血管适合所选择的输送系统近端瘤颈长度 ≥ 10 毫米主动脉瘤颈直径 ≥ 17 毫米并且 ≤ 31 毫米主动脉瘤颈部适合肾上固定肾下和肾上瘤颈部之间的角度 ≤ 60°髂动脉固定长度 ≥ 15 毫米髂动脉直径 ≥ 7 毫米并且 ≤ 22 毫米最小完整 AAA 治疗长度(近端固定部位与远端固定部位之间的距离)≥ 128 毫米 形态适合进行动脉瘤修复 | 2f105ed8-aff6-11ec-a4e1-90e2ba8d9d30 | C02060800100001089050000016 | 02-血管介入治疗类材料 | 06-外周血管介入 | 08-腹主动脉延长支架 | 001-支架 | 00-不区分 | 001-髂动脉延长 | 远端直径20mm 长度8cm 输送系统内径11F 输送系统外径12F | IL2008 |  | 国械注进20163130340 | 2f105ed8-aff6-11ec-a4e1-90e2ba8d9d30 |  | 腹主动脉 | 非招标范围内
外周血管支架类 | 腹主动脉 | 康蒂思（上海）医疗器械有限公司 | 康蒂思（爱尔兰）Cordis Cashel | d8a59152-aff5-11ec-a4e1-90e2ba8d9d30 | 腹主动脉瘤支架系统-覆膜支架 | 国械注进20163130340 |  | 该产品由输送系统和覆膜支架组成。支架主体材料为镍钛合金，带有钽和铂铱（仅分叉支架）标记带，覆膜材料为PET，缝线材料为PET和PTFE，覆膜加强粘合剂材料为丙烯酸聚氨酯。输送系统主要由手柄,导管主体和一体式导入鞘组成。输送系统外部涂覆亲水涂层。环氧乙烷灭菌，一次性使用。货架有效期两年。 | 腹主动脉瘤支架系统旨在对具备以下特征的肾下腹主动脉瘤病人进行血管内治疗:股动脉入路血管适合所选择的输送系统近端瘤颈长度 ≥ 10 毫米主动脉瘤颈直径 ≥ 17 毫米并且 ≤ 31 毫米主动脉瘤颈部适合肾上固定肾下和肾上瘤颈部之间的角度 ≤ 60°髂动脉固定长度 ≥ 15 毫米髂动脉直径 ≥ 7 毫米并且 ≤ 22 毫米最小完整 AAA 治疗长度(近端固定部位与远端固定部位之间的距离)≥ 128 毫米 形态适合进行动脉瘤修复 | 2f106e77-aff6-11ec-a4e1-90e2ba8d9d30 | C02060800100001089050000017 | 02-血管介入治疗类材料 | 06-外周血管介入 | 08-腹主动脉延长支架 | 001-支架 | 00-不区分 | 001-髂动脉延长 | 远端直径20mm 长度10cm 输送系统内径11F 输送系统外径12F | IL2010 |  | 国械注进20163130340 | 2f106e77-aff6-11ec-a4e1-90e2ba8d9d30 |  | 腹主动脉 | 非招标范围内
外周血管支架类 | 腹主动脉 | 康蒂思（上海）医疗器械有限公司 | 康蒂思（爱尔兰）Cordis Cashel | d8a59152-aff5-11ec-a4e1-90e2ba8d9d30 | 腹主动脉瘤支架系统-覆膜支架 | 国械注进20163130340 |  | 该产品由输送系统和覆膜支架组成。支架主体材料为镍钛合金，带有钽和铂铱（仅分叉支架）标记带，覆膜材料为PET，缝线材料为PET和PTFE，覆膜加强粘合剂材料为丙烯酸聚氨酯。输送系统主要由手柄,导管主体和一体式导入鞘组成。输送系统外部涂覆亲水涂层。环氧乙烷灭菌，一次性使用。货架有效期两年。 | 腹主动脉瘤支架系统旨在对具备以下特征的肾下腹主动脉瘤病人进行血管内治疗:股动脉入路血管适合所选择的输送系统近端瘤颈长度 ≥ 10 毫米主动脉瘤颈直径 ≥ 17 毫米并且 ≤ 31 毫米主动脉瘤颈部适合肾上固定肾下和肾上瘤颈部之间的角度 ≤ 60°髂动脉固定长度 ≥ 15 毫米髂动脉直径 ≥ 7 毫米并且 ≤ 22 毫米最小完整 AAA 治疗长度(近端固定部位与远端固定部位之间的距离)≥ 128 毫米 形态适合进行动脉瘤修复 | 2f107248-aff6-11ec-a4e1-90e2ba8d9d30 | C02060800100001089050000018 | 02-血管介入治疗类材料 | 06-外周血管介入 | 08-腹主动脉延长支架 | 001-支架 | 00-不区分 | 001-髂动脉延长 | 远端直径16mm 长度8cm 输送系统内径11F 输送系统外径12F | IL1608 |  | 国械注进20163130340 | 2f107248-aff6-11ec-a4e1-90e2ba8d9d30 |  | 腹主动脉 | 非招标范围内
外周血管支架类 | 腹主动脉 | 康蒂思（上海）医疗器械有限公司 | 康蒂思（爱尔兰）Cordis Cashel | d8a59152-aff5-11ec-a4e1-90e2ba8d9d30 | 腹主动脉瘤支架系统-覆膜支架 | 国械注进20163130340 |  | 该产品由输送系统和覆膜支架组成。支架主体材料为镍钛合金，带有钽和铂铱（仅分叉支架）标记带，覆膜材料为PET，缝线材料为PET和PTFE，覆膜加强粘合剂材料为丙烯酸聚氨酯。输送系统主要由手柄,导管主体和一体式导入鞘组成。输送系统外部涂覆亲水涂层。环氧乙烷灭菌，一次性使用。货架有效期两年。 | 腹主动脉瘤支架系统旨在对具备以下特征的肾下腹主动脉瘤病人进行血管内治疗:股动脉入路血管适合所选择的输送系统近端瘤颈长度 ≥ 10 毫米主动脉瘤颈直径 ≥ 17 毫米并且 ≤ 31 毫米主动脉瘤颈部适合肾上固定肾下和肾上瘤颈部之间的角度 ≤ 60°髂动脉固定长度 ≥ 15 毫米髂动脉直径 ≥ 7 毫米并且 ≤ 22 毫米最小完整 AAA 治疗长度(近端固定部位与远端固定部位之间的距离)≥ 128 毫米 形态适合进行动脉瘤修复 | 2f1075d5-aff6-11ec-a4e1-90e2ba8d9d30 | C02060800100001089050000019 | 02-血管介入治疗类材料 | 06-外周血管介入 | 08-腹主动脉延长支架 | 001-支架 | 00-不区分 | 001-髂动脉延长 | 远端直径13mm 长度8cm 输送系统内径11F 输送系统外径12F | IL1308 |  | 国械注进20163130340 | 2f1075d5-aff6-11ec-a4e1-90e2ba8d9d30 |  | 腹主动脉 | 非招标范围内
外周血管支架类 | 腹主动脉 | 库克（中国）医疗贸易有限公司 | 库克公司 Cook Incorporated | 7e56797b-fabd-11eb-b658-0050568f9c84 | 腹主动脉瘤支架系统-支架 | 国械注进20163132905 |  | 该产品由预装Z-型覆膜支架和Z-trak放送系统组成。支架分为分杈型主体和同侧/对侧髂动脉分支。支架由304不锈钢组成，覆有聚酯（聚对苯二甲酸乙二醇酯）纤维编织物，缝线的材料为聚丙烯，支架上有24K黄金标记。输送系统由扩张器、鞘管、撕开鞘、定位器、顶帽、金属套管、触发丝、手柄和旋柄组成。环氧乙烷灭菌，一次性使用。货架有效期2年。 | 该产品用于肾动脉开口以下的腹主动脉瘤的腔内隔绝性治疗。 | 13b9284a-fac0-11eb-b658-0050568f9c84 | C02060800100001030890000213 | 02-血管介入治疗类材料 | 06-外周血管介入 | 08-腹主动脉延长支架 | 001-支架 | 00-不区分 | 001-髂动脉延长 | 20-56 | TFLE-20-56-ZT |  | 国械注进20163132905 | 13b9284a-fac0-11eb-b658-0050568f9c84 |  | 腹主动脉 | 非招标范围内
外周血管支架类 | 腹主动脉 | 库克（中国）医疗贸易有限公司 | 库克公司 Cook Incorporated | 7e56797b-fabd-11eb-b658-0050568f9c84 | 腹主动脉瘤支架系统-支架 | 国械注进20163132905 |  | 该产品由预装Z-型覆膜支架和Z-trak放送系统组成。支架分为分杈型主体和同侧/对侧髂动脉分支。支架由304不锈钢组成，覆有聚酯（聚对苯二甲酸乙二醇酯）纤维编织物，缝线的材料为聚丙烯，支架上有24K黄金标记。输送系统由扩张器、鞘管、撕开鞘、定位器、顶帽、金属套管、触发丝、手柄和旋柄组成。环氧乙烷灭菌，一次性使用。货架有效期2年。 | 该产品用于肾动脉开口以下的腹主动脉瘤的腔内隔绝性治疗。 | 13bb647d-fac0-11eb-b658-0050568f9c84 | C02060800100001030890000214 | 02-血管介入治疗类材料 | 06-外周血管介入 | 08-腹主动脉延长支架 | 001-支架 | 00-不区分 | 001-髂动脉延长 | 8-122 | TFLE-8-122-ZT |  | 国械注进20163132905 | 13bb647d-fac0-11eb-b658-0050568f9c84 |  | 腹主动脉 | 非招标范围内
外周血管支架类 | 腹主动脉 | 库克（中国）医疗贸易有限公司 | 库克公司 Cook Incorporated | 7e56797b-fabd-11eb-b658-0050568f9c84 | 腹主动脉瘤支架系统-支架 | 国械注进20163132905 |  | 该产品由预装Z-型覆膜支架和Z-trak放送系统组成。支架分为分杈型主体和同侧/对侧髂动脉分支。支架由304不锈钢组成，覆有聚酯（聚对苯二甲酸乙二醇酯）纤维编织物，缝线的材料为聚丙烯，支架上有24K黄金标记。输送系统由扩张器、鞘管、撕开鞘、定位器、顶帽、金属套管、触发丝、手柄和旋柄组成。环氧乙烷灭菌，一次性使用。货架有效期2年。 | 该产品用于肾动脉开口以下的腹主动脉瘤的腔内隔绝性治疗。 | 13c2972d-fac0-11eb-b658-0050568f9c84 | C02060800100001030890000215 | 02-血管介入治疗类材料 | 06-外周血管介入 | 08-腹主动脉延长支架 | 001-支架 | 00-不区分 | 001-髂动脉延长 | 12-39 | TFLE-12-39-ZT |  | 国械注进20163132905 | 13c2972d-fac0-11eb-b658-0050568f9c84 |  | 腹主动脉 | 非招标范围内
外周血管支架类 | 腹主动脉 | 库克（中国）医疗贸易有限公司 | 库克公司 Cook Incorporated | 7e56797b-fabd-11eb-b658-0050568f9c84 | 腹主动脉瘤支架系统-支架 | 国械注进20163132905 |  | 该产品由预装Z-型覆膜支架和Z-trak放送系统组成。支架分为分杈型主体和同侧/对侧髂动脉分支。支架由304不锈钢组成，覆有聚酯（聚对苯二甲酸乙二醇酯）纤维编织物，缝线的材料为聚丙烯，支架上有24K黄金标记。输送系统由扩张器、鞘管、撕开鞘、定位器、顶帽、金属套管、触发丝、手柄和旋柄组成。环氧乙烷灭菌，一次性使用。货架有效期2年。 | 该产品用于肾动脉开口以下的腹主动脉瘤的腔内隔绝性治疗。 | 13c3250c-fac0-11eb-b658-0050568f9c84 | C02060800100001030890000216 | 02-血管介入治疗类材料 | 06-外周血管介入 | 08-腹主动脉延长支架 | 001-支架 | 00-不区分 | 001-髂动脉延长 | 14-90 | TFLE-14-90-ZT |  | 国械注进20163132905 | 13c3250c-fac0-11eb-b658-0050568f9c84 |  | 腹主动脉 | 非招标范围内
外周血管支架类 | 腹主动脉 | 库克（中国）医疗贸易有限公司 | 库克公司 Cook Incorporated | 7e56797b-fabd-11eb-b658-0050568f9c84 | 腹主动脉瘤支架系统-支架 | 国械注进20163132905 |  | 该产品由预装Z-型覆膜支架和Z-trak放送系统组成。支架分为分杈型主体和同侧/对侧髂动脉分支。支架由304不锈钢组成，覆有聚酯（聚对苯二甲酸乙二醇酯）纤维编织物，缝线的材料为聚丙烯，支架上有24K黄金标记。输送系统由扩张器、鞘管、撕开鞘、定位器、顶帽、金属套管、触发丝、手柄和旋柄组成。环氧乙烷灭菌，一次性使用。货架有效期2年。 | 该产品用于肾动脉开口以下的腹主动脉瘤的腔内隔绝性治疗。 | 13c55d46-fac0-11eb-b658-0050568f9c84 | C02060800100001030890000217 | 02-血管介入治疗类材料 | 06-外周血管介入 | 08-腹主动脉延长支架 | 001-支架 | 00-不区分 | 001-髂动脉延长 | 12-56 | TFLE-12-56-ZT |  | 国械注进20163132905 | 13c55d46-fac0-11eb-b658-0050568f9c84 |  | 腹主动脉 | 非招标范围内
外周血管支架类 | 腹主动脉 | 库克（中国）医疗贸易有限公司 | 库克公司 Cook Incorporated | 7e56797b-fabd-11eb-b658-0050568f9c84 | 腹主动脉瘤支架系统-支架 | 国械注进20163132905 |  | 该产品由预装Z-型覆膜支架和Z-trak放送系统组成。支架分为分杈型主体和同侧/对侧髂动脉分支。支架由304不锈钢组成，覆有聚酯（聚对苯二甲酸乙二醇酯）纤维编织物，缝线的材料为聚丙烯，支架上有24K黄金标记。输送系统由扩张器、鞘管、撕开鞘、定位器、顶帽、金属套管、触发丝、手柄和旋柄组成。环氧乙烷灭菌，一次性使用。货架有效期2年。 | 该产品用于肾动脉开口以下的腹主动脉瘤的腔内隔绝性治疗。 | 13c7433d-fac0-11eb-b658-0050568f9c84 | C02060800100001030890000218 | 02-血管介入治疗类材料 | 06-外周血管介入 | 08-腹主动脉延长支架 | 001-支架 | 00-不区分 | 001-髂动脉延长 | 10-105 | TFLE-10-105-ZT |  | 国械注进20163132905 | 13c7433d-fac0-11eb-b658-0050568f9c84 |  | 腹主动脉 | 非招标范围内
外周血管支架类 | 腹主动脉 | 库克（中国）医疗贸易有限公司 | 库克公司 Cook Incorporated | 7e56797b-fabd-11eb-b658-0050568f9c84 | 腹主动脉瘤支架系统-支架 | 国械注进20163132905 |  | 该产品由预装Z-型覆膜支架和Z-trak放送系统组成。支架分为分杈型主体和同侧/对侧髂动脉分支。支架由304不锈钢组成，覆有聚酯（聚对苯二甲酸乙二醇酯）纤维编织物，缝线的材料为聚丙烯，支架上有24K黄金标记。输送系统由扩张器、鞘管、撕开鞘、定位器、顶帽、金属套管、触发丝、手柄和旋柄组成。环氧乙烷灭菌，一次性使用。货架有效期2年。 | 该产品用于肾动脉开口以下的腹主动脉瘤的腔内隔绝性治疗。 | 13c9ca4e-fac0-11eb-b658-0050568f9c84 | C02060800100001030890000219 | 02-血管介入治疗类材料 | 06-外周血管介入 | 08-腹主动脉延长支架 | 001-支架 | 00-不区分 | 001-髂动脉延长 | 20-90 | TFLE-20-90-ZT |  | 国械注进20163132905 | 13c9ca4e-fac0-11eb-b658-0050568f9c84 |  | 腹主动脉 | 非招标范围内
外周血管支架类 | 腹主动脉 | 库克（中国）医疗贸易有限公司 | 库克公司 Cook Incorporated | 7e56797b-fabd-11eb-b658-0050568f9c84 | 腹主动脉瘤支架系统-支架 | 国械注进20163132905 |  | 该产品由预装Z-型覆膜支架和Z-trak放送系统组成。支架分为分杈型主体和同侧/对侧髂动脉分支。支架由304不锈钢组成，覆有聚酯（聚对苯二甲酸乙二醇酯）纤维编织物，缝线的材料为聚丙烯，支架上有24K黄金标记。输送系统由扩张器、鞘管、撕开鞘、定位器、顶帽、金属套管、触发丝、手柄和旋柄组成。环氧乙烷灭菌，一次性使用。货架有效期2年。 | 该产品用于肾动脉开口以下的腹主动脉瘤的腔内隔绝性治疗。 | 13cc1372-fac0-11eb-b658-0050568f9c84 | C02060800100001030890000220 | 02-血管介入治疗类材料 | 06-外周血管介入 | 08-腹主动脉延长支架 | 001-支架 | 00-不区分 | 001-髂动脉延长 | 8-54 | TFLE-8-54-ZT |  | 国械注进20163132905 | 13cc1372-fac0-11eb-b658-0050568f9c84 |  | 腹主动脉 | 非招标范围内
外周血管支架类 | 腹主动脉 | 库克（中国）医疗贸易有限公司 | 库克公司 Cook Incorporated | 7e56797b-fabd-11eb-b658-0050568f9c84 | 腹主动脉瘤支架系统-支架 | 国械注进20163132905 |  | 该产品由预装Z-型覆膜支架和Z-trak放送系统组成。支架分为分杈型主体和同侧/对侧髂动脉分支。支架由304不锈钢组成，覆有聚酯（聚对苯二甲酸乙二醇酯）纤维编织物，缝线的材料为聚丙烯，支架上有24K黄金标记。输送系统由扩张器、鞘管、撕开鞘、定位器、顶帽、金属套管、触发丝、手柄和旋柄组成。环氧乙烷灭菌，一次性使用。货架有效期2年。 | 该产品用于肾动脉开口以下的腹主动脉瘤的腔内隔绝性治疗。 | 13cdeaea-fac0-11eb-b658-0050568f9c84 | C02060800100001030890000221 | 02-血管介入治疗类材料 | 06-外周血管介入 | 08-腹主动脉延长支架 | 001-支架 | 00-不区分 | 001-髂动脉延长 | 16-90 | TFLE-16-90-ZT |  | 国械注进20163132905 | 13cdeaea-fac0-11eb-b658-0050568f9c84 |  | 腹主动脉 | 非招标范围内
外周血管支架类 | 腹主动脉 | 库克（中国）医疗贸易有限公司 | 库克公司 Cook Incorporated | 7e56797b-fabd-11eb-b658-0050568f9c84 | 腹主动脉瘤支架系统-支架 | 国械注进20163132905 |  | 该产品由预装Z-型覆膜支架和Z-trak放送系统组成。支架分为分杈型主体和同侧/对侧髂动脉分支。支架由304不锈钢组成，覆有聚酯（聚对苯二甲酸乙二醇酯）纤维编织物，缝线的材料为聚丙烯，支架上有24K黄金标记。输送系统由扩张器、鞘管、撕开鞘、定位器、顶帽、金属套管、触发丝、手柄和旋柄组成。环氧乙烷灭菌，一次性使用。货架有效期2年。 | 该产品用于肾动脉开口以下的腹主动脉瘤的腔内隔绝性治疗。 | 13cec7c3-fac0-11eb-b658-0050568f9c84 | C02060800100001030890000222 | 02-血管介入治疗类材料 | 06-外周血管介入 | 08-腹主动脉延长支架 | 001-支架 | 00-不区分 | 001-髂动脉延长 | 14-39 | TFLE-14-39-ZT |  | 国械注进20163132905 | 13cec7c3-fac0-11eb-b658-0050568f9c84 |  | 腹主动脉 | 非招标范围内
外周血管支架类 | 腹主动脉 | 库克（中国）医疗贸易有限公司 | 库克公司 Cook Incorporated | 7e56797b-fabd-11eb-b658-0050568f9c84 | 腹主动脉瘤支架系统-支架 | 国械注进20163132905 |  | 该产品由预装Z-型覆膜支架和Z-trak放送系统组成。支架分为分杈型主体和同侧/对侧髂动脉分支。支架由304不锈钢组成，覆有聚酯（聚对苯二甲酸乙二醇酯）纤维编织物，缝线的材料为聚丙烯，支架上有24K黄金标记。输送系统由扩张器、鞘管、撕开鞘、定位器、顶帽、金属套管、触发丝、手柄和旋柄组成。环氧乙烷灭菌，一次性使用。货架有效期2年。 | 该产品用于肾动脉开口以下的腹主动脉瘤的腔内隔绝性治疗。 | 13d01dfb-fac0-11eb-b658-0050568f9c84 | C02060800100001030890000223 | 02-血管介入治疗类材料 | 06-外周血管介入 | 08-腹主动脉延长支架 | 001-支架 | 00-不区分 | 001-髂动脉延长 | 10-71 | TFLE-10-71-ZT |  | 国械注进20163132905 | 13d01dfb-fac0-11eb-b658-0050568f9c84 |  | 腹主动脉 | 非招标范围内
外周血管支架类 | 腹主动脉 | 库克（中国）医疗贸易有限公司 | 库克公司 Cook Incorporated | 7e56797b-fabd-11eb-b658-0050568f9c84 | 腹主动脉瘤支架系统-支架 | 国械注进20163132905 |  | 该产品由预装Z-型覆膜支架和Z-trak放送系统组成。支架分为分杈型主体和同侧/对侧髂动脉分支。支架由304不锈钢组成，覆有聚酯（聚对苯二甲酸乙二醇酯）纤维编织物，缝线的材料为聚丙烯，支架上有24K黄金标记。输送系统由扩张器、鞘管、撕开鞘、定位器、顶帽、金属套管、触发丝、手柄和旋柄组成。环氧乙烷灭菌，一次性使用。货架有效期2年。 | 该产品用于肾动脉开口以下的腹主动脉瘤的腔内隔绝性治疗。 | 13d1ac06-fac0-11eb-b658-0050568f9c84 | C02060800100001030890000224 | 02-血管介入治疗类材料 | 06-外周血管介入 | 08-腹主动脉延长支架 | 001-支架 | 00-不区分 | 001-髂动脉延长 | 18-39 | TFLE-18-39-ZT |  | 国械注进20163132905 | 13d1ac06-fac0-11eb-b658-0050568f9c84 |  | 腹主动脉 | 非招标范围内
外周血管支架类 | 腹主动脉 | 库克（中国）医疗贸易有限公司 | 库克公司 Cook Incorporated | 7e56797b-fabd-11eb-b658-0050568f9c84 | 腹主动脉瘤支架系统-支架 | 国械注进20163132905 |  | 该产品由预装Z-型覆膜支架和Z-trak放送系统组成。支架分为分杈型主体和同侧/对侧髂动脉分支。支架由304不锈钢组成，覆有聚酯（聚对苯二甲酸乙二醇酯）纤维编织物，缝线的材料为聚丙烯，支架上有24K黄金标记。输送系统由扩张器、鞘管、撕开鞘、定位器、顶帽、金属套管、触发丝、手柄和旋柄组成。环氧乙烷灭菌，一次性使用。货架有效期2年。 | 该产品用于肾动脉开口以下的腹主动脉瘤的腔内隔绝性治疗。 | 13d2ccf6-fac0-11eb-b658-0050568f9c84 | C02060800100001030890000225 | 02-血管介入治疗类材料 | 06-外周血管介入 | 08-腹主动脉延长支架 | 001-支架 | 00-不区分 | 001-髂动脉延长 | 8-105 | TFLE-8-105-ZT |  | 国械注进20163132905 | 13d2ccf6-fac0-11eb-b658-0050568f9c84 |  | 腹主动脉 | 非招标范围内
外周血管支架类 | 腹主动脉 | 库克（中国）医疗贸易有限公司 | 库克公司 Cook Incorporated | 7e56797b-fabd-11eb-b658-0050568f9c84 | 腹主动脉瘤支架系统-支架 | 国械注进20163132905 |  | 该产品由预装Z-型覆膜支架和Z-trak放送系统组成。支架分为分杈型主体和同侧/对侧髂动脉分支。支架由304不锈钢组成，覆有聚酯（聚对苯二甲酸乙二醇酯）纤维编织物，缝线的材料为聚丙烯，支架上有24K黄金标记。输送系统由扩张器、鞘管、撕开鞘、定位器、顶帽、金属套管、触发丝、手柄和旋柄组成。环氧乙烷灭菌，一次性使用。货架有效期2年。 | 该产品用于肾动脉开口以下的腹主动脉瘤的腔内隔绝性治疗。 | 13d50e19-fac0-11eb-b658-0050568f9c84 | C02060800100001030890000226 | 02-血管介入治疗类材料 | 06-外周血管介入 | 08-腹主动脉延长支架 | 001-支架 | 00-不区分 | 001-髂动脉延长 | 18-56 | TFLE-18-56-ZT |  | 国械注进20163132905 | 13d50e19-fac0-11eb-b658-0050568f9c84 |  | 腹主动脉 | 非招标范围内
外周血管支架类 | 腹主动脉 | 库克（中国）医疗贸易有限公司 | 库克公司 Cook Incorporated | 7e56797b-fabd-11eb-b658-0050568f9c84 | 腹主动脉瘤支架系统-支架 | 国械注进20163132905 |  | 该产品由预装Z-型覆膜支架和Z-trak放送系统组成。支架分为分杈型主体和同侧/对侧髂动脉分支。支架由304不锈钢组成，覆有聚酯（聚对苯二甲酸乙二醇酯）纤维编织物，缝线的材料为聚丙烯，支架上有24K黄金标记。输送系统由扩张器、鞘管、撕开鞘、定位器、顶帽、金属套管、触发丝、手柄和旋柄组成。环氧乙烷灭菌，一次性使用。货架有效期2年。 | 该产品用于肾动脉开口以下的腹主动脉瘤的腔内隔绝性治疗。 | 13d68ca4-fac0-11eb-b658-0050568f9c84 | C02060800100001030890000227 | 02-血管介入治疗类材料 | 06-外周血管介入 | 08-腹主动脉延长支架 | 001-支架 | 00-不区分 | 001-髂动脉延长 | 10-37 | TFLE-10-37-ZT |  | 国械注进20163132905 | 13d68ca4-fac0-11eb-b658-0050568f9c84 |  | 腹主动脉 | 非招标范围内
外周血管支架类 | 腹主动脉 | 库克（中国）医疗贸易有限公司 | 库克公司 Cook Incorporated | 7e56797b-fabd-11eb-b658-0050568f9c84 | 腹主动脉瘤支架系统-支架 | 国械注进20163132905 |  | 该产品由预装Z-型覆膜支架和Z-trak放送系统组成。支架分为分杈型主体和同侧/对侧髂动脉分支。支架由304不锈钢组成，覆有聚酯（聚对苯二甲酸乙二醇酯）纤维编织物，缝线的材料为聚丙烯，支架上有24K黄金标记。输送系统由扩张器、鞘管、撕开鞘、定位器、顶帽、金属套管、触发丝、手柄和旋柄组成。环氧乙烷灭菌，一次性使用。货架有效期2年。 | 该产品用于肾动脉开口以下的腹主动脉瘤的腔内隔绝性治疗。 | 13db9c7d-fac0-11eb-b658-0050568f9c84 | C02060800100001030890000228 | 02-血管介入治疗类材料 | 06-外周血管介入 | 08-腹主动脉延长支架 | 001-支架 | 00-不区分 | 001-髂动脉延长 | 20-73 | TFLE-20-73-ZT |  | 国械注进20163132905 | 13db9c7d-fac0-11eb-b658-0050568f9c84 |  | 腹主动脉 | 非招标范围内
外周血管支架类 | 腹主动脉 | 库克（中国）医疗贸易有限公司 | 库克公司 Cook Incorporated | 7e56797b-fabd-11eb-b658-0050568f9c84 | 腹主动脉瘤支架系统-支架 | 国械注进20163132905 |  | 该产品由预装Z-型覆膜支架和Z-trak放送系统组成。支架分为分杈型主体和同侧/对侧髂动脉分支。支架由304不锈钢组成，覆有聚酯（聚对苯二甲酸乙二醇酯）纤维编织物，缝线的材料为聚丙烯，支架上有24K黄金标记。输送系统由扩张器、鞘管、撕开鞘、定位器、顶帽、金属套管、触发丝、手柄和旋柄组成。环氧乙烷灭菌，一次性使用。货架有效期2年。 | 该产品用于肾动脉开口以下的腹主动脉瘤的腔内隔绝性治疗。 | 13dca06b-fac0-11eb-b658-0050568f9c84 | C02060800100001030890000229 | 02-血管介入治疗类材料 | 06-外周血管介入 | 08-腹主动脉延长支架 | 001-支架 | 00-不区分 | 001-髂动脉延长 | 16-56 | TFLE-16-56-ZT |  | 国械注进20163132905 | 13dca06b-fac0-11eb-b658-0050568f9c84 |  | 腹主动脉 | 非招标范围内
外周血管支架类 | 腹主动脉 | 库克（中国）医疗贸易有限公司 | 库克公司 Cook Incorporated | 7e56797b-fabd-11eb-b658-0050568f9c84 | 腹主动脉瘤支架系统-支架 | 国械注进20163132905 |  | 该产品由预装Z-型覆膜支架和Z-trak放送系统组成。支架分为分杈型主体和同侧/对侧髂动脉分支。支架由304不锈钢组成，覆有聚酯（聚对苯二甲酸乙二醇酯）纤维编织物，缝线的材料为聚丙烯，支架上有24K黄金标记。输送系统由扩张器、鞘管、撕开鞘、定位器、顶帽、金属套管、触发丝、手柄和旋柄组成。环氧乙烷灭菌，一次性使用。货架有效期2年。 | 该产品用于肾动脉开口以下的腹主动脉瘤的腔内隔绝性治疗。 | 13ddef6c-fac0-11eb-b658-0050568f9c84 | C02060800100001030890000230 | 02-血管介入治疗类材料 | 06-外周血管介入 | 08-腹主动脉延长支架 | 001-支架 | 00-不区分 | 001-髂动脉延长 | 14-56 | TFLE-14-56-ZT |  | 国械注进20163132905 | 13ddef6c-fac0-11eb-b658-0050568f9c84 |  | 腹主动脉 | 非招标范围内
外周血管支架类 | 腹主动脉 | 库克（中国）医疗贸易有限公司 | 库克公司 Cook Incorporated | 7e56797b-fabd-11eb-b658-0050568f9c84 | 腹主动脉瘤支架系统-支架 | 国械注进20163132905 |  | 该产品由预装Z-型覆膜支架和Z-trak放送系统组成。支架分为分杈型主体和同侧/对侧髂动脉分支。支架由304不锈钢组成，覆有聚酯（聚对苯二甲酸乙二醇酯）纤维编织物，缝线的材料为聚丙烯，支架上有24K黄金标记。输送系统由扩张器、鞘管、撕开鞘、定位器、顶帽、金属套管、触发丝、手柄和旋柄组成。环氧乙烷灭菌，一次性使用。货架有效期2年。 | 该产品用于肾动脉开口以下的腹主动脉瘤的腔内隔绝性治疗。 | 13ddf9a4-fac0-11eb-b658-0050568f9c84 | C02060800100001030890000231 | 02-血管介入治疗类材料 | 06-外周血管介入 | 08-腹主动脉延长支架 | 001-支架 | 00-不区分 | 001-髂动脉延长 | 12-90 | TFLE-12-90-ZT |  | 国械注进20163132905 | 13ddf9a4-fac0-11eb-b658-0050568f9c84 |  | 腹主动脉 | 非招标范围内
外周血管支架类 | 腹主动脉 | 库克（中国）医疗贸易有限公司 | 库克公司 Cook Incorporated | 7e56797b-fabd-11eb-b658-0050568f9c84 | 腹主动脉瘤支架系统-支架 | 国械注进20163132905 |  | 该产品由预装Z-型覆膜支架和Z-trak放送系统组成。支架分为分杈型主体和同侧/对侧髂动脉分支。支架由304不锈钢组成，覆有聚酯（聚对苯二甲酸乙二醇酯）纤维编织物，缝线的材料为聚丙烯，支架上有24K黄金标记。输送系统由扩张器、鞘管、撕开鞘、定位器、顶帽、金属套管、触发丝、手柄和旋柄组成。环氧乙烷灭菌，一次性使用。货架有效期2年。 | 该产品用于肾动脉开口以下的腹主动脉瘤的腔内隔绝性治疗。 | 13de02f4-fac0-11eb-b658-0050568f9c84 | C02060800100001030890000232 | 02-血管介入治疗类材料 | 06-外周血管介入 | 08-腹主动脉延长支架 | 001-支架 | 00-不区分 | 001-髂动脉延长 | 18-90 | TFLE-18-90-ZT |  | 国械注进20163132905 | 13de02f4-fac0-11eb-b658-0050568f9c84 |  | 腹主动脉 | 非招标范围内
外周血管支架类 | 腹主动脉 | 库克（中国）医疗贸易有限公司 | 库克公司 Cook Incorporated | 7e56797b-fabd-11eb-b658-0050568f9c84 | 腹主动脉瘤支架系统-支架 | 国械注进20163132905 |  | 该产品由预装Z-型覆膜支架和Z-trak放送系统组成。支架分为分杈型主体和同侧/对侧髂动脉分支。支架由304不锈钢组成，覆有聚酯（聚对苯二甲酸乙二醇酯）纤维编织物，缝线的材料为聚丙烯，支架上有24K黄金标记。输送系统由扩张器、鞘管、撕开鞘、定位器、顶帽、金属套管、触发丝、手柄和旋柄组成。环氧乙烷灭菌，一次性使用。货架有效期2年。 | 该产品用于肾动脉开口以下的腹主动脉瘤的腔内隔绝性治疗。 | 13de0619-fac0-11eb-b658-0050568f9c84 | C02060800100001030890000233 | 02-血管介入治疗类材料 | 06-外周血管介入 | 08-腹主动脉延长支架 | 001-支架 | 00-不区分 | 001-髂动脉延长 | 24-56 | TFLE-24-56-ZT |  | 国械注进20163132905 | 13de0619-fac0-11eb-b658-0050568f9c84 |  | 腹主动脉 | 非招标范围内
外周血管支架类 | 腹主动脉 | 库克（中国）医疗贸易有限公司 | 库克公司 Cook Incorporated | 7e56797b-fabd-11eb-b658-0050568f9c84 | 腹主动脉瘤支架系统-支架 | 国械注进20163132905 |  | 该产品由预装Z-型覆膜支架和Z-trak放送系统组成。支架分为分杈型主体和同侧/对侧髂动脉分支。支架由304不锈钢组成，覆有聚酯（聚对苯二甲酸乙二醇酯）纤维编织物，缝线的材料为聚丙烯，支架上有24K黄金标记。输送系统由扩张器、鞘管、撕开鞘、定位器、顶帽、金属套管、触发丝、手柄和旋柄组成。环氧乙烷灭菌，一次性使用。货架有效期2年。 | 该产品用于肾动脉开口以下的腹主动脉瘤的腔内隔绝性治疗。 | 13de07d6-fac0-11eb-b658-0050568f9c84 | C02060800100001030890000234 | 02-血管介入治疗类材料 | 06-外周血管介入 | 08-腹主动脉延长支架 | 001-支架 | 00-不区分 | 001-髂动脉延长 | 12-73 | TFLE-12-73-ZT |  | 国械注进20163132905 | 13de07d6-fac0-11eb-b658-0050568f9c84 |  | 腹主动脉 | 非招标范围内
外周血管支架类 | 腹主动脉 | 库克（中国）医疗贸易有限公司 | 库克公司 Cook Incorporated | 7e56797b-fabd-11eb-b658-0050568f9c84 | 腹主动脉瘤支架系统-支架 | 国械注进20163132905 |  | 该产品由预装Z-型覆膜支架和Z-trak放送系统组成。支架分为分杈型主体和同侧/对侧髂动脉分支。支架由304不锈钢组成，覆有聚酯（聚对苯二甲酸乙二醇酯）纤维编织物，缝线的材料为聚丙烯，支架上有24K黄金标记。输送系统由扩张器、鞘管、撕开鞘、定位器、顶帽、金属套管、触发丝、手柄和旋柄组成。环氧乙烷灭菌，一次性使用。货架有效期2年。 | 该产品用于肾动脉开口以下的腹主动脉瘤的腔内隔绝性治疗。 | 13de098c-fac0-11eb-b658-0050568f9c84 | C02060800100001030890000235 | 02-血管介入治疗类材料 | 06-外周血管介入 | 08-腹主动脉延长支架 | 001-支架 | 00-不区分 | 001-髂动脉延长 | 18-73 | TFLE-18-73-ZT |  | 国械注进20163132905 | 13de098c-fac0-11eb-b658-0050568f9c84 |  | 腹主动脉 | 非招标范围内
外周血管支架类 | 腹主动脉 | 库克（中国）医疗贸易有限公司 | 库克公司 Cook Incorporated | 7e56797b-fabd-11eb-b658-0050568f9c84 | 腹主动脉瘤支架系统-支架 | 国械注进20163132905 |  | 该产品由预装Z-型覆膜支架和Z-trak放送系统组成。支架分为分杈型主体和同侧/对侧髂动脉分支。支架由304不锈钢组成，覆有聚酯（聚对苯二甲酸乙二醇酯）纤维编织物，缝线的材料为聚丙烯，支架上有24K黄金标记。输送系统由扩张器、鞘管、撕开鞘、定位器、顶帽、金属套管、触发丝、手柄和旋柄组成。环氧乙烷灭菌，一次性使用。货架有效期2年。 | 该产品用于肾动脉开口以下的腹主动脉瘤的腔内隔绝性治疗。 | 13de0b2e-fac0-11eb-b658-0050568f9c84 | C02060800100001030890000236 | 02-血管介入治疗类材料 | 06-外周血管介入 | 08-腹主动脉延长支架 | 001-支架 | 00-不区分 | 001-髂动脉延长 | 12-124 | TFLE-12-124-ZT |  | 国械注进20163132905 | 13de0b2e-fac0-11eb-b658-0050568f9c84 |  | 腹主动脉 | 非招标范围内
外周血管支架类 | 腹主动脉 | 库克（中国）医疗贸易有限公司 | 库克公司 Cook Incorporated | 7e56797b-fabd-11eb-b658-0050568f9c84 | 腹主动脉瘤支架系统-支架 | 国械注进20163132905 |  | 该产品由预装Z-型覆膜支架和Z-trak放送系统组成。支架分为分杈型主体和同侧/对侧髂动脉分支。支架由304不锈钢组成，覆有聚酯（聚对苯二甲酸乙二醇酯）纤维编织物，缝线的材料为聚丙烯，支架上有24K黄金标记。输送系统由扩张器、鞘管、撕开鞘、定位器、顶帽、金属套管、触发丝、手柄和旋柄组成。环氧乙烷灭菌，一次性使用。货架有效期2年。 | 该产品用于肾动脉开口以下的腹主动脉瘤的腔内隔绝性治疗。 | 13de0cd0-fac0-11eb-b658-0050568f9c84 | C02060800100001030890000237 | 02-血管介入治疗类材料 | 06-外周血管介入 | 08-腹主动脉延长支架 | 001-支架 | 00-不区分 | 001-髂动脉延长 | 8-71 | TFLE-8-71-ZT |  | 国械注进20163132905 | 13de0cd0-fac0-11eb-b658-0050568f9c84 |  | 腹主动脉 | 非招标范围内
外周血管支架类 | 腹主动脉 | 库克（中国）医疗贸易有限公司 | 库克公司 Cook Incorporated | 7e56797b-fabd-11eb-b658-0050568f9c84 | 腹主动脉瘤支架系统-支架 | 国械注进20163132905 |  | 该产品由预装Z-型覆膜支架和Z-trak放送系统组成。支架分为分杈型主体和同侧/对侧髂动脉分支。支架由304不锈钢组成，覆有聚酯（聚对苯二甲酸乙二醇酯）纤维编织物，缝线的材料为聚丙烯，支架上有24K黄金标记。输送系统由扩张器、鞘管、撕开鞘、定位器、顶帽、金属套管、触发丝、手柄和旋柄组成。环氧乙烷灭菌，一次性使用。货架有效期2年。 | 该产品用于肾动脉开口以下的腹主动脉瘤的腔内隔绝性治疗。 | 13de0e6e-fac0-11eb-b658-0050568f9c84 | C02060800100001030890000238 | 02-血管介入治疗类材料 | 06-外周血管介入 | 08-腹主动脉延长支架 | 001-支架 | 00-不区分 | 001-髂动脉延长 | 10-54 | TFLE-10-54-ZT |  | 国械注进20163132905 | 13de0e6e-fac0-11eb-b658-0050568f9c84 |  | 腹主动脉 | 非招标范围内
外周血管支架类 | 腹主动脉 | 库克（中国）医疗贸易有限公司 | 库克公司 Cook Incorporated | 7e56797b-fabd-11eb-b658-0050568f9c84 | 腹主动脉瘤支架系统-支架 | 国械注进20163132905 |  | 该产品由预装Z-型覆膜支架和Z-trak放送系统组成。支架分为分杈型主体和同侧/对侧髂动脉分支。支架由304不锈钢组成，覆有聚酯（聚对苯二甲酸乙二醇酯）纤维编织物，缝线的材料为聚丙烯，支架上有24K黄金标记。输送系统由扩张器、鞘管、撕开鞘、定位器、顶帽、金属套管、触发丝、手柄和旋柄组成。环氧乙烷灭菌，一次性使用。货架有效期2年。 | 该产品用于肾动脉开口以下的腹主动脉瘤的腔内隔绝性治疗。 | 13de0ff3-fac0-11eb-b658-0050568f9c84 | C02060800100001030890000239 | 02-血管介入治疗类材料 | 06-外周血管介入 | 08-腹主动脉延长支架 | 001-支架 | 00-不区分 | 001-髂动脉延长 | 14-124 | TFLE-14-124-ZT |  | 国械注进20163132905 | 13de0ff3-fac0-11eb-b658-0050568f9c84 |  | 腹主动脉 | 非招标范围内
外周血管支架类 | 腹主动脉 | 库克（中国）医疗贸易有限公司 | 库克公司 Cook Incorporated | 7e56797b-fabd-11eb-b658-0050568f9c84 | 腹主动脉瘤支架系统-支架 | 国械注进20163132905 |  | 该产品由预装Z-型覆膜支架和Z-trak放送系统组成。支架分为分杈型主体和同侧/对侧髂动脉分支。支架由304不锈钢组成，覆有聚酯（聚对苯二甲酸乙二醇酯）纤维编织物，缝线的材料为聚丙烯，支架上有24K黄金标记。输送系统由扩张器、鞘管、撕开鞘、定位器、顶帽、金属套管、触发丝、手柄和旋柄组成。环氧乙烷灭菌，一次性使用。货架有效期2年。 | 该产品用于肾动脉开口以下的腹主动脉瘤的腔内隔绝性治疗。 | 13de11a4-fac0-11eb-b658-0050568f9c84 | C02060800100001030890000240 | 02-血管介入治疗类材料 | 06-外周血管介入 | 08-腹主动脉延长支架 | 001-支架 | 00-不区分 | 001-髂动脉延长 | 22-56 | TFLE-22-56-ZT |  | 国械注进20163132905 | 13de11a4-fac0-11eb-b658-0050568f9c84 |  | 腹主动脉 | 非招标范围内
外周血管支架类 | 腹主动脉 | 库克（中国）医疗贸易有限公司 | 库克公司 Cook Incorporated | 7e56797b-fabd-11eb-b658-0050568f9c84 | 腹主动脉瘤支架系统-支架 | 国械注进20163132905 |  | 该产品由预装Z-型覆膜支架和Z-trak放送系统组成。支架分为分杈型主体和同侧/对侧髂动脉分支。支架由304不锈钢组成，覆有聚酯（聚对苯二甲酸乙二醇酯）纤维编织物，缝线的材料为聚丙烯，支架上有24K黄金标记。输送系统由扩张器、鞘管、撕开鞘、定位器、顶帽、金属套管、触发丝、手柄和旋柄组成。环氧乙烷灭菌，一次性使用。货架有效期2年。 | 该产品用于肾动脉开口以下的腹主动脉瘤的腔内隔绝性治疗。 | 13de1338-fac0-11eb-b658-0050568f9c84 | C02060800100001030890000241 | 02-血管介入治疗类材料 | 06-外周血管介入 | 08-腹主动脉延长支架 | 001-支架 | 00-不区分 | 001-髂动脉延长 | 22-90 | TFLE-22-90-ZT |  | 国械注进20163132905 | 13de1338-fac0-11eb-b658-0050568f9c84 |  | 腹主动脉 | 非招标范围内
外周血管支架类 | 腹主动脉 | 库克（中国）医疗贸易有限公司 | 库克公司 Cook Incorporated | 7e56797b-fabd-11eb-b658-0050568f9c84 | 腹主动脉瘤支架系统-支架 | 国械注进20163132905 |  | 该产品由预装Z-型覆膜支架和Z-trak放送系统组成。支架分为分杈型主体和同侧/对侧髂动脉分支。支架由304不锈钢组成，覆有聚酯（聚对苯二甲酸乙二醇酯）纤维编织物，缝线的材料为聚丙烯，支架上有24K黄金标记。输送系统由扩张器、鞘管、撕开鞘、定位器、顶帽、金属套管、触发丝、手柄和旋柄组成。环氧乙烷灭菌，一次性使用。货架有效期2年。 | 该产品用于肾动脉开口以下的腹主动脉瘤的腔内隔绝性治疗。 | 13de1553-fac0-11eb-b658-0050568f9c84 | C02060800100001030890000242 | 02-血管介入治疗类材料 | 06-外周血管介入 | 08-腹主动脉延长支架 | 001-支架 | 00-不区分 | 001-髂动脉延长 | 24-73 | TFLE-24-73-ZT |  | 国械注进20163132905 | 13de1553-fac0-11eb-b658-0050568f9c84 |  | 腹主动脉 | 非招标范围内
外周血管支架类 | 腹主动脉 | 库克（中国）医疗贸易有限公司 | 库克公司 Cook Incorporated | 7e56797b-fabd-11eb-b658-0050568f9c84 | 腹主动脉瘤支架系统-支架 | 国械注进20163132905 |  | 该产品由预装Z-型覆膜支架和Z-trak放送系统组成。支架分为分杈型主体和同侧/对侧髂动脉分支。支架由304不锈钢组成，覆有聚酯（聚对苯二甲酸乙二醇酯）纤维编织物，缝线的材料为聚丙烯，支架上有24K黄金标记。输送系统由扩张器、鞘管、撕开鞘、定位器、顶帽、金属套管、触发丝、手柄和旋柄组成。环氧乙烷灭菌，一次性使用。货架有效期2年。 | 该产品用于肾动脉开口以下的腹主动脉瘤的腔内隔绝性治疗。 | 13de1701-fac0-11eb-b658-0050568f9c84 | C02060800100001030890000243 | 02-血管介入治疗类材料 | 06-外周血管介入 | 08-腹主动脉延长支架 | 001-支架 | 00-不区分 | 001-髂动脉延长 | 8-88 | TFLE-8-88-ZT |  | 国械注进20163132905 | 13de1701-fac0-11eb-b658-0050568f9c84 |  | 腹主动脉 | 非招标范围内
外周血管支架类 | 腹主动脉 | 库克（中国）医疗贸易有限公司 | 库克公司 Cook Incorporated | 7e56797b-fabd-11eb-b658-0050568f9c84 | 腹主动脉瘤支架系统-支架 | 国械注进20163132905 |  | 该产品由预装Z-型覆膜支架和Z-trak放送系统组成。支架分为分杈型主体和同侧/对侧髂动脉分支。支架由304不锈钢组成，覆有聚酯（聚对苯二甲酸乙二醇酯）纤维编织物，缝线的材料为聚丙烯，支架上有24K黄金标记。输送系统由扩张器、鞘管、撕开鞘、定位器、顶帽、金属套管、触发丝、手柄和旋柄组成。环氧乙烷灭菌，一次性使用。货架有效期2年。 | 该产品用于肾动脉开口以下的腹主动脉瘤的腔内隔绝性治疗。 | 13de204d-fac0-11eb-b658-0050568f9c84 | C02060800100001030890000244 | 02-血管介入治疗类材料 | 06-外周血管介入 | 08-腹主动脉延长支架 | 001-支架 | 00-不区分 | 001-髂动脉延长 | 12-107 | TFLE-12-107-ZT |  | 国械注进20163132905 | 13de204d-fac0-11eb-b658-0050568f9c84 |  | 腹主动脉 | 非招标范围内
外周血管支架类 | 腹主动脉 | 库克（中国）医疗贸易有限公司 | 库克公司 Cook Incorporated | 7e56797b-fabd-11eb-b658-0050568f9c84 | 腹主动脉瘤支架系统-支架 | 国械注进20163132905 |  | 该产品由预装Z-型覆膜支架和Z-trak放送系统组成。支架分为分杈型主体和同侧/对侧髂动脉分支。支架由304不锈钢组成，覆有聚酯（聚对苯二甲酸乙二醇酯）纤维编织物，缝线的材料为聚丙烯，支架上有24K黄金标记。输送系统由扩张器、鞘管、撕开鞘、定位器、顶帽、金属套管、触发丝、手柄和旋柄组成。环氧乙烷灭菌，一次性使用。货架有效期2年。 | 该产品用于肾动脉开口以下的腹主动脉瘤的腔内隔绝性治疗。 | 13de221a-fac0-11eb-b658-0050568f9c84 | C02060800100001030890000245 | 02-血管介入治疗类材料 | 06-外周血管介入 | 08-腹主动脉延长支架 | 001-支架 | 00-不区分 | 001-髂动脉延长 | 24-39 | TFLE-24-39-ZT |  | 国械注进20163132905 | 13de221a-fac0-11eb-b658-0050568f9c84 |  | 腹主动脉 | 非招标范围内
外周血管支架类 | 腹主动脉 | 库克（中国）医疗贸易有限公司 | 库克公司 Cook Incorporated | 7e56797b-fabd-11eb-b658-0050568f9c84 | 腹主动脉瘤支架系统-支架 | 国械注进20163132905 |  | 该产品由预装Z-型覆膜支架和Z-trak放送系统组成。支架分为分杈型主体和同侧/对侧髂动脉分支。支架由304不锈钢组成，覆有聚酯（聚对苯二甲酸乙二醇酯）纤维编织物，缝线的材料为聚丙烯，支架上有24K黄金标记。输送系统由扩张器、鞘管、撕开鞘、定位器、顶帽、金属套管、触发丝、手柄和旋柄组成。环氧乙烷灭菌，一次性使用。货架有效期2年。 | 该产品用于肾动脉开口以下的腹主动脉瘤的腔内隔绝性治疗。 | 13de23c9-fac0-11eb-b658-0050568f9c84 | C02060800100001030890000246 | 02-血管介入治疗类材料 | 06-外周血管介入 | 08-腹主动脉延长支架 | 001-支架 | 00-不区分 | 001-髂动脉延长 | 14-107 | TFLE-14-107-ZT |  | 国械注进20163132905 | 13de23c9-fac0-11eb-b658-0050568f9c84 |  | 腹主动脉 | 非招标范围内
外周血管支架类 | 腹主动脉 | 库克（中国）医疗贸易有限公司 | 库克公司 Cook Incorporated | 7e56797b-fabd-11eb-b658-0050568f9c84 | 腹主动脉瘤支架系统-支架 | 国械注进20163132905 |  | 该产品由预装Z-型覆膜支架和Z-trak放送系统组成。支架分为分杈型主体和同侧/对侧髂动脉分支。支架由304不锈钢组成，覆有聚酯（聚对苯二甲酸乙二醇酯）纤维编织物，缝线的材料为聚丙烯，支架上有24K黄金标记。输送系统由扩张器、鞘管、撕开鞘、定位器、顶帽、金属套管、触发丝、手柄和旋柄组成。环氧乙烷灭菌，一次性使用。货架有效期2年。 | 该产品用于肾动脉开口以下的腹主动脉瘤的腔内隔绝性治疗。 | 13de2620-fac0-11eb-b658-0050568f9c84 | C02060800100001030890000247 | 02-血管介入治疗类材料 | 06-外周血管介入 | 08-腹主动脉延长支架 | 001-支架 | 00-不区分 | 001-髂动脉延长 | 16-73 | TFLE-16-73-ZT |  | 国械注进20163132905 | 13de2620-fac0-11eb-b658-0050568f9c84 |  | 腹主动脉 | 非招标范围内
外周血管支架类 | 腹主动脉 | 库克（中国）医疗贸易有限公司 | 库克公司 Cook Incorporated | 7e56797b-fabd-11eb-b658-0050568f9c84 | 腹主动脉瘤支架系统-支架 | 国械注进20163132905 |  | 该产品由预装Z-型覆膜支架和Z-trak放送系统组成。支架分为分杈型主体和同侧/对侧髂动脉分支。支架由304不锈钢组成，覆有聚酯（聚对苯二甲酸乙二醇酯）纤维编织物，缝线的材料为聚丙烯，支架上有24K黄金标记。输送系统由扩张器、鞘管、撕开鞘、定位器、顶帽、金属套管、触发丝、手柄和旋柄组成。环氧乙烷灭菌，一次性使用。货架有效期2年。 | 该产品用于肾动脉开口以下的腹主动脉瘤的腔内隔绝性治疗。 | 13de27f0-fac0-11eb-b658-0050568f9c84 | C02060800100001030890000248 | 02-血管介入治疗类材料 | 06-外周血管介入 | 08-腹主动脉延长支架 | 001-支架 | 00-不区分 | 001-髂动脉延长 | 14-73 | TFLE-14-73-ZT |  | 国械注进20163132905 | 13de27f0-fac0-11eb-b658-0050568f9c84 |  | 腹主动脉 | 非招标范围内
外周血管支架类 | 腹主动脉 | 库克（中国）医疗贸易有限公司 | 库克公司 Cook Incorporated | 7e56797b-fabd-11eb-b658-0050568f9c84 | 腹主动脉瘤支架系统-支架 | 国械注进20163132905 |  | 该产品由预装Z-型覆膜支架和Z-trak放送系统组成。支架分为分杈型主体和同侧/对侧髂动脉分支。支架由304不锈钢组成，覆有聚酯（聚对苯二甲酸乙二醇酯）纤维编织物，缝线的材料为聚丙烯，支架上有24K黄金标记。输送系统由扩张器、鞘管、撕开鞘、定位器、顶帽、金属套管、触发丝、手柄和旋柄组成。环氧乙烷灭菌，一次性使用。货架有效期2年。 | 该产品用于肾动脉开口以下的腹主动脉瘤的腔内隔绝性治疗。 | 13de2983-fac0-11eb-b658-0050568f9c84 | C02060800100001030890000249 | 02-血管介入治疗类材料 | 06-外周血管介入 | 08-腹主动脉延长支架 | 001-支架 | 00-不区分 | 001-髂动脉延长 | 22-73 | TFLE-22-73-ZT |  | 国械注进20163132905 | 13de2983-fac0-11eb-b658-0050568f9c84 |  | 腹主动脉 | 非招标范围内
外周血管支架类 | 腹主动脉 | 库克（中国）医疗贸易有限公司 | 库克公司 Cook Incorporated | 7e56797b-fabd-11eb-b658-0050568f9c84 | 腹主动脉瘤支架系统-支架 | 国械注进20163132905 |  | 该产品由预装Z-型覆膜支架和Z-trak放送系统组成。支架分为分杈型主体和同侧/对侧髂动脉分支。支架由304不锈钢组成，覆有聚酯（聚对苯二甲酸乙二醇酯）纤维编织物，缝线的材料为聚丙烯，支架上有24K黄金标记。输送系统由扩张器、鞘管、撕开鞘、定位器、顶帽、金属套管、触发丝、手柄和旋柄组成。环氧乙烷灭菌，一次性使用。货架有效期2年。 | 该产品用于肾动脉开口以下的腹主动脉瘤的腔内隔绝性治疗。 | 13de2b23-fac0-11eb-b658-0050568f9c84 | C02060800100001030890000250 | 02-血管介入治疗类材料 | 06-外周血管介入 | 08-腹主动脉延长支架 | 001-支架 | 00-不区分 | 001-髂动脉延长 | 20-39 | TFLE-20-39-ZT |  | 国械注进20163132905 | 13de2b23-fac0-11eb-b658-0050568f9c84 |  | 腹主动脉 | 非招标范围内
外周血管支架类 | 腹主动脉 | 库克（中国）医疗贸易有限公司 | 库克公司 Cook Incorporated | 7e56797b-fabd-11eb-b658-0050568f9c84 | 腹主动脉瘤支架系统-支架 | 国械注进20163132905 |  | 该产品由预装Z-型覆膜支架和Z-trak放送系统组成。支架分为分杈型主体和同侧/对侧髂动脉分支。支架由304不锈钢组成，覆有聚酯（聚对苯二甲酸乙二醇酯）纤维编织物，缝线的材料为聚丙烯，支架上有24K黄金标记。输送系统由扩张器、鞘管、撕开鞘、定位器、顶帽、金属套管、触发丝、手柄和旋柄组成。环氧乙烷灭菌，一次性使用。货架有效期2年。 | 该产品用于肾动脉开口以下的腹主动脉瘤的腔内隔绝性治疗。 | 13e0bbf3-fac0-11eb-b658-0050568f9c84 | C02060800100001030890000251 | 02-血管介入治疗类材料 | 06-外周血管介入 | 08-腹主动脉延长支架 | 001-支架 | 00-不区分 | 001-髂动脉延长 | 24-90 | TFLE-24-90-ZT |  | 国械注进20163132905 | 13e0bbf3-fac0-11eb-b658-0050568f9c84 |  | 腹主动脉 | 非招标范围内
外周血管支架类 | 腹主动脉 | 库克（中国）医疗贸易有限公司 | 库克公司 Cook Incorporated | 7e56797b-fabd-11eb-b658-0050568f9c84 | 腹主动脉瘤支架系统-支架 | 国械注进20163132905 |  | 该产品由预装Z-型覆膜支架和Z-trak放送系统组成。支架分为分杈型主体和同侧/对侧髂动脉分支。支架由304不锈钢组成，覆有聚酯（聚对苯二甲酸乙二醇酯）纤维编织物，缝线的材料为聚丙烯，支架上有24K黄金标记。输送系统由扩张器、鞘管、撕开鞘、定位器、顶帽、金属套管、触发丝、手柄和旋柄组成。环氧乙烷灭菌，一次性使用。货架有效期2年。 | 该产品用于肾动脉开口以下的腹主动脉瘤的腔内隔绝性治疗。 | 13e26aa7-fac0-11eb-b658-0050568f9c84 | C02060800100001030890000252 | 02-血管介入治疗类材料 | 06-外周血管介入 | 08-腹主动脉延长支架 | 001-支架 | 00-不区分 | 001-髂动脉延长 | 10-88 | TFLE-10-88-ZT |  | 国械注进20163132905 | 13e26aa7-fac0-11eb-b658-0050568f9c84 |  | 腹主动脉 | 非招标范围内
外周血管支架类 | 腹主动脉 | 库克（中国）医疗贸易有限公司 | 库克公司 Cook Incorporated | 7e56797b-fabd-11eb-b658-0050568f9c84 | 腹主动脉瘤支架系统-支架 | 国械注进20163132905 |  | 该产品由预装Z-型覆膜支架和Z-trak放送系统组成。支架分为分杈型主体和同侧/对侧髂动脉分支。支架由304不锈钢组成，覆有聚酯（聚对苯二甲酸乙二醇酯）纤维编织物，缝线的材料为聚丙烯，支架上有24K黄金标记。输送系统由扩张器、鞘管、撕开鞘、定位器、顶帽、金属套管、触发丝、手柄和旋柄组成。环氧乙烷灭菌，一次性使用。货架有效期2年。 | 该产品用于肾动脉开口以下的腹主动脉瘤的腔内隔绝性治疗。 | 13e3574c-fac0-11eb-b658-0050568f9c84 | C02060800100001030890000253 | 02-血管介入治疗类材料 | 06-外周血管介入 | 08-腹主动脉延长支架 | 001-支架 | 00-不区分 | 001-髂动脉延长 | 16-39 | TFLE-16-39-ZT |  | 国械注进20163132905 | 13e3574c-fac0-11eb-b658-0050568f9c84 |  | 腹主动脉 | 非招标范围内
外周血管支架类 | 腹主动脉 | 库克（中国）医疗贸易有限公司 | 库克公司 Cook Incorporated | 7e56797b-fabd-11eb-b658-0050568f9c84 | 腹主动脉瘤支架系统-支架 | 国械注进20163132905 |  | 该产品由预装Z-型覆膜支架和Z-trak放送系统组成。支架分为分杈型主体和同侧/对侧髂动脉分支。支架由304不锈钢组成，覆有聚酯（聚对苯二甲酸乙二醇酯）纤维编织物，缝线的材料为聚丙烯，支架上有24K黄金标记。输送系统由扩张器、鞘管、撕开鞘、定位器、顶帽、金属套管、触发丝、手柄和旋柄组成。环氧乙烷灭菌，一次性使用。货架有效期2年。 | 该产品用于肾动脉开口以下的腹主动脉瘤的腔内隔绝性治疗。 | 13e4a6d2-fac0-11eb-b658-0050568f9c84 | C02060800100001030890000254 | 02-血管介入治疗类材料 | 06-外周血管介入 | 08-腹主动脉延长支架 | 001-支架 | 00-不区分 | 001-髂动脉延长 | 10-122 | TFLE-10-122-ZT |  | 国械注进20163132905 | 13e4a6d2-fac0-11eb-b658-0050568f9c84 |  | 腹主动脉 | 非招标范围内
外周血管支架类 | 腹主动脉 | 上海微创心脉医疗科技（集团）股份有限公司 | 上海微创心脉医疗科技（集团）股份有限公司 | 7ea5fb52-cf8e-11e9-953f-fa163e0a8baf | 腹主动脉覆膜支架及输送系统-支架 | 国械注准20193130182 |  | 该产品由预装覆膜支架和输送系统组成。覆膜支架包括主体覆膜支架、分支覆膜支架、CUFF覆膜支架，由金属支架（镍钛合金）、覆膜（PET）、缝合线（PET）、后释放线（聚乙烯）和显影点（铂铱合金和钽）组成。主体覆膜支架裸段有倒钩结构。输送系统用于实现覆膜支架在人体内的输送、控制和释放，主要由锥形头、内管、衬管、外管、手柄等零部件组成。环氧乙烷灭菌，一次性使用。货架有效期二年。 | 该产品适用于近端瘤颈长度≥15mm的腹主动脉瘤。 | 19784690-d39e-11e9-953f-fa163e0a8baf | C02060800100001025010000159 | 02-血管介入治疗类材料 | 06-外周血管介入 | 08-腹主动脉延长支架 | 001-支架 | 00-不区分 | 001-髂动脉延长 | 分支覆膜支架远端直径：22mm，分支覆膜支架覆膜长度：100mm | CL22-100 | 0106935593708900 | 国械注准20193130182 | 19784690-d39e-11e9-953f-fa163e0a8baf |  | 腹主动脉 | 非招标范围内
外周血管支架类 | 腹主动脉 | 上海微创心脉医疗科技（集团）股份有限公司 | 上海微创心脉医疗科技（集团）股份有限公司 | 7ea5fb52-cf8e-11e9-953f-fa163e0a8baf | 腹主动脉覆膜支架及输送系统-支架 | 国械注准20193130182 |  | 该产品由预装覆膜支架和输送系统组成。覆膜支架包括主体覆膜支架、分支覆膜支架、CUFF覆膜支架，由金属支架（镍钛合金）、覆膜（PET）、缝合线（PET）、后释放线（聚乙烯）和显影点（铂铱合金和钽）组成。主体覆膜支架裸段有倒钩结构。输送系统用于实现覆膜支架在人体内的输送、控制和释放，主要由锥形头、内管、衬管、外管、手柄等零部件组成。环氧乙烷灭菌，一次性使用。货架有效期二年。 | 该产品适用于近端瘤颈长度≥15mm的腹主动脉瘤。 | 19784d57-d39e-11e9-953f-fa163e0a8baf | C02060800100001025010000160 | 02-血管介入治疗类材料 | 06-外周血管介入 | 08-腹主动脉延长支架 | 001-支架 | 00-不区分 | 001-髂动脉延长 | 分支覆膜支架远端直径：13mm，分支覆膜支架覆膜长度：110mm | CL13-110 | 0106935593796181 | 国械注准20193130182 | 19784d57-d39e-11e9-953f-fa163e0a8baf |  | 腹主动脉 | 非招标范围内
外周血管支架类 | 腹主动脉 | 上海微创心脉医疗科技（集团）股份有限公司 | 上海微创心脉医疗科技（集团）股份有限公司 | 7ea5fb52-cf8e-11e9-953f-fa163e0a8baf | 腹主动脉覆膜支架及输送系统-支架 | 国械注准20193130182 |  | 该产品由预装覆膜支架和输送系统组成。覆膜支架包括主体覆膜支架、分支覆膜支架、CUFF覆膜支架，由金属支架（镍钛合金）、覆膜（PET）、缝合线（PET）、后释放线（聚乙烯）和显影点（铂铱合金和钽）组成。主体覆膜支架裸段有倒钩结构。输送系统用于实现覆膜支架在人体内的输送、控制和释放，主要由锥形头、内管、衬管、外管、手柄等零部件组成。环氧乙烷灭菌，一次性使用。货架有效期二年。 | 该产品适用于近端瘤颈长度≥15mm的腹主动脉瘤。 | 19784f45-d39e-11e9-953f-fa163e0a8baf | C02060800100001025010000161 | 02-血管介入治疗类材料 | 06-外周血管介入 | 08-腹主动脉延长支架 | 001-支架 | 00-不区分 | 001-髂动脉延长 | 分支覆膜支架远端直径：18mm，分支覆膜支架覆膜长度：120mm | CL18-120 | 0106935593708870 | 国械注准20193130182 | 19784f45-d39e-11e9-953f-fa163e0a8baf |  | 腹主动脉 | 非招标范围内
外周血管支架类 | 腹主动脉 | 上海微创心脉医疗科技（集团）股份有限公司 | 上海微创心脉医疗科技（集团）股份有限公司 | 7ea5fb52-cf8e-11e9-953f-fa163e0a8baf | 腹主动脉覆膜支架及输送系统-支架 | 国械注准20193130182 |  | 该产品由预装覆膜支架和输送系统组成。覆膜支架包括主体覆膜支架、分支覆膜支架、CUFF覆膜支架，由金属支架（镍钛合金）、覆膜（PET）、缝合线（PET）、后释放线（聚乙烯）和显影点（铂铱合金和钽）组成。主体覆膜支架裸段有倒钩结构。输送系统用于实现覆膜支架在人体内的输送、控制和释放，主要由锥形头、内管、衬管、外管、手柄等零部件组成。环氧乙烷灭菌，一次性使用。货架有效期二年。 | 该产品适用于近端瘤颈长度≥15mm的腹主动脉瘤。 | 197850ef-d39e-11e9-953f-fa163e0a8baf | C02060800100001025010000162 | 02-血管介入治疗类材料 | 06-外周血管介入 | 08-腹主动脉延长支架 | 001-支架 | 00-不区分 | 001-髂动脉延长 | 分支覆膜支架远端直径：22mm，分支覆膜支架覆膜长度：120mm | CL22-120 | 0106935593708917 | 国械注准20193130182 | 197850ef-d39e-11e9-953f-fa163e0a8baf |  | 腹主动脉 | 非招标范围内
外周血管支架类 | 腹主动脉 | 上海微创心脉医疗科技（集团）股份有限公司 | 上海微创心脉医疗科技（集团）股份有限公司 | 7ea5fb52-cf8e-11e9-953f-fa163e0a8baf | 腹主动脉覆膜支架及输送系统-支架 | 国械注准20193130182 |  | 该产品由预装覆膜支架和输送系统组成。覆膜支架包括主体覆膜支架、分支覆膜支架、CUFF覆膜支架，由金属支架（镍钛合金）、覆膜（PET）、缝合线（PET）、后释放线（聚乙烯）和显影点（铂铱合金和钽）组成。主体覆膜支架裸段有倒钩结构。输送系统用于实现覆膜支架在人体内的输送、控制和释放，主要由锥形头、内管、衬管、外管、手柄等零部件组成。环氧乙烷灭菌，一次性使用。货架有效期二年。 | 该产品适用于近端瘤颈长度≥15mm的腹主动脉瘤。 | 19785293-d39e-11e9-953f-fa163e0a8baf | C02060800100001025010000163 | 02-血管介入治疗类材料 | 06-外周血管介入 | 08-腹主动脉延长支架 | 001-支架 | 00-不区分 | 001-髂动脉延长 | 分支覆膜支架远端直径：16mm，分支覆膜支架覆膜长度：110mm | CL16-110 | 0106935593796211 | 国械注准20193130182 | 19785293-d39e-11e9-953f-fa163e0a8baf |  | 腹主动脉 | 非招标范围内
外周血管支架类 | 腹主动脉 | 上海微创心脉医疗科技（集团）股份有限公司 | 上海微创心脉医疗科技（集团）股份有限公司 | 7ea5fb52-cf8e-11e9-953f-fa163e0a8baf | 腹主动脉覆膜支架及输送系统-支架 | 国械注准20193130182 |  | 该产品由预装覆膜支架和输送系统组成。覆膜支架包括主体覆膜支架、分支覆膜支架、CUFF覆膜支架，由金属支架（镍钛合金）、覆膜（PET）、缝合线（PET）、后释放线（聚乙烯）和显影点（铂铱合金和钽）组成。主体覆膜支架裸段有倒钩结构。输送系统用于实现覆膜支架在人体内的输送、控制和释放，主要由锥形头、内管、衬管、外管、手柄等零部件组成。环氧乙烷灭菌，一次性使用。货架有效期二年。 | 该产品适用于近端瘤颈长度≥15mm的腹主动脉瘤。 | 1978541a-d39e-11e9-953f-fa163e0a8baf | C02060800100001025010000164 | 02-血管介入治疗类材料 | 06-外周血管介入 | 08-腹主动脉延长支架 | 001-支架 | 00-不区分 | 001-髂动脉延长 | 分支覆膜支架远端直径：16mm，分支覆膜支架覆膜长度：100mm | CL16-100 | 0106935593754075 | 国械注准20193130182 | 1978541a-d39e-11e9-953f-fa163e0a8baf |  | 腹主动脉 | 非招标范围内
外周血管支架类 | 腹主动脉 | 上海微创心脉医疗科技（集团）股份有限公司 | 上海微创心脉医疗科技（集团）股份有限公司 | 7ea5fb52-cf8e-11e9-953f-fa163e0a8baf | 腹主动脉覆膜支架及输送系统-支架 | 国械注准20193130182 |  | 该产品由预装覆膜支架和输送系统组成。覆膜支架包括主体覆膜支架、分支覆膜支架、CUFF覆膜支架，由金属支架（镍钛合金）、覆膜（PET）、缝合线（PET）、后释放线（聚乙烯）和显影点（铂铱合金和钽）组成。主体覆膜支架裸段有倒钩结构。输送系统用于实现覆膜支架在人体内的输送、控制和释放，主要由锥形头、内管、衬管、外管、手柄等零部件组成。环氧乙烷灭菌，一次性使用。货架有效期二年。 | 该产品适用于近端瘤颈长度≥15mm的腹主动脉瘤。 | 19785588-d39e-11e9-953f-fa163e0a8baf | C02060800100001025010000165 | 02-血管介入治疗类材料 | 06-外周血管介入 | 08-腹主动脉延长支架 | 001-支架 | 00-不区分 | 001-髂动脉延长 | 分支覆膜支架远端直径：24mm，分支覆膜支架覆膜长度：110mm | CL24-110 | 0106935593796334 | 国械注准20193130182 | 19785588-d39e-11e9-953f-fa163e0a8baf |  | 腹主动脉 | 非招标范围内
外周血管支架类 | 腹主动脉 | 上海微创心脉医疗科技（集团）股份有限公司 | 上海微创心脉医疗科技（集团）股份有限公司 | 7ea5fb52-cf8e-11e9-953f-fa163e0a8baf | 腹主动脉覆膜支架及输送系统-支架 | 国械注准20193130182 |  | 该产品由预装覆膜支架和输送系统组成。覆膜支架包括主体覆膜支架、分支覆膜支架、CUFF覆膜支架，由金属支架（镍钛合金）、覆膜（PET）、缝合线（PET）、后释放线（聚乙烯）和显影点（铂铱合金和钽）组成。主体覆膜支架裸段有倒钩结构。输送系统用于实现覆膜支架在人体内的输送、控制和释放，主要由锥形头、内管、衬管、外管、手柄等零部件组成。环氧乙烷灭菌，一次性使用。货架有效期二年。 | 该产品适用于近端瘤颈长度≥15mm的腹主动脉瘤。 | 1978598f-d39e-11e9-953f-fa163e0a8baf | C02060800100001025010000166 | 02-血管介入治疗类材料 | 06-外周血管介入 | 08-腹主动脉延长支架 | 001-支架 | 00-不区分 | 001-髂动脉延长 | 分支覆膜支架远端直径：18mm，分支覆膜支架覆膜长度：100mm | CL18-100 | 0106935593708863 | 国械注准20193130182 | 1978598f-d39e-11e9-953f-fa163e0a8baf |  | 腹主动脉 | 非招标范围内
外周血管支架类 | 腹主动脉 | 上海微创心脉医疗科技（集团）股份有限公司 | 上海微创心脉医疗科技（集团）股份有限公司 | 7ea5fb52-cf8e-11e9-953f-fa163e0a8baf | 腹主动脉覆膜支架及输送系统-支架 | 国械注准20193130182 |  | 该产品由预装覆膜支架和输送系统组成。覆膜支架包括主体覆膜支架、分支覆膜支架、CUFF覆膜支架，由金属支架（镍钛合金）、覆膜（PET）、缝合线（PET）、后释放线（聚乙烯）和显影点（铂铱合金和钽）组成。主体覆膜支架裸段有倒钩结构。输送系统用于实现覆膜支架在人体内的输送、控制和释放，主要由锥形头、内管、衬管、外管、手柄等零部件组成。环氧乙烷灭菌，一次性使用。货架有效期二年。 | 该产品适用于近端瘤颈长度≥15mm的腹主动脉瘤。 | 19785cae-d39e-11e9-953f-fa163e0a8baf | C02060800100001025010000167 | 02-血管介入治疗类材料 | 06-外周血管介入 | 08-腹主动脉延长支架 | 001-支架 | 00-不区分 | 001-髂动脉延长 | 分支覆膜支架远端直径：10mm，分支覆膜支架覆膜长度：110mm | CL10-110 | 0106935593796150 | 国械注准20193130182 | 19785cae-d39e-11e9-953f-fa163e0a8baf |  | 腹主动脉 | 非招标范围内
外周血管支架类 | 腹主动脉 | 上海微创心脉医疗科技（集团）股份有限公司 | 上海微创心脉医疗科技（集团）股份有限公司 | 7ea5fb52-cf8e-11e9-953f-fa163e0a8baf | 腹主动脉覆膜支架及输送系统-支架 | 国械注准20193130182 |  | 该产品由预装覆膜支架和输送系统组成。覆膜支架包括主体覆膜支架、分支覆膜支架、CUFF覆膜支架，由金属支架（镍钛合金）、覆膜（PET）、缝合线（PET）、后释放线（聚乙烯）和显影点（铂铱合金和钽）组成。主体覆膜支架裸段有倒钩结构。输送系统用于实现覆膜支架在人体内的输送、控制和释放，主要由锥形头、内管、衬管、外管、手柄等零部件组成。环氧乙烷灭菌，一次性使用。货架有效期二年。 | 该产品适用于近端瘤颈长度≥15mm的腹主动脉瘤。 | 19785f24-d39e-11e9-953f-fa163e0a8baf | C02060800100001025010000168 | 02-血管介入治疗类材料 | 06-外周血管介入 | 08-腹主动脉延长支架 | 001-支架 | 00-不区分 | 001-髂动脉延长 | 分支覆膜支架远端直径：13mm，分支覆膜支架覆膜长度：100mm | CL13-100 | 0106935593754037 | 国械注准20193130182 | 19785f24-d39e-11e9-953f-fa163e0a8baf |  | 腹主动脉 | 非招标范围内
外周血管支架类 | 腹主动脉 | 上海微创心脉医疗科技（集团）股份有限公司 | 上海微创心脉医疗科技（集团）股份有限公司 | 7ea5fb52-cf8e-11e9-953f-fa163e0a8baf | 腹主动脉覆膜支架及输送系统-支架 | 国械注准20193130182 |  | 该产品由预装覆膜支架和输送系统组成。覆膜支架包括主体覆膜支架、分支覆膜支架、CUFF覆膜支架，由金属支架（镍钛合金）、覆膜（PET）、缝合线（PET）、后释放线（聚乙烯）和显影点（铂铱合金和钽）组成。主体覆膜支架裸段有倒钩结构。输送系统用于实现覆膜支架在人体内的输送、控制和释放，主要由锥形头、内管、衬管、外管、手柄等零部件组成。环氧乙烷灭菌，一次性使用。货架有效期二年。 | 该产品适用于近端瘤颈长度≥15mm的腹主动脉瘤。 | 197863d7-d39e-11e9-953f-fa163e0a8baf | C02060800100001025010000169 | 02-血管介入治疗类材料 | 06-外周血管介入 | 08-腹主动脉延长支架 | 001-支架 | 00-不区分 | 001-髂动脉延长 | 分支覆膜支架远端直径：24mm，分支覆膜支架覆膜长度：120mm | CL24-120 | 0106935593754167 | 国械注准20193130182 | 197863d7-d39e-11e9-953f-fa163e0a8baf |  | 腹主动脉 | 非招标范围内
外周血管支架类 | 腹主动脉 | 上海微创心脉医疗科技（集团）股份有限公司 | 上海微创心脉医疗科技（集团）股份有限公司 | 7ea5fb52-cf8e-11e9-953f-fa163e0a8baf | 腹主动脉覆膜支架及输送系统-支架 | 国械注准20193130182 |  | 该产品由预装覆膜支架和输送系统组成。覆膜支架包括主体覆膜支架、分支覆膜支架、CUFF覆膜支架，由金属支架（镍钛合金）、覆膜（PET）、缝合线（PET）、后释放线（聚乙烯）和显影点（铂铱合金和钽）组成。主体覆膜支架裸段有倒钩结构。输送系统用于实现覆膜支架在人体内的输送、控制和释放，主要由锥形头、内管、衬管、外管、手柄等零部件组成。环氧乙烷灭菌，一次性使用。货架有效期二年。 | 该产品适用于近端瘤颈长度≥15mm的腹主动脉瘤。 | 1978666b-d39e-11e9-953f-fa163e0a8baf | C02060800100001025010000170 | 02-血管介入治疗类材料 | 06-外周血管介入 | 08-腹主动脉延长支架 | 001-支架 | 00-不区分 | 001-髂动脉延长 | 分支覆膜支架远端直径：13mm，分支覆膜支架覆膜长度：120mm | CL13-120 | 0106935593754044 | 国械注准20193130182 | 1978666b-d39e-11e9-953f-fa163e0a8baf |  | 腹主动脉 | 非招标范围内
外周血管支架类 | 腹主动脉 | 上海微创心脉医疗科技（集团）股份有限公司 | 上海微创心脉医疗科技（集团）股份有限公司 | 7ea5fb52-cf8e-11e9-953f-fa163e0a8baf | 腹主动脉覆膜支架及输送系统-支架 | 国械注准20193130182 |  | 该产品由预装覆膜支架和输送系统组成。覆膜支架包括主体覆膜支架、分支覆膜支架、CUFF覆膜支架，由金属支架（镍钛合金）、覆膜（PET）、缝合线（PET）、后释放线（聚乙烯）和显影点（铂铱合金和钽）组成。主体覆膜支架裸段有倒钩结构。输送系统用于实现覆膜支架在人体内的输送、控制和释放，主要由锥形头、内管、衬管、外管、手柄等零部件组成。环氧乙烷灭菌，一次性使用。货架有效期二年。 | 该产品适用于近端瘤颈长度≥15mm的腹主动脉瘤。 | 19786902-d39e-11e9-953f-fa163e0a8baf | C02060800100001025010000171 | 02-血管介入治疗类材料 | 06-外周血管介入 | 08-腹主动脉延长支架 | 001-支架 | 00-不区分 | 001-髂动脉延长 | 分支覆膜支架远端直径：18mm，分支覆膜支架覆膜长度：110mm | CL18-110 | 0106935593796242 | 国械注准20193130182 | 19786902-d39e-11e9-953f-fa163e0a8baf |  | 腹主动脉 | 非招标范围内
外周血管支架类 | 腹主动脉 | 上海微创心脉医疗科技（集团）股份有限公司 | 上海微创心脉医疗科技（集团）股份有限公司 | 7ea5fb52-cf8e-11e9-953f-fa163e0a8baf | 腹主动脉覆膜支架及输送系统-支架 | 国械注准20193130182 |  | 该产品由预装覆膜支架和输送系统组成。覆膜支架包括主体覆膜支架、分支覆膜支架、CUFF覆膜支架，由金属支架（镍钛合金）、覆膜（PET）、缝合线（PET）、后释放线（聚乙烯）和显影点（铂铱合金和钽）组成。主体覆膜支架裸段有倒钩结构。输送系统用于实现覆膜支架在人体内的输送、控制和释放，主要由锥形头、内管、衬管、外管、手柄等零部件组成。环氧乙烷灭菌，一次性使用。货架有效期二年。 | 该产品适用于近端瘤颈长度≥15mm的腹主动脉瘤。 | 19786b9b-d39e-11e9-953f-fa163e0a8baf | C02060800100001025010000172 | 02-血管介入治疗类材料 | 06-外周血管介入 | 08-腹主动脉延长支架 | 001-支架 | 00-不区分 | 001-髂动脉延长 | 分支覆膜支架远端直径：16mm，分支覆膜支架覆膜长度：120mm | CL16-120 | 0106935593754082 | 国械注准20193130182 | 19786b9b-d39e-11e9-953f-fa163e0a8baf |  | 腹主动脉 | 非招标范围内
外周血管支架类 | 腹主动脉 | 上海微创心脉医疗科技（集团）股份有限公司 | 上海微创心脉医疗科技（集团）股份有限公司 | 7ea5fb52-cf8e-11e9-953f-fa163e0a8baf | 腹主动脉覆膜支架及输送系统-支架 | 国械注准20193130182 |  | 该产品由预装覆膜支架和输送系统组成。覆膜支架包括主体覆膜支架、分支覆膜支架、CUFF覆膜支架，由金属支架（镍钛合金）、覆膜（PET）、缝合线（PET）、后释放线（聚乙烯）和显影点（铂铱合金和钽）组成。主体覆膜支架裸段有倒钩结构。输送系统用于实现覆膜支架在人体内的输送、控制和释放，主要由锥形头、内管、衬管、外管、手柄等零部件组成。环氧乙烷灭菌，一次性使用。货架有效期二年。 | 该产品适用于近端瘤颈长度≥15mm的腹主动脉瘤。 | 19787a9e-d39e-11e9-953f-fa163e0a8baf | C02060800100001025010000173 | 02-血管介入治疗类材料 | 06-外周血管介入 | 08-腹主动脉延长支架 | 001-支架 | 00-不区分 | 001-髂动脉延长 | 分支覆膜支架远端直径：10mm，分支覆膜支架覆膜长度：120mm | CL10-120 | 0106935593754006 | 国械注准20193130182 | 19787a9e-d39e-11e9-953f-fa163e0a8baf |  | 腹主动脉 | 非招标范围内
外周血管支架类 | 腹主动脉 | 上海微创心脉医疗科技（集团）股份有限公司 | 上海微创心脉医疗科技（集团）股份有限公司 | 7ea5fb52-cf8e-11e9-953f-fa163e0a8baf | 腹主动脉覆膜支架及输送系统-支架 | 国械注准20193130182 |  | 该产品由预装覆膜支架和输送系统组成。覆膜支架包括主体覆膜支架、分支覆膜支架、CUFF覆膜支架，由金属支架（镍钛合金）、覆膜（PET）、缝合线（PET）、后释放线（聚乙烯）和显影点（铂铱合金和钽）组成。主体覆膜支架裸段有倒钩结构。输送系统用于实现覆膜支架在人体内的输送、控制和释放，主要由锥形头、内管、衬管、外管、手柄等零部件组成。环氧乙烷灭菌，一次性使用。货架有效期二年。 | 该产品适用于近端瘤颈长度≥15mm的腹主动脉瘤。 | 19787d65-d39e-11e9-953f-fa163e0a8baf | C02060800100001025010000174 | 02-血管介入治疗类材料 | 06-外周血管介入 | 08-腹主动脉延长支架 | 001-支架 | 00-不区分 | 001-髂动脉延长 | 分支覆膜支架远端直径：22mm，分支覆膜支架覆膜长度：110mm | CL22-110 | 0106935593796303 | 国械注准20193130182 | 19787d65-d39e-11e9-953f-fa163e0a8baf |  | 腹主动脉 | 非招标范围内
外周血管支架类 | 腹主动脉 | 上海微创心脉医疗科技（集团）股份有限公司 | 上海微创心脉医疗科技（集团）股份有限公司 | 7ea5fb52-cf8e-11e9-953f-fa163e0a8baf | 腹主动脉覆膜支架及输送系统-支架 | 国械注准20193130182 |  | 该产品由预装覆膜支架和输送系统组成。覆膜支架包括主体覆膜支架、分支覆膜支架、CUFF覆膜支架，由金属支架（镍钛合金）、覆膜（PET）、缝合线（PET）、后释放线（聚乙烯）和显影点（铂铱合金和钽）组成。主体覆膜支架裸段有倒钩结构。输送系统用于实现覆膜支架在人体内的输送、控制和释放，主要由锥形头、内管、衬管、外管、手柄等零部件组成。环氧乙烷灭菌，一次性使用。货架有效期二年。 | 该产品适用于近端瘤颈长度≥15mm的腹主动脉瘤。 | 19787fd8-d39e-11e9-953f-fa163e0a8baf | C02060800100001025010000175 | 02-血管介入治疗类材料 | 06-外周血管介入 | 08-腹主动脉延长支架 | 001-支架 | 00-不区分 | 001-髂动脉延长 | 分支覆膜支架远端直径：10mm，分支覆膜支架覆膜长度：100mm | CL10-100 | 0106935593753993 | 国械注准20193130182 | 19787fd8-d39e-11e9-953f-fa163e0a8baf |  | 腹主动脉 | 非招标范围内
外周血管支架类 | 腹主动脉 | 上海微创心脉医疗科技（集团）股份有限公司 | 上海微创心脉医疗科技（集团）股份有限公司 | 7ea5fb52-cf8e-11e9-953f-fa163e0a8baf | 腹主动脉覆膜支架及输送系统-支架 | 国械注准20193130182 |  | 该产品由预装覆膜支架和输送系统组成。覆膜支架包括主体覆膜支架、分支覆膜支架、CUFF覆膜支架，由金属支架（镍钛合金）、覆膜（PET）、缝合线（PET）、后释放线（聚乙烯）和显影点（铂铱合金和钽）组成。主体覆膜支架裸段有倒钩结构。输送系统用于实现覆膜支架在人体内的输送、控制和释放，主要由锥形头、内管、衬管、外管、手柄等零部件组成。环氧乙烷灭菌，一次性使用。货架有效期二年。 | 该产品适用于近端瘤颈长度≥15mm的腹主动脉瘤。 | 1978827a-d39e-11e9-953f-fa163e0a8baf | C02060800100001025010000176 | 02-血管介入治疗类材料 | 06-外周血管介入 | 08-腹主动脉延长支架 | 001-支架 | 00-不区分 | 001-髂动脉延长 | 分支覆膜支架远端直径：24mm，分支覆膜支架覆膜长度：100mm | CL24-100 | 0106935593754150 | 国械注准20193130182 | 1978827a-d39e-11e9-953f-fa163e0a8baf |  | 腹主动脉 | 非招标范围内
外周血管支架类 | 腹主动脉 | 上海微创心脉医疗科技（集团）股份有限公司 | 上海微创心脉医疗科技（集团）股份有限公司 | 7ea5fb52-cf8e-11e9-953f-fa163e0a8baf | 腹主动脉覆膜支架及输送系统-支架 | 国械注准20193130182 |  | 该产品由预装覆膜支架和输送系统组成。覆膜支架包括主体覆膜支架、分支覆膜支架、CUFF覆膜支架，由金属支架（镍钛合金）、覆膜（PET）、缝合线（PET）、后释放线（聚乙烯）和显影点（铂铱合金和钽）组成。主体覆膜支架裸段有倒钩结构。输送系统用于实现覆膜支架在人体内的输送、控制和释放，主要由锥形头、内管、衬管、外管、手柄等零部件组成。环氧乙烷灭菌，一次性使用。货架有效期二年。 | 该产品适用于近端瘤颈长度≥15mm的腹主动脉瘤。 | 197884ec-d39e-11e9-953f-fa163e0a8baf | C02060800100001025010000177 | 02-血管介入治疗类材料 | 06-外周血管介入 | 08-腹主动脉延长支架 | 001-支架 | 00-不区分 | 001-髂动脉延长 | 分支覆膜支架远端直径：20mm，分支覆膜支架覆膜长度：110mm | CL20-110 | 0106935593796273 | 国械注准20193130182 | 197884ec-d39e-11e9-953f-fa163e0a8baf |  | 腹主动脉 | 非招标范围内
外周血管支架类 | 腹主动脉 | 上海微创心脉医疗科技（集团）股份有限公司 | 上海微创心脉医疗科技（集团）股份有限公司 | 7ea5fb52-cf8e-11e9-953f-fa163e0a8baf | 腹主动脉覆膜支架及输送系统-支架 | 国械注准20193130182 |  | 该产品由预装覆膜支架和输送系统组成。覆膜支架包括主体覆膜支架、分支覆膜支架、CUFF覆膜支架，由金属支架（镍钛合金）、覆膜（PET）、缝合线（PET）、后释放线（聚乙烯）和显影点（铂铱合金和钽）组成。主体覆膜支架裸段有倒钩结构。输送系统用于实现覆膜支架在人体内的输送、控制和释放，主要由锥形头、内管、衬管、外管、手柄等零部件组成。环氧乙烷灭菌，一次性使用。货架有效期二年。 | 该产品适用于近端瘤颈长度≥15mm的腹主动脉瘤。 | 19788727-d39e-11e9-953f-fa163e0a8baf | C02060800100001025010000178 | 02-血管介入治疗类材料 | 06-外周血管介入 | 08-腹主动脉延长支架 | 001-支架 | 00-不区分 | 001-髂动脉延长 | 分支覆膜支架远端直径：20mm，分支覆膜支架覆膜长度：120mm | CL20-120 | 0106935593754129 | 国械注准20193130182 | 19788727-d39e-11e9-953f-fa163e0a8baf |  | 腹主动脉 | 非招标范围内
外周血管支架类 | 腹主动脉 | 上海微创心脉医疗科技（集团）股份有限公司 | 上海微创心脉医疗科技（集团）股份有限公司 | 7ea5fb52-cf8e-11e9-953f-fa163e0a8baf | 腹主动脉覆膜支架及输送系统-支架 | 国械注准20193130182 |  | 该产品由预装覆膜支架和输送系统组成。覆膜支架包括主体覆膜支架、分支覆膜支架、CUFF覆膜支架，由金属支架（镍钛合金）、覆膜（PET）、缝合线（PET）、后释放线（聚乙烯）和显影点（铂铱合金和钽）组成。主体覆膜支架裸段有倒钩结构。输送系统用于实现覆膜支架在人体内的输送、控制和释放，主要由锥形头、内管、衬管、外管、手柄等零部件组成。环氧乙烷灭菌，一次性使用。货架有效期二年。 | 该产品适用于近端瘤颈长度≥15mm的腹主动脉瘤。 | 19788982-d39e-11e9-953f-fa163e0a8baf | C02060800100001025010000179 | 02-血管介入治疗类材料 | 06-外周血管介入 | 08-腹主动脉延长支架 | 001-支架 | 00-不区分 | 001-髂动脉延长 | 分支覆膜支架远端直径：20mm，分支覆膜支架覆膜长度：100mm | CL20-100 | 0106935593754112 | 国械注准20193130182 | 19788982-d39e-11e9-953f-fa163e0a8baf |  | 腹主动脉 | 非招标范围内
外周血管支架类 | 腹主动脉 | 上海微创心脉医疗科技（集团）股份有限公司 | 上海微创心脉医疗科技（集团）股份有限公司 | 7ea5fb52-cf8e-11e9-953f-fa163e0a8baf | 腹主动脉覆膜支架及输送系统-支架 | 国械注准20193130182 |  | 该产品由预装覆膜支架和输送系统组成。覆膜支架包括主体覆膜支架、分支覆膜支架、CUFF覆膜支架，由金属支架（镍钛合金）、覆膜（PET）、缝合线（PET）、后释放线（聚乙烯）和显影点（铂铱合金和钽）组成。主体覆膜支架裸段有倒钩结构。输送系统用于实现覆膜支架在人体内的输送、控制和释放，主要由锥形头、内管、衬管、外管、手柄等零部件组成。环氧乙烷灭菌，一次性使用。货架有效期二年。 | 该产品适用于近端瘤颈长度≥15mm的腹主动脉瘤。 | 3a15cf3a-38b7-11ec-921a-0050568f9c84 | C02060800100001025010000194 | 02-血管介入治疗类材料 | 06-外周血管介入 | 08-腹主动脉延长支架 | 001-支架 | 00-不区分 | 001-髂动脉延长 | 分支覆膜支架远端直径：10mm，分支覆膜支架覆膜长度：90mm | CL10-90 | 0106935593796143 | 国械注准20193130182 | 3a15cf3a-38b7-11ec-921a-0050568f9c84 |  | 腹主动脉 | 非招标范围内
外周血管支架类 | 腹主动脉 | 上海微创心脉医疗科技（集团）股份有限公司 | 上海微创心脉医疗科技（集团）股份有限公司 | 7ea5fb52-cf8e-11e9-953f-fa163e0a8baf | 腹主动脉覆膜支架及输送系统-支架 | 国械注准20193130182 |  | 该产品由预装覆膜支架和输送系统组成。覆膜支架包括主体覆膜支架、分支覆膜支架、CUFF覆膜支架，由金属支架（镍钛合金）、覆膜（PET）、缝合线（PET）、后释放线（聚乙烯）和显影点（铂铱合金和钽）组成。主体覆膜支架裸段有倒钩结构。输送系统用于实现覆膜支架在人体内的输送、控制和释放，主要由锥形头、内管、衬管、外管、手柄等零部件组成。环氧乙烷灭菌，一次性使用。货架有效期二年。 | 该产品适用于近端瘤颈长度≥15mm的腹主动脉瘤。 | 3a16dc84-38b7-11ec-921a-0050568f9c84 | C02060800100001025010000195 | 02-血管介入治疗类材料 | 06-外周血管介入 | 08-腹主动脉延长支架 | 001-支架 | 00-不区分 | 001-髂动脉延长 | 分支覆膜支架远端直径：13mm，分支覆膜支架覆膜长度：130mm | CL13-130 | 0106935593796198 | 国械注准20193130182 | 3a16dc84-38b7-11ec-921a-0050568f9c84 |  | 腹主动脉 | 非招标范围内
外周血管支架类 | 腹主动脉 | 上海微创心脉医疗科技（集团）股份有限公司 | 上海微创心脉医疗科技（集团）股份有限公司 | 7ea5fb52-cf8e-11e9-953f-fa163e0a8baf | 腹主动脉覆膜支架及输送系统-支架 | 国械注准20193130182 |  | 该产品由预装覆膜支架和输送系统组成。覆膜支架包括主体覆膜支架、分支覆膜支架、CUFF覆膜支架，由金属支架（镍钛合金）、覆膜（PET）、缝合线（PET）、后释放线（聚乙烯）和显影点（铂铱合金和钽）组成。主体覆膜支架裸段有倒钩结构。输送系统用于实现覆膜支架在人体内的输送、控制和释放，主要由锥形头、内管、衬管、外管、手柄等零部件组成。环氧乙烷灭菌，一次性使用。货架有效期二年。 | 该产品适用于近端瘤颈长度≥15mm的腹主动脉瘤。 | 3a190f4d-38b7-11ec-921a-0050568f9c84 | C02060800100001025010000196 | 02-血管介入治疗类材料 | 06-外周血管介入 | 08-腹主动脉延长支架 | 001-支架 | 00-不区分 | 001-髂动脉延长 | 分支覆膜支架远端直径：10mm，分支覆膜支架覆膜长度：130mm | CL10-130 | 0106935593796167 | 国械注准20193130182 | 3a190f4d-38b7-11ec-921a-0050568f9c84 |  | 腹主动脉 | 非招标范围内
外周血管支架类 | 腹主动脉 | 上海微创心脉医疗科技（集团）股份有限公司 | 上海微创心脉医疗科技（集团）股份有限公司 | 7ea5fb52-cf8e-11e9-953f-fa163e0a8baf | 腹主动脉覆膜支架及输送系统-支架 | 国械注准20193130182 |  | 该产品由预装覆膜支架和输送系统组成。覆膜支架包括主体覆膜支架、分支覆膜支架、CUFF覆膜支架，由金属支架（镍钛合金）、覆膜（PET）、缝合线（PET）、后释放线（聚乙烯）和显影点（铂铱合金和钽）组成。主体覆膜支架裸段有倒钩结构。输送系统用于实现覆膜支架在人体内的输送、控制和释放，主要由锥形头、内管、衬管、外管、手柄等零部件组成。环氧乙烷灭菌，一次性使用。货架有效期二年。 | 该产品适用于近端瘤颈长度≥15mm的腹主动脉瘤。 | 3a1911a9-38b7-11ec-921a-0050568f9c84 | C02060800100001025010000197 | 02-血管介入治疗类材料 | 06-外周血管介入 | 08-腹主动脉延长支架 | 001-支架 | 00-不区分 | 001-髂动脉延长 | 分支覆膜支架远端直径：22mm，分支覆膜支架覆膜长度：130mm | CL22-130 | 0106935593796310 | 国械注准20193130182 | 3a1911a9-38b7-11ec-921a-0050568f9c84 |  | 腹主动脉 | 非招标范围内
外周血管支架类 | 腹主动脉 | 上海微创心脉医疗科技（集团）股份有限公司 | 上海微创心脉医疗科技（集团）股份有限公司 | 7ea5fb52-cf8e-11e9-953f-fa163e0a8baf | 腹主动脉覆膜支架及输送系统-支架 | 国械注准20193130182 |  | 该产品由预装覆膜支架和输送系统组成。覆膜支架包括主体覆膜支架、分支覆膜支架、CUFF覆膜支架，由金属支架（镍钛合金）、覆膜（PET）、缝合线（PET）、后释放线（聚乙烯）和显影点（铂铱合金和钽）组成。主体覆膜支架裸段有倒钩结构。输送系统用于实现覆膜支架在人体内的输送、控制和释放，主要由锥形头、内管、衬管、外管、手柄等零部件组成。环氧乙烷灭菌，一次性使用。货架有效期二年。 | 该产品适用于近端瘤颈长度≥15mm的腹主动脉瘤。 | 3a1913d3-38b7-11ec-921a-0050568f9c84 | C02060800100001025010000198 | 02-血管介入治疗类材料 | 06-外周血管介入 | 08-腹主动脉延长支架 | 001-支架 | 00-不区分 | 001-髂动脉延长 | 分支覆膜支架远端直径：20mm，分支覆膜支架覆膜长度：140mm | CL20-140 | 0106935593754136 | 国械注准20193130182 | 3a1913d3-38b7-11ec-921a-0050568f9c84 |  | 腹主动脉 | 非招标范围内
外周血管支架类 | 腹主动脉 | 上海微创心脉医疗科技（集团）股份有限公司 | 上海微创心脉医疗科技（集团）股份有限公司 | 7ea5fb52-cf8e-11e9-953f-fa163e0a8baf | 腹主动脉覆膜支架及输送系统-支架 | 国械注准20193130182 |  | 该产品由预装覆膜支架和输送系统组成。覆膜支架包括主体覆膜支架、分支覆膜支架、CUFF覆膜支架，由金属支架（镍钛合金）、覆膜（PET）、缝合线（PET）、后释放线（聚乙烯）和显影点（铂铱合金和钽）组成。主体覆膜支架裸段有倒钩结构。输送系统用于实现覆膜支架在人体内的输送、控制和释放，主要由锥形头、内管、衬管、外管、手柄等零部件组成。环氧乙烷灭菌，一次性使用。货架有效期二年。 | 该产品适用于近端瘤颈长度≥15mm的腹主动脉瘤。 | 3a1915d5-38b7-11ec-921a-0050568f9c84 | C02060800100001025010000199 | 02-血管介入治疗类材料 | 06-外周血管介入 | 08-腹主动脉延长支架 | 001-支架 | 00-不区分 | 001-髂动脉延长 | 分支覆膜支架远端直径：18mm，分支覆膜支架覆膜长度：140mm | CL18-140 | 0106935593708887 | 国械注准20193130182 | 3a1915d5-38b7-11ec-921a-0050568f9c84 |  | 腹主动脉 | 非招标范围内
外周血管支架类 | 腹主动脉 | 上海微创心脉医疗科技（集团）股份有限公司 | 上海微创心脉医疗科技（集团）股份有限公司 | 7ea5fb52-cf8e-11e9-953f-fa163e0a8baf | 腹主动脉覆膜支架及输送系统-支架 | 国械注准20193130182 |  | 该产品由预装覆膜支架和输送系统组成。覆膜支架包括主体覆膜支架、分支覆膜支架、CUFF覆膜支架，由金属支架（镍钛合金）、覆膜（PET）、缝合线（PET）、后释放线（聚乙烯）和显影点（铂铱合金和钽）组成。主体覆膜支架裸段有倒钩结构。输送系统用于实现覆膜支架在人体内的输送、控制和释放，主要由锥形头、内管、衬管、外管、手柄等零部件组成。环氧乙烷灭菌，一次性使用。货架有效期二年。 | 该产品适用于近端瘤颈长度≥15mm的腹主动脉瘤。 | 3a1a6c02-38b7-11ec-921a-0050568f9c84 | C02060800100001025010000200 | 02-血管介入治疗类材料 | 06-外周血管介入 | 08-腹主动脉延长支架 | 001-支架 | 00-不区分 | 001-髂动脉延长 | 分支覆膜支架远端直径：24mm，分支覆膜支架覆膜长度：90mm | CL24-90 | 0106935593796327 | 国械注准20193130182 | 3a1a6c02-38b7-11ec-921a-0050568f9c84 |  | 腹主动脉 | 非招标范围内
外周血管支架类 | 腹主动脉 | 上海微创心脉医疗科技（集团）股份有限公司 | 上海微创心脉医疗科技（集团）股份有限公司 | 7ea5fb52-cf8e-11e9-953f-fa163e0a8baf | 腹主动脉覆膜支架及输送系统-支架 | 国械注准20193130182 |  | 该产品由预装覆膜支架和输送系统组成。覆膜支架包括主体覆膜支架、分支覆膜支架、CUFF覆膜支架，由金属支架（镍钛合金）、覆膜（PET）、缝合线（PET）、后释放线（聚乙烯）和显影点（铂铱合金和钽）组成。主体覆膜支架裸段有倒钩结构。输送系统用于实现覆膜支架在人体内的输送、控制和释放，主要由锥形头、内管、衬管、外管、手柄等零部件组成。环氧乙烷灭菌，一次性使用。货架有效期二年。 | 该产品适用于近端瘤颈长度≥15mm的腹主动脉瘤。 | 3a1a6ea6-38b7-11ec-921a-0050568f9c84 | C02060800100001025010000201 | 02-血管介入治疗类材料 | 06-外周血管介入 | 08-腹主动脉延长支架 | 001-支架 | 00-不区分 | 001-髂动脉延长 | 分支覆膜支架远端直径：24mm，分支覆膜支架覆膜长度：80mm | CL24-80 | 0106935593754143 | 国械注准20193130182 | 3a1a6ea6-38b7-11ec-921a-0050568f9c84 |  | 腹主动脉 | 非招标范围内
外周血管支架类 | 腹主动脉 | 上海微创心脉医疗科技（集团）股份有限公司 | 上海微创心脉医疗科技（集团）股份有限公司 | 7ea5fb52-cf8e-11e9-953f-fa163e0a8baf | 腹主动脉覆膜支架及输送系统-支架 | 国械注准20193130182 |  | 该产品由预装覆膜支架和输送系统组成。覆膜支架包括主体覆膜支架、分支覆膜支架、CUFF覆膜支架，由金属支架（镍钛合金）、覆膜（PET）、缝合线（PET）、后释放线（聚乙烯）和显影点（铂铱合金和钽）组成。主体覆膜支架裸段有倒钩结构。输送系统用于实现覆膜支架在人体内的输送、控制和释放，主要由锥形头、内管、衬管、外管、手柄等零部件组成。环氧乙烷灭菌，一次性使用。货架有效期二年。 | 该产品适用于近端瘤颈长度≥15mm的腹主动脉瘤。 | 3a1b2e79-38b7-11ec-921a-0050568f9c84 | C02060800100001025010000202 | 02-血管介入治疗类材料 | 06-外周血管介入 | 08-腹主动脉延长支架 | 001-支架 | 00-不区分 | 001-髂动脉延长 | 分支覆膜支架远端直径：16mm，分支覆膜支架覆膜长度：80mm | CL16-80 | 0106935593754068 | 国械注准20193130182 | 3a1b2e79-38b7-11ec-921a-0050568f9c84 |  | 腹主动脉 | 非招标范围内
外周血管支架类 | 腹主动脉 | 上海微创心脉医疗科技（集团）股份有限公司 | 上海微创心脉医疗科技（集团）股份有限公司 | 7ea5fb52-cf8e-11e9-953f-fa163e0a8baf | 腹主动脉覆膜支架及输送系统-支架 | 国械注准20193130182 |  | 该产品由预装覆膜支架和输送系统组成。覆膜支架包括主体覆膜支架、分支覆膜支架、CUFF覆膜支架，由金属支架（镍钛合金）、覆膜（PET）、缝合线（PET）、后释放线（聚乙烯）和显影点（铂铱合金和钽）组成。主体覆膜支架裸段有倒钩结构。输送系统用于实现覆膜支架在人体内的输送、控制和释放，主要由锥形头、内管、衬管、外管、手柄等零部件组成。环氧乙烷灭菌，一次性使用。货架有效期二年。 | 该产品适用于近端瘤颈长度≥15mm的腹主动脉瘤。 | 3a1b2fe2-38b7-11ec-921a-0050568f9c84 | C02060800100001025010000203 | 02-血管介入治疗类材料 | 06-外周血管介入 | 08-腹主动脉延长支架 | 001-支架 | 00-不区分 | 001-髂动脉延长 | 分支覆膜支架远端直径：16mm，分支覆膜支架覆膜长度：130mm | CL16-130 | 0106935593796228 | 国械注准20193130182 | 3a1b2fe2-38b7-11ec-921a-0050568f9c84 |  | 腹主动脉 | 非招标范围内
外周血管支架类 | 腹主动脉 | 上海微创心脉医疗科技（集团）股份有限公司 | 上海微创心脉医疗科技（集团）股份有限公司 | 7ea5fb52-cf8e-11e9-953f-fa163e0a8baf | 腹主动脉覆膜支架及输送系统-支架 | 国械注准20193130182 |  | 该产品由预装覆膜支架和输送系统组成。覆膜支架包括主体覆膜支架、分支覆膜支架、CUFF覆膜支架，由金属支架（镍钛合金）、覆膜（PET）、缝合线（PET）、后释放线（聚乙烯）和显影点（铂铱合金和钽）组成。主体覆膜支架裸段有倒钩结构。输送系统用于实现覆膜支架在人体内的输送、控制和释放，主要由锥形头、内管、衬管、外管、手柄等零部件组成。环氧乙烷灭菌，一次性使用。货架有效期二年。 | 该产品适用于近端瘤颈长度≥15mm的腹主动脉瘤。 | 3a1b31b5-38b7-11ec-921a-0050568f9c84 | C02060800100001025010000204 | 02-血管介入治疗类材料 | 06-外周血管介入 | 08-腹主动脉延长支架 | 001-支架 | 00-不区分 | 001-髂动脉延长 | 分支覆膜支架远端直径：24mm，分支覆膜支架覆膜长度：130mm | CL24-130 | 0106935593796341 | 国械注准20193130182 | 3a1b31b5-38b7-11ec-921a-0050568f9c84 |  | 腹主动脉 | 非招标范围内
外周血管支架类 | 腹主动脉 | 上海微创心脉医疗科技（集团）股份有限公司 | 上海微创心脉医疗科技（集团）股份有限公司 | 7ea5fb52-cf8e-11e9-953f-fa163e0a8baf | 腹主动脉覆膜支架及输送系统-支架 | 国械注准20193130182 |  | 该产品由预装覆膜支架和输送系统组成。覆膜支架包括主体覆膜支架、分支覆膜支架、CUFF覆膜支架，由金属支架（镍钛合金）、覆膜（PET）、缝合线（PET）、后释放线（聚乙烯）和显影点（铂铱合金和钽）组成。主体覆膜支架裸段有倒钩结构。输送系统用于实现覆膜支架在人体内的输送、控制和释放，主要由锥形头、内管、衬管、外管、手柄等零部件组成。环氧乙烷灭菌，一次性使用。货架有效期二年。 | 该产品适用于近端瘤颈长度≥15mm的腹主动脉瘤。 | 3a1b333e-38b7-11ec-921a-0050568f9c84 | C02060800100001025010000205 | 02-血管介入治疗类材料 | 06-外周血管介入 | 08-腹主动脉延长支架 | 001-支架 | 00-不区分 | 001-髂动脉延长 | 分支覆膜支架远端直径：22mm，分支覆膜支架覆膜长度：140mm | CL22-140 | 0106935593708924 | 国械注准20193130182 | 3a1b333e-38b7-11ec-921a-0050568f9c84 |  | 腹主动脉 | 非招标范围内
外周血管支架类 | 腹主动脉 | 上海微创心脉医疗科技（集团）股份有限公司 | 上海微创心脉医疗科技（集团）股份有限公司 | 7ea5fb52-cf8e-11e9-953f-fa163e0a8baf | 腹主动脉覆膜支架及输送系统-支架 | 国械注准20193130182 |  | 该产品由预装覆膜支架和输送系统组成。覆膜支架包括主体覆膜支架、分支覆膜支架、CUFF覆膜支架，由金属支架（镍钛合金）、覆膜（PET）、缝合线（PET）、后释放线（聚乙烯）和显影点（铂铱合金和钽）组成。主体覆膜支架裸段有倒钩结构。输送系统用于实现覆膜支架在人体内的输送、控制和释放，主要由锥形头、内管、衬管、外管、手柄等零部件组成。环氧乙烷灭菌，一次性使用。货架有效期二年。 | 该产品适用于近端瘤颈长度≥15mm的腹主动脉瘤。 | 3a1b34d9-38b7-11ec-921a-0050568f9c84 | C02060800100001025010000206 | 02-血管介入治疗类材料 | 06-外周血管介入 | 08-腹主动脉延长支架 | 001-支架 | 00-不区分 | 001-髂动脉延长 | 分支覆膜支架远端直径：22mm，分支覆膜支架覆膜长度：90mm | CL22-90 | 0106935593796297 | 国械注准20193130182 | 3a1b34d9-38b7-11ec-921a-0050568f9c84 |  | 腹主动脉 | 非招标范围内
外周血管支架类 | 腹主动脉 | 上海微创心脉医疗科技（集团）股份有限公司 | 上海微创心脉医疗科技（集团）股份有限公司 | 7ea5fb52-cf8e-11e9-953f-fa163e0a8baf | 腹主动脉覆膜支架及输送系统-支架 | 国械注准20193130182 |  | 该产品由预装覆膜支架和输送系统组成。覆膜支架包括主体覆膜支架、分支覆膜支架、CUFF覆膜支架，由金属支架（镍钛合金）、覆膜（PET）、缝合线（PET）、后释放线（聚乙烯）和显影点（铂铱合金和钽）组成。主体覆膜支架裸段有倒钩结构。输送系统用于实现覆膜支架在人体内的输送、控制和释放，主要由锥形头、内管、衬管、外管、手柄等零部件组成。环氧乙烷灭菌，一次性使用。货架有效期二年。 | 该产品适用于近端瘤颈长度≥15mm的腹主动脉瘤。 | 3a1b3647-38b7-11ec-921a-0050568f9c84 | C02060800100001025010000207 | 02-血管介入治疗类材料 | 06-外周血管介入 | 08-腹主动脉延长支架 | 001-支架 | 00-不区分 | 001-髂动脉延长 | 分支覆膜支架远端直径：18mm，分支覆膜支架覆膜长度：130mm | CL18-130 | 0106935593796259 | 国械注准20193130182 | 3a1b3647-38b7-11ec-921a-0050568f9c84 |  | 腹主动脉 | 非招标范围内
外周血管支架类 | 腹主动脉 | 上海微创心脉医疗科技（集团）股份有限公司 | 上海微创心脉医疗科技（集团）股份有限公司 | 7ea5fb52-cf8e-11e9-953f-fa163e0a8baf | 腹主动脉覆膜支架及输送系统-支架 | 国械注准20193130182 |  | 该产品由预装覆膜支架和输送系统组成。覆膜支架包括主体覆膜支架、分支覆膜支架、CUFF覆膜支架，由金属支架（镍钛合金）、覆膜（PET）、缝合线（PET）、后释放线（聚乙烯）和显影点（铂铱合金和钽）组成。主体覆膜支架裸段有倒钩结构。输送系统用于实现覆膜支架在人体内的输送、控制和释放，主要由锥形头、内管、衬管、外管、手柄等零部件组成。环氧乙烷灭菌，一次性使用。货架有效期二年。 | 该产品适用于近端瘤颈长度≥15mm的腹主动脉瘤。 | 3a1b38fa-38b7-11ec-921a-0050568f9c84 | C02060800100001025010000208 | 02-血管介入治疗类材料 | 06-外周血管介入 | 08-腹主动脉延长支架 | 001-支架 | 00-不区分 | 001-髂动脉延长 | 分支覆膜支架远端直径：24mm，分支覆膜支架覆膜长度：140mm | CL24-140 | 0106935593754174 | 国械注准20193130182 | 3a1b38fa-38b7-11ec-921a-0050568f9c84 |  | 腹主动脉 | 非招标范围内
外周血管支架类 | 腹主动脉 | 上海微创心脉医疗科技（集团）股份有限公司 | 上海微创心脉医疗科技（集团）股份有限公司 | 7ea5fb52-cf8e-11e9-953f-fa163e0a8baf | 腹主动脉覆膜支架及输送系统-支架 | 国械注准20193130182 |  | 该产品由预装覆膜支架和输送系统组成。覆膜支架包括主体覆膜支架、分支覆膜支架、CUFF覆膜支架，由金属支架（镍钛合金）、覆膜（PET）、缝合线（PET）、后释放线（聚乙烯）和显影点（铂铱合金和钽）组成。主体覆膜支架裸段有倒钩结构。输送系统用于实现覆膜支架在人体内的输送、控制和释放，主要由锥形头、内管、衬管、外管、手柄等零部件组成。环氧乙烷灭菌，一次性使用。货架有效期二年。 | 该产品适用于近端瘤颈长度≥15mm的腹主动脉瘤。 | 3a1ce8c3-38b7-11ec-921a-0050568f9c84 | C02060800100001025010000209 | 02-血管介入治疗类材料 | 06-外周血管介入 | 08-腹主动脉延长支架 | 001-支架 | 00-不区分 | 001-髂动脉延长 | 分支覆膜支架远端直径：20mm，分支覆膜支架覆膜长度：130mm | CL20-130 | 0106935593796280 | 国械注准20193130182 | 3a1ce8c3-38b7-11ec-921a-0050568f9c84 |  | 腹主动脉 | 非招标范围内
外周血管支架类 | 腹主动脉 | 上海微创心脉医疗科技（集团）股份有限公司 | 上海微创心脉医疗科技（集团）股份有限公司 | 7ea5fb52-cf8e-11e9-953f-fa163e0a8baf | 腹主动脉覆膜支架及输送系统-支架 | 国械注准20193130182 |  | 该产品由预装覆膜支架和输送系统组成。覆膜支架包括主体覆膜支架、分支覆膜支架、CUFF覆膜支架，由金属支架（镍钛合金）、覆膜（PET）、缝合线（PET）、后释放线（聚乙烯）和显影点（铂铱合金和钽）组成。主体覆膜支架裸段有倒钩结构。输送系统用于实现覆膜支架在人体内的输送、控制和释放，主要由锥形头、内管、衬管、外管、手柄等零部件组成。环氧乙烷灭菌，一次性使用。货架有效期二年。 | 该产品适用于近端瘤颈长度≥15mm的腹主动脉瘤。 | 3a1cecd4-38b7-11ec-921a-0050568f9c84 | C02060800100001025010000210 | 02-血管介入治疗类材料 | 06-外周血管介入 | 08-腹主动脉延长支架 | 001-支架 | 00-不区分 | 001-髂动脉延长 | 分支覆膜支架远端直径：13mm，分支覆膜支架覆膜长度：80mm | CL13-80 | 0106935593754020 | 国械注准20193130182 | 3a1cecd4-38b7-11ec-921a-0050568f9c84 |  | 腹主动脉 | 非招标范围内
外周血管支架类 | 腹主动脉 | 上海微创心脉医疗科技（集团）股份有限公司 | 上海微创心脉医疗科技（集团）股份有限公司 | 7ea5fb52-cf8e-11e9-953f-fa163e0a8baf | 腹主动脉覆膜支架及输送系统-支架 | 国械注准20193130182 |  | 该产品由预装覆膜支架和输送系统组成。覆膜支架包括主体覆膜支架、分支覆膜支架、CUFF覆膜支架，由金属支架（镍钛合金）、覆膜（PET）、缝合线（PET）、后释放线（聚乙烯）和显影点（铂铱合金和钽）组成。主体覆膜支架裸段有倒钩结构。输送系统用于实现覆膜支架在人体内的输送、控制和释放，主要由锥形头、内管、衬管、外管、手柄等零部件组成。环氧乙烷灭菌，一次性使用。货架有效期二年。 | 该产品适用于近端瘤颈长度≥15mm的腹主动脉瘤。 | 3a1e2112-38b7-11ec-921a-0050568f9c84 | C02060800100001025010000211 | 02-血管介入治疗类材料 | 06-外周血管介入 | 08-腹主动脉延长支架 | 001-支架 | 00-不区分 | 001-髂动脉延长 | 分支覆膜支架远端直径：10mm，分支覆膜支架覆膜长度：140mm | CL10-140 | 0106935593754013 | 国械注准20193130182 | 3a1e2112-38b7-11ec-921a-0050568f9c84 |  | 腹主动脉 | 非招标范围内
外周血管支架类 | 腹主动脉 | 上海微创心脉医疗科技（集团）股份有限公司 | 上海微创心脉医疗科技（集团）股份有限公司 | 7ea5fb52-cf8e-11e9-953f-fa163e0a8baf | 腹主动脉覆膜支架及输送系统-支架 | 国械注准20193130182 |  | 该产品由预装覆膜支架和输送系统组成。覆膜支架包括主体覆膜支架、分支覆膜支架、CUFF覆膜支架，由金属支架（镍钛合金）、覆膜（PET）、缝合线（PET）、后释放线（聚乙烯）和显影点（铂铱合金和钽）组成。主体覆膜支架裸段有倒钩结构。输送系统用于实现覆膜支架在人体内的输送、控制和释放，主要由锥形头、内管、衬管、外管、手柄等零部件组成。环氧乙烷灭菌，一次性使用。货架有效期二年。 | 该产品适用于近端瘤颈长度≥15mm的腹主动脉瘤。 | 3a1e231c-38b7-11ec-921a-0050568f9c84 | C02060800100001025010000212 | 02-血管介入治疗类材料 | 06-外周血管介入 | 08-腹主动脉延长支架 | 001-支架 | 00-不区分 | 001-髂动脉延长 | 分支覆膜支架远端直径：20mm，分支覆膜支架覆膜长度：80mm | CL20-80 | 0106935593754105 | 国械注准20193130182 | 3a1e231c-38b7-11ec-921a-0050568f9c84 |  | 腹主动脉 | 非招标范围内
外周血管支架类 | 腹主动脉 | 上海微创心脉医疗科技（集团）股份有限公司 | 上海微创心脉医疗科技（集团）股份有限公司 | 7ea5fb52-cf8e-11e9-953f-fa163e0a8baf | 腹主动脉覆膜支架及输送系统-支架 | 国械注准20193130182 |  | 该产品由预装覆膜支架和输送系统组成。覆膜支架包括主体覆膜支架、分支覆膜支架、CUFF覆膜支架，由金属支架（镍钛合金）、覆膜（PET）、缝合线（PET）、后释放线（聚乙烯）和显影点（铂铱合金和钽）组成。主体覆膜支架裸段有倒钩结构。输送系统用于实现覆膜支架在人体内的输送、控制和释放，主要由锥形头、内管、衬管、外管、手柄等零部件组成。环氧乙烷灭菌，一次性使用。货架有效期二年。 | 该产品适用于近端瘤颈长度≥15mm的腹主动脉瘤。 | 3a1e24ba-38b7-11ec-921a-0050568f9c84 | C02060800100001025010000213 | 02-血管介入治疗类材料 | 06-外周血管介入 | 08-腹主动脉延长支架 | 001-支架 | 00-不区分 | 001-髂动脉延长 | 分支覆膜支架远端直径：13mm，分支覆膜支架覆膜长度：140mm | CL13-140 | 0106935593754051 | 国械注准20193130182 | 3a1e24ba-38b7-11ec-921a-0050568f9c84 |  | 腹主动脉 | 非招标范围内
外周血管支架类 | 腹主动脉 | 上海微创心脉医疗科技（集团）股份有限公司 | 上海微创心脉医疗科技（集团）股份有限公司 | 7ea5fb52-cf8e-11e9-953f-fa163e0a8baf | 腹主动脉覆膜支架及输送系统-支架 | 国械注准20193130182 |  | 该产品由预装覆膜支架和输送系统组成。覆膜支架包括主体覆膜支架、分支覆膜支架、CUFF覆膜支架，由金属支架（镍钛合金）、覆膜（PET）、缝合线（PET）、后释放线（聚乙烯）和显影点（铂铱合金和钽）组成。主体覆膜支架裸段有倒钩结构。输送系统用于实现覆膜支架在人体内的输送、控制和释放，主要由锥形头、内管、衬管、外管、手柄等零部件组成。环氧乙烷灭菌，一次性使用。货架有效期二年。 | 该产品适用于近端瘤颈长度≥15mm的腹主动脉瘤。 | 3a1e2632-38b7-11ec-921a-0050568f9c84 | C02060800100001025010000214 | 02-血管介入治疗类材料 | 06-外周血管介入 | 08-腹主动脉延长支架 | 001-支架 | 00-不区分 | 001-髂动脉延长 | 分支覆膜支架远端直径：10mm，分支覆膜支架覆膜长度：80mm | CL10-80 | 0106935593753986 | 国械注准20193130182 | 3a1e2632-38b7-11ec-921a-0050568f9c84 |  | 腹主动脉 | 非招标范围内
外周血管支架类 | 腹主动脉 | 上海微创心脉医疗科技（集团）股份有限公司 | 上海微创心脉医疗科技（集团）股份有限公司 | 7ea5fb52-cf8e-11e9-953f-fa163e0a8baf | 腹主动脉覆膜支架及输送系统-支架 | 国械注准20193130182 |  | 该产品由预装覆膜支架和输送系统组成。覆膜支架包括主体覆膜支架、分支覆膜支架、CUFF覆膜支架，由金属支架（镍钛合金）、覆膜（PET）、缝合线（PET）、后释放线（聚乙烯）和显影点（铂铱合金和钽）组成。主体覆膜支架裸段有倒钩结构。输送系统用于实现覆膜支架在人体内的输送、控制和释放，主要由锥形头、内管、衬管、外管、手柄等零部件组成。环氧乙烷灭菌，一次性使用。货架有效期二年。 | 该产品适用于近端瘤颈长度≥15mm的腹主动脉瘤。 | 3a1e27bb-38b7-11ec-921a-0050568f9c84 | C02060800100001025010000215 | 02-血管介入治疗类材料 | 06-外周血管介入 | 08-腹主动脉延长支架 | 001-支架 | 00-不区分 | 001-髂动脉延长 | 分支覆膜支架远端直径：18mm，分支覆膜支架覆膜长度：90mm | CL18-90 | 0106935593796235 | 国械注准20193130182 | 3a1e27bb-38b7-11ec-921a-0050568f9c84 |  | 腹主动脉 | 非招标范围内
外周血管支架类 | 腹主动脉 | 上海微创心脉医疗科技（集团）股份有限公司 | 上海微创心脉医疗科技（集团）股份有限公司 | 7ea5fb52-cf8e-11e9-953f-fa163e0a8baf | 腹主动脉覆膜支架及输送系统-支架 | 国械注准20193130182 |  | 该产品由预装覆膜支架和输送系统组成。覆膜支架包括主体覆膜支架、分支覆膜支架、CUFF覆膜支架，由金属支架（镍钛合金）、覆膜（PET）、缝合线（PET）、后释放线（聚乙烯）和显影点（铂铱合金和钽）组成。主体覆膜支架裸段有倒钩结构。输送系统用于实现覆膜支架在人体内的输送、控制和释放，主要由锥形头、内管、衬管、外管、手柄等零部件组成。环氧乙烷灭菌，一次性使用。货架有效期二年。 | 该产品适用于近端瘤颈长度≥15mm的腹主动脉瘤。 | 3a1e2944-38b7-11ec-921a-0050568f9c84 | C02060800100001025010000216 | 02-血管介入治疗类材料 | 06-外周血管介入 | 08-腹主动脉延长支架 | 001-支架 | 00-不区分 | 001-髂动脉延长 | 分支覆膜支架远端直径：16mm，分支覆膜支架覆膜长度：140mm | CL16-140 | 0106935593754099 | 国械注准20193130182 | 3a1e2944-38b7-11ec-921a-0050568f9c84 |  | 腹主动脉 | 非招标范围内
外周血管支架类 | 腹主动脉 | 上海微创心脉医疗科技（集团）股份有限公司 | 上海微创心脉医疗科技（集团）股份有限公司 | 7ea5fb52-cf8e-11e9-953f-fa163e0a8baf | 腹主动脉覆膜支架及输送系统-支架 | 国械注准20193130182 |  | 该产品由预装覆膜支架和输送系统组成。覆膜支架包括主体覆膜支架、分支覆膜支架、CUFF覆膜支架，由金属支架（镍钛合金）、覆膜（PET）、缝合线（PET）、后释放线（聚乙烯）和显影点（铂铱合金和钽）组成。主体覆膜支架裸段有倒钩结构。输送系统用于实现覆膜支架在人体内的输送、控制和释放，主要由锥形头、内管、衬管、外管、手柄等零部件组成。环氧乙烷灭菌，一次性使用。货架有效期二年。 | 该产品适用于近端瘤颈长度≥15mm的腹主动脉瘤。 | 3a1e2aba-38b7-11ec-921a-0050568f9c84 | C02060800100001025010000217 | 02-血管介入治疗类材料 | 06-外周血管介入 | 08-腹主动脉延长支架 | 001-支架 | 00-不区分 | 001-髂动脉延长 | 分支覆膜支架远端直径：20mm，分支覆膜支架覆膜长度：90mm | CL20-90 | 0106935593796266 | 国械注准20193130182 | 3a1e2aba-38b7-11ec-921a-0050568f9c84 |  | 腹主动脉 | 非招标范围内
外周血管支架类 | 腹主动脉 | 上海微创心脉医疗科技（集团）股份有限公司 | 上海微创心脉医疗科技（集团）股份有限公司 | 7ea5fb52-cf8e-11e9-953f-fa163e0a8baf | 腹主动脉覆膜支架及输送系统-支架 | 国械注准20193130182 |  | 该产品由预装覆膜支架和输送系统组成。覆膜支架包括主体覆膜支架、分支覆膜支架、CUFF覆膜支架，由金属支架（镍钛合金）、覆膜（PET）、缝合线（PET）、后释放线（聚乙烯）和显影点（铂铱合金和钽）组成。主体覆膜支架裸段有倒钩结构。输送系统用于实现覆膜支架在人体内的输送、控制和释放，主要由锥形头、内管、衬管、外管、手柄等零部件组成。环氧乙烷灭菌，一次性使用。货架有效期二年。 | 该产品适用于近端瘤颈长度≥15mm的腹主动脉瘤。 | 3a1e2c22-38b7-11ec-921a-0050568f9c84 | C02060800100001025010000218 | 02-血管介入治疗类材料 | 06-外周血管介入 | 08-腹主动脉延长支架 | 001-支架 | 00-不区分 | 001-髂动脉延长 | 分支覆膜支架远端直径：18mm，分支覆膜支架覆膜长度：80mm | CL18-80 | 0106935593708856 | 国械注准20193130182 | 3a1e2c22-38b7-11ec-921a-0050568f9c84 |  | 腹主动脉 | 非招标范围内
外周血管支架类 | 腹主动脉 | 上海微创心脉医疗科技（集团）股份有限公司 | 上海微创心脉医疗科技（集团）股份有限公司 | 7ea5fb52-cf8e-11e9-953f-fa163e0a8baf | 腹主动脉覆膜支架及输送系统-支架 | 国械注准20193130182 |  | 该产品由预装覆膜支架和输送系统组成。覆膜支架包括主体覆膜支架、分支覆膜支架、CUFF覆膜支架，由金属支架（镍钛合金）、覆膜（PET）、缝合线（PET）、后释放线（聚乙烯）和显影点（铂铱合金和钽）组成。主体覆膜支架裸段有倒钩结构。输送系统用于实现覆膜支架在人体内的输送、控制和释放，主要由锥形头、内管、衬管、外管、手柄等零部件组成。环氧乙烷灭菌，一次性使用。货架有效期二年。 | 该产品适用于近端瘤颈长度≥15mm的腹主动脉瘤。 | 3a1e2d9d-38b7-11ec-921a-0050568f9c84 | C02060800100001025010000219 | 02-血管介入治疗类材料 | 06-外周血管介入 | 08-腹主动脉延长支架 | 001-支架 | 00-不区分 | 001-髂动脉延长 | 分支覆膜支架远端直径：16mm，分支覆膜支架覆膜长度：90mm | CL16-90 | 0106935593796204 | 国械注准20193130182 | 3a1e2d9d-38b7-11ec-921a-0050568f9c84 |  | 腹主动脉 | 非招标范围内
外周血管支架类 | 腹主动脉 | 上海微创心脉医疗科技（集团）股份有限公司 | 上海微创心脉医疗科技（集团）股份有限公司 | 7ea5fb52-cf8e-11e9-953f-fa163e0a8baf | 腹主动脉覆膜支架及输送系统-支架 | 国械注准20193130182 |  | 该产品由预装覆膜支架和输送系统组成。覆膜支架包括主体覆膜支架、分支覆膜支架、CUFF覆膜支架，由金属支架（镍钛合金）、覆膜（PET）、缝合线（PET）、后释放线（聚乙烯）和显影点（铂铱合金和钽）组成。主体覆膜支架裸段有倒钩结构。输送系统用于实现覆膜支架在人体内的输送、控制和释放，主要由锥形头、内管、衬管、外管、手柄等零部件组成。环氧乙烷灭菌，一次性使用。货架有效期二年。 | 该产品适用于近端瘤颈长度≥15mm的腹主动脉瘤。 | 3a1e2f02-38b7-11ec-921a-0050568f9c84 | C02060800100001025010000220 | 02-血管介入治疗类材料 | 06-外周血管介入 | 08-腹主动脉延长支架 | 001-支架 | 00-不区分 | 001-髂动脉延长 | 分支覆膜支架远端直径：22mm，分支覆膜支架覆膜长度：80mm | CL22-80 | 0106935593708894 | 国械注准20193130182 | 3a1e2f02-38b7-11ec-921a-0050568f9c84 |  | 腹主动脉 | 非招标范围内
外周血管支架类 | 腹主动脉 | 上海微创心脉医疗科技（集团）股份有限公司 | 上海微创心脉医疗科技（集团）股份有限公司 | 7ea5fb52-cf8e-11e9-953f-fa163e0a8baf | 腹主动脉覆膜支架及输送系统-支架 | 国械注准20193130182 |  | 该产品由预装覆膜支架和输送系统组成。覆膜支架包括主体覆膜支架、分支覆膜支架、CUFF覆膜支架，由金属支架（镍钛合金）、覆膜（PET）、缝合线（PET）、后释放线（聚乙烯）和显影点（铂铱合金和钽）组成。主体覆膜支架裸段有倒钩结构。输送系统用于实现覆膜支架在人体内的输送、控制和释放，主要由锥形头、内管、衬管、外管、手柄等零部件组成。环氧乙烷灭菌，一次性使用。货架有效期二年。 | 该产品适用于近端瘤颈长度≥15mm的腹主动脉瘤。 | 3a1e3076-38b7-11ec-921a-0050568f9c84 | C02060800100001025010000221 | 02-血管介入治疗类材料 | 06-外周血管介入 | 08-腹主动脉延长支架 | 001-支架 | 00-不区分 | 001-髂动脉延长 | 分支覆膜支架远端直径：13mm，分支覆膜支架覆膜长度：90mm | CL13-90 | 0106935593796174 | 国械注准20193130182 | 3a1e3076-38b7-11ec-921a-0050568f9c84 |  | 腹主动脉 | 非招标范围内
外周血管支架类 | 腹主动脉 | 上海微创心脉医疗科技（集团）股份有限公司 | 上海微创心脉医疗科技（集团）股份有限公司 | 6f4d46d8-ca35-11e9-953f-fa163e0a8baf | 分叉型覆膜支架及输送系统-支架 | 国械注准20193131892 |  | 本产品由覆膜支架和配套的输送系统组成；覆膜支架由金属支架和覆膜移植物组成,采用自扩张式系统；覆膜支架由两个单体构成：主体覆膜支架和分支覆膜支架；金属支架材料为镍钛合金材料和316L不锈钢材料组成；覆膜移植物材料为聚酯纺织材料(PET)，缝合线采用涤纶缝合线。环氧乙烷灭菌，一次性使用。货架有效期两年。 | 该产品主要用于腹主动脉瘤的介入治疗。适用于近端瘤颈大于15mm的肾下型腹主动脉瘤。 | a8b3109e-d39a-11e9-953f-fa163e0a8baf | C02060800100001025010000015 | 02-血管介入治疗类材料 | 06-外周血管介入 | 08-腹主动脉延长支架 | 001-支架 | 00-不区分 | 001-髂动脉延长 | 覆膜段长度：L3：100mm；近端直径：D3：16mm；远端直径：D4：12mm | HBL1612-100 | 0106935593716271 | 国械注准20193131892 | a8b3109e-d39a-11e9-953f-fa163e0a8baf |  | 腹主动脉 | 非招标范围内
外周血管支架类 | 腹主动脉 | 上海微创心脉医疗科技（集团）股份有限公司 | 上海微创心脉医疗科技（集团）股份有限公司 | 6f4d46d8-ca35-11e9-953f-fa163e0a8baf | 分叉型覆膜支架及输送系统-支架 | 国械注准20193131892 |  | 本产品由覆膜支架和配套的输送系统组成；覆膜支架由金属支架和覆膜移植物组成,采用自扩张式系统；覆膜支架由两个单体构成：主体覆膜支架和分支覆膜支架；金属支架材料为镍钛合金材料和316L不锈钢材料组成；覆膜移植物材料为聚酯纺织材料(PET)，缝合线采用涤纶缝合线。环氧乙烷灭菌，一次性使用。货架有效期两年。 | 该产品主要用于腹主动脉瘤的介入治疗。适用于近端瘤颈大于15mm的肾下型腹主动脉瘤。 | a8b3337e-d39a-11e9-953f-fa163e0a8baf | C02060800100001025010000016 | 02-血管介入治疗类材料 | 06-外周血管介入 | 08-腹主动脉延长支架 | 001-支架 | 00-不区分 | 001-髂动脉延长 | 覆膜段长度：L3：70mm；近端直径：D3：12mm；远端直径：D4：14mm | HBL1214-70 | 0106935593745714 | 国械注准20193131892 | a8b3337e-d39a-11e9-953f-fa163e0a8baf |  | 腹主动脉 | 非招标范围内
外周血管支架类 | 腹主动脉 | 上海微创心脉医疗科技（集团）股份有限公司 | 上海微创心脉医疗科技（集团）股份有限公司 | 6f4d46d8-ca35-11e9-953f-fa163e0a8baf | 分叉型覆膜支架及输送系统-支架 | 国械注准20193131892 |  | 本产品由覆膜支架和配套的输送系统组成；覆膜支架由金属支架和覆膜移植物组成,采用自扩张式系统；覆膜支架由两个单体构成：主体覆膜支架和分支覆膜支架；金属支架材料为镍钛合金材料和316L不锈钢材料组成；覆膜移植物材料为聚酯纺织材料(PET)，缝合线采用涤纶缝合线。环氧乙烷灭菌，一次性使用。货架有效期两年。 | 该产品主要用于腹主动脉瘤的介入治疗。适用于近端瘤颈大于15mm的肾下型腹主动脉瘤。 | a8b33a36-d39a-11e9-953f-fa163e0a8baf | C02060800100001025010000017 | 02-血管介入治疗类材料 | 06-外周血管介入 | 08-腹主动脉延长支架 | 001-支架 | 00-不区分 | 001-髂动脉延长 | 覆膜段长度：L3：80mm；近端直径：D3：16mm；远端直径：D4：18mm | HBL1618-80 | 0106935593720407 | 国械注准20193131892 | a8b33a36-d39a-11e9-953f-fa163e0a8baf |  | 腹主动脉 | 非招标范围内
外周血管支架类 | 腹主动脉 | 上海微创心脉医疗科技（集团）股份有限公司 | 上海微创心脉医疗科技（集团）股份有限公司 | 6f4d46d8-ca35-11e9-953f-fa163e0a8baf | 分叉型覆膜支架及输送系统-支架 | 国械注准20193131892 |  | 本产品由覆膜支架和配套的输送系统组成；覆膜支架由金属支架和覆膜移植物组成,采用自扩张式系统；覆膜支架由两个单体构成：主体覆膜支架和分支覆膜支架；金属支架材料为镍钛合金材料和316L不锈钢材料组成；覆膜移植物材料为聚酯纺织材料(PET)，缝合线采用涤纶缝合线。环氧乙烷灭菌，一次性使用。货架有效期两年。 | 该产品主要用于腹主动脉瘤的介入治疗。适用于近端瘤颈大于15mm的肾下型腹主动脉瘤。 | a8b33c40-d39a-11e9-953f-fa163e0a8baf | C02060800100001025010000018 | 02-血管介入治疗类材料 | 06-外周血管介入 | 08-腹主动脉延长支架 | 001-支架 | 00-不区分 | 001-髂动脉延长 | 覆膜段长度：L3：70mm；近端直径：D3：14mm；远端直径：D4：14mm | HBL1414-70 | 0106935593746001 | 国械注准20193131892 | a8b33c40-d39a-11e9-953f-fa163e0a8baf |  | 腹主动脉 | 非招标范围内
外周血管支架类 | 腹主动脉 | 上海微创心脉医疗科技（集团）股份有限公司 | 上海微创心脉医疗科技（集团）股份有限公司 | 6f4d46d8-ca35-11e9-953f-fa163e0a8baf | 分叉型覆膜支架及输送系统-支架 | 国械注准20193131892 |  | 本产品由覆膜支架和配套的输送系统组成；覆膜支架由金属支架和覆膜移植物组成,采用自扩张式系统；覆膜支架由两个单体构成：主体覆膜支架和分支覆膜支架；金属支架材料为镍钛合金材料和316L不锈钢材料组成；覆膜移植物材料为聚酯纺织材料(PET)，缝合线采用涤纶缝合线。环氧乙烷灭菌，一次性使用。货架有效期两年。 | 该产品主要用于腹主动脉瘤的介入治疗。适用于近端瘤颈大于15mm的肾下型腹主动脉瘤。 | a8b340f1-d39a-11e9-953f-fa163e0a8baf | C02060800100001025010000019 | 02-血管介入治疗类材料 | 06-外周血管介入 | 08-腹主动脉延长支架 | 001-支架 | 00-不区分 | 001-髂动脉延长 | 覆膜段长度：L3：80mm；近端直径：D3：18mm；远端直径：D4：18mm | HBL1818-80 | 0106935593746599 | 国械注准20193131892 | a8b340f1-d39a-11e9-953f-fa163e0a8baf |  | 腹主动脉 | 非招标范围内
外周血管支架类 | 腹主动脉 | 上海微创心脉医疗科技（集团）股份有限公司 | 上海微创心脉医疗科技（集团）股份有限公司 | 6f4d46d8-ca35-11e9-953f-fa163e0a8baf | 分叉型覆膜支架及输送系统-支架 | 国械注准20193131892 |  | 本产品由覆膜支架和配套的输送系统组成；覆膜支架由金属支架和覆膜移植物组成,采用自扩张式系统；覆膜支架由两个单体构成：主体覆膜支架和分支覆膜支架；金属支架材料为镍钛合金材料和316L不锈钢材料组成；覆膜移植物材料为聚酯纺织材料(PET)，缝合线采用涤纶缝合线。环氧乙烷灭菌，一次性使用。货架有效期两年。 | 该产品主要用于腹主动脉瘤的介入治疗。适用于近端瘤颈大于15mm的肾下型腹主动脉瘤。 | a8b342a6-d39a-11e9-953f-fa163e0a8baf | C02060800100001025010000020 | 02-血管介入治疗类材料 | 06-外周血管介入 | 08-腹主动脉延长支架 | 001-支架 | 00-不区分 | 001-髂动脉延长 | 覆膜段长度：L3：120mm；近端直径：D3：16mm；远端直径：D4：14mm | HBL1614-120 | 0106935593716189 | 国械注准20193131892 | a8b342a6-d39a-11e9-953f-fa163e0a8baf |  | 腹主动脉 | 非招标范围内
外周血管支架类 | 腹主动脉 | 上海微创心脉医疗科技（集团）股份有限公司 | 上海微创心脉医疗科技（集团）股份有限公司 | 6f4d46d8-ca35-11e9-953f-fa163e0a8baf | 分叉型覆膜支架及输送系统-支架 | 国械注准20193131892 |  | 本产品由覆膜支架和配套的输送系统组成；覆膜支架由金属支架和覆膜移植物组成,采用自扩张式系统；覆膜支架由两个单体构成：主体覆膜支架和分支覆膜支架；金属支架材料为镍钛合金材料和316L不锈钢材料组成；覆膜移植物材料为聚酯纺织材料(PET)，缝合线采用涤纶缝合线。环氧乙烷灭菌，一次性使用。货架有效期两年。 | 该产品主要用于腹主动脉瘤的介入治疗。适用于近端瘤颈大于15mm的肾下型腹主动脉瘤。 | a8b34453-d39a-11e9-953f-fa163e0a8baf | C02060800100001025010000021 | 02-血管介入治疗类材料 | 06-外周血管介入 | 08-腹主动脉延长支架 | 001-支架 | 00-不区分 | 001-髂动脉延长 | 覆膜段长度：L3：110mm；近端直径：D3：16mm；远端直径：D4：14mm | HBL1614-110 | 0106935593746278 | 国械注准20193131892 | a8b34453-d39a-11e9-953f-fa163e0a8baf |  | 腹主动脉 | 非招标范围内
外周血管支架类 | 腹主动脉 | 上海微创心脉医疗科技（集团）股份有限公司 | 上海微创心脉医疗科技（集团）股份有限公司 | 6f4d46d8-ca35-11e9-953f-fa163e0a8baf | 分叉型覆膜支架及输送系统-支架 | 国械注准20193131892 |  | 本产品由覆膜支架和配套的输送系统组成；覆膜支架由金属支架和覆膜移植物组成,采用自扩张式系统；覆膜支架由两个单体构成：主体覆膜支架和分支覆膜支架；金属支架材料为镍钛合金材料和316L不锈钢材料组成；覆膜移植物材料为聚酯纺织材料(PET)，缝合线采用涤纶缝合线。环氧乙烷灭菌，一次性使用。货架有效期两年。 | 该产品主要用于腹主动脉瘤的介入治疗。适用于近端瘤颈大于15mm的肾下型腹主动脉瘤。 | a8b345e5-d39a-11e9-953f-fa163e0a8baf | C02060800100001025010000022 | 02-血管介入治疗类材料 | 06-外周血管介入 | 08-腹主动脉延长支架 | 001-支架 | 00-不区分 | 001-髂动脉延长 | 覆膜段长度：L3：50mm；近端直径：D3：12mm；远端直径：D4：14mm | HBL1214-50 | 0106935593745691 | 国械注准20193131892 | a8b345e5-d39a-11e9-953f-fa163e0a8baf |  | 腹主动脉 | 非招标范围内
外周血管支架类 | 腹主动脉 | 上海微创心脉医疗科技（集团）股份有限公司 | 上海微创心脉医疗科技（集团）股份有限公司 | 6f4d46d8-ca35-11e9-953f-fa163e0a8baf | 分叉型覆膜支架及输送系统-支架 | 国械注准20193131892 |  | 本产品由覆膜支架和配套的输送系统组成；覆膜支架由金属支架和覆膜移植物组成,采用自扩张式系统；覆膜支架由两个单体构成：主体覆膜支架和分支覆膜支架；金属支架材料为镍钛合金材料和316L不锈钢材料组成；覆膜移植物材料为聚酯纺织材料(PET)，缝合线采用涤纶缝合线。环氧乙烷灭菌，一次性使用。货架有效期两年。 | 该产品主要用于腹主动脉瘤的介入治疗。适用于近端瘤颈大于15mm的肾下型腹主动脉瘤。 | a8b34764-d39a-11e9-953f-fa163e0a8baf | C02060800100001025010000023 | 02-血管介入治疗类材料 | 06-外周血管介入 | 08-腹主动脉延长支架 | 001-支架 | 00-不区分 | 001-髂动脉延长 | 覆膜段长度：L3：60mm；近端直径：D3：14mm；远端直径：D4：16mm | HBL1416-60 | 0106935593746049 | 国械注准20193131892 | a8b34764-d39a-11e9-953f-fa163e0a8baf |  | 腹主动脉 | 非招标范围内
外周血管支架类 | 腹主动脉 | 上海微创心脉医疗科技（集团）股份有限公司 | 上海微创心脉医疗科技（集团）股份有限公司 | 6f4d46d8-ca35-11e9-953f-fa163e0a8baf | 分叉型覆膜支架及输送系统-支架 | 国械注准20193131892 |  | 本产品由覆膜支架和配套的输送系统组成；覆膜支架由金属支架和覆膜移植物组成,采用自扩张式系统；覆膜支架由两个单体构成：主体覆膜支架和分支覆膜支架；金属支架材料为镍钛合金材料和316L不锈钢材料组成；覆膜移植物材料为聚酯纺织材料(PET)，缝合线采用涤纶缝合线。环氧乙烷灭菌，一次性使用。货架有效期两年。 | 该产品主要用于腹主动脉瘤的介入治疗。适用于近端瘤颈大于15mm的肾下型腹主动脉瘤。 | a8b348ef-d39a-11e9-953f-fa163e0a8baf | C02060800100001025010000024 | 02-血管介入治疗类材料 | 06-外周血管介入 | 08-腹主动脉延长支架 | 001-支架 | 00-不区分 | 001-髂动脉延长 | 覆膜段长度：L3：120mm；近端直径：D3：14mm；远端直径：D4：14mm | HBL1414-120 | 0106935593716301 | 国械注准20193131892 | a8b348ef-d39a-11e9-953f-fa163e0a8baf |  | 腹主动脉 | 非招标范围内
外周血管支架类 | 腹主动脉 | 上海微创心脉医疗科技（集团）股份有限公司 | 上海微创心脉医疗科技（集团）股份有限公司 | 6f4d46d8-ca35-11e9-953f-fa163e0a8baf | 分叉型覆膜支架及输送系统-支架 | 国械注准20193131892 |  | 本产品由覆膜支架和配套的输送系统组成；覆膜支架由金属支架和覆膜移植物组成,采用自扩张式系统；覆膜支架由两个单体构成：主体覆膜支架和分支覆膜支架；金属支架材料为镍钛合金材料和316L不锈钢材料组成；覆膜移植物材料为聚酯纺织材料(PET)，缝合线采用涤纶缝合线。环氧乙烷灭菌，一次性使用。货架有效期两年。 | 该产品主要用于腹主动脉瘤的介入治疗。适用于近端瘤颈大于15mm的肾下型腹主动脉瘤。 | a8b34a6d-d39a-11e9-953f-fa163e0a8baf | C02060800100001025010000025 | 02-血管介入治疗类材料 | 06-外周血管介入 | 08-腹主动脉延长支架 | 001-支架 | 00-不区分 | 001-髂动脉延长 | 覆膜段长度：L3：60mm；近端直径：D3：18mm；远端直径：D4：16mm | HBL1816-60 | 0106935593746520 | 国械注准20193131892 | a8b34a6d-d39a-11e9-953f-fa163e0a8baf |  | 腹主动脉 | 非招标范围内
外周血管支架类 | 腹主动脉 | 上海微创心脉医疗科技（集团）股份有限公司 | 上海微创心脉医疗科技（集团）股份有限公司 | 6f4d46d8-ca35-11e9-953f-fa163e0a8baf | 分叉型覆膜支架及输送系统-支架 | 国械注准20193131892 |  | 本产品由覆膜支架和配套的输送系统组成；覆膜支架由金属支架和覆膜移植物组成,采用自扩张式系统；覆膜支架由两个单体构成：主体覆膜支架和分支覆膜支架；金属支架材料为镍钛合金材料和316L不锈钢材料组成；覆膜移植物材料为聚酯纺织材料(PET)，缝合线采用涤纶缝合线。环氧乙烷灭菌，一次性使用。货架有效期两年。 | 该产品主要用于腹主动脉瘤的介入治疗。适用于近端瘤颈大于15mm的肾下型腹主动脉瘤。 | a8b34be8-d39a-11e9-953f-fa163e0a8baf | C02060800100001025010000026 | 02-血管介入治疗类材料 | 06-外周血管介入 | 08-腹主动脉延长支架 | 001-支架 | 00-不区分 | 001-髂动脉延长 | 覆膜段长度：L3：100mm；近端直径：D3：14mm；远端直径：D4：14mm | HBL1414-100 | 0106935593715984 | 国械注准20193131892 | a8b34be8-d39a-11e9-953f-fa163e0a8baf |  | 腹主动脉 | 非招标范围内
外周血管支架类 | 腹主动脉 | 上海微创心脉医疗科技（集团）股份有限公司 | 上海微创心脉医疗科技（集团）股份有限公司 | 6f4d46d8-ca35-11e9-953f-fa163e0a8baf | 分叉型覆膜支架及输送系统-支架 | 国械注准20193131892 |  | 本产品由覆膜支架和配套的输送系统组成；覆膜支架由金属支架和覆膜移植物组成,采用自扩张式系统；覆膜支架由两个单体构成：主体覆膜支架和分支覆膜支架；金属支架材料为镍钛合金材料和316L不锈钢材料组成；覆膜移植物材料为聚酯纺织材料(PET)，缝合线采用涤纶缝合线。环氧乙烷灭菌，一次性使用。货架有效期两年。 | 该产品主要用于腹主动脉瘤的介入治疗。适用于近端瘤颈大于15mm的肾下型腹主动脉瘤。 | a8b34d65-d39a-11e9-953f-fa163e0a8baf | C02060800100001025010000027 | 02-血管介入治疗类材料 | 06-外周血管介入 | 08-腹主动脉延长支架 | 001-支架 | 00-不区分 | 001-髂动脉延长 | 覆膜段长度：L3：90mm；近端直径：D3：12mm；远端直径：D4：18mm | HBL1218-90 | 0106935593745899 | 国械注准20193131892 | a8b34d65-d39a-11e9-953f-fa163e0a8baf |  | 腹主动脉 | 非招标范围内
外周血管支架类 | 腹主动脉 | 上海微创心脉医疗科技（集团）股份有限公司 | 上海微创心脉医疗科技（集团）股份有限公司 | 6f4d46d8-ca35-11e9-953f-fa163e0a8baf | 分叉型覆膜支架及输送系统-支架 | 国械注准20193131892 |  | 本产品由覆膜支架和配套的输送系统组成；覆膜支架由金属支架和覆膜移植物组成,采用自扩张式系统；覆膜支架由两个单体构成：主体覆膜支架和分支覆膜支架；金属支架材料为镍钛合金材料和316L不锈钢材料组成；覆膜移植物材料为聚酯纺织材料(PET)，缝合线采用涤纶缝合线。环氧乙烷灭菌，一次性使用。货架有效期两年。 | 该产品主要用于腹主动脉瘤的介入治疗。适用于近端瘤颈大于15mm的肾下型腹主动脉瘤。 | a8b34ed6-d39a-11e9-953f-fa163e0a8baf | C02060800100001025010000028 | 02-血管介入治疗类材料 | 06-外周血管介入 | 08-腹主动脉延长支架 | 001-支架 | 00-不区分 | 001-髂动脉延长 | 覆膜段长度：L3：100mm；近端直径：D3：14mm；远端直径：D4：18mm | HBL1418-100 | 0106935593746162 | 国械注准20193131892 | a8b34ed6-d39a-11e9-953f-fa163e0a8baf |  | 腹主动脉 | 非招标范围内
外周血管支架类 | 腹主动脉 | 上海微创心脉医疗科技（集团）股份有限公司 | 上海微创心脉医疗科技（集团）股份有限公司 | 6f4d46d8-ca35-11e9-953f-fa163e0a8baf | 分叉型覆膜支架及输送系统-支架 | 国械注准20193131892 |  | 本产品由覆膜支架和配套的输送系统组成；覆膜支架由金属支架和覆膜移植物组成,采用自扩张式系统；覆膜支架由两个单体构成：主体覆膜支架和分支覆膜支架；金属支架材料为镍钛合金材料和316L不锈钢材料组成；覆膜移植物材料为聚酯纺织材料(PET)，缝合线采用涤纶缝合线。环氧乙烷灭菌，一次性使用。货架有效期两年。 | 该产品主要用于腹主动脉瘤的介入治疗。适用于近端瘤颈大于15mm的肾下型腹主动脉瘤。 | a8b35045-d39a-11e9-953f-fa163e0a8baf | C02060800100001025010000029 | 02-血管介入治疗类材料 | 06-外周血管介入 | 08-腹主动脉延长支架 | 001-支架 | 00-不区分 | 001-髂动脉延长 | 覆膜段长度：L3：90mm；近端直径：D3：12mm；远端直径：D4：12mm | HBL1212-90 | 0106935593745653 | 国械注准20193131892 | a8b35045-d39a-11e9-953f-fa163e0a8baf |  | 腹主动脉 | 非招标范围内
外周血管支架类 | 腹主动脉 | 上海微创心脉医疗科技（集团）股份有限公司 | 上海微创心脉医疗科技（集团）股份有限公司 | 6f4d46d8-ca35-11e9-953f-fa163e0a8baf | 分叉型覆膜支架及输送系统-支架 | 国械注准20193131892 |  | 本产品由覆膜支架和配套的输送系统组成；覆膜支架由金属支架和覆膜移植物组成,采用自扩张式系统；覆膜支架由两个单体构成：主体覆膜支架和分支覆膜支架；金属支架材料为镍钛合金材料和316L不锈钢材料组成；覆膜移植物材料为聚酯纺织材料(PET)，缝合线采用涤纶缝合线。环氧乙烷灭菌，一次性使用。货架有效期两年。 | 该产品主要用于腹主动脉瘤的介入治疗。适用于近端瘤颈大于15mm的肾下型腹主动脉瘤。 | a8b351c1-d39a-11e9-953f-fa163e0a8baf | C02060800100001025010000030 | 02-血管介入治疗类材料 | 06-外周血管介入 | 08-腹主动脉延长支架 | 001-支架 | 00-不区分 | 001-髂动脉延长 | 覆膜段长度：L3：90mm；近端直径：D3：14mm；远端直径：D4：16mm | HBL1416-90 | 0106935593746070 | 国械注准20193131892 | a8b351c1-d39a-11e9-953f-fa163e0a8baf |  | 腹主动脉 | 非招标范围内
外周血管支架类 | 腹主动脉 | 上海微创心脉医疗科技（集团）股份有限公司 | 上海微创心脉医疗科技（集团）股份有限公司 | 6f4d46d8-ca35-11e9-953f-fa163e0a8baf | 分叉型覆膜支架及输送系统-支架 | 国械注准20193131892 |  | 本产品由覆膜支架和配套的输送系统组成；覆膜支架由金属支架和覆膜移植物组成,采用自扩张式系统；覆膜支架由两个单体构成：主体覆膜支架和分支覆膜支架；金属支架材料为镍钛合金材料和316L不锈钢材料组成；覆膜移植物材料为聚酯纺织材料(PET)，缝合线采用涤纶缝合线。环氧乙烷灭菌，一次性使用。货架有效期两年。 | 该产品主要用于腹主动脉瘤的介入治疗。适用于近端瘤颈大于15mm的肾下型腹主动脉瘤。 | a8b3532a-d39a-11e9-953f-fa163e0a8baf | C02060800100001025010000031 | 02-血管介入治疗类材料 | 06-外周血管介入 | 08-腹主动脉延长支架 | 001-支架 | 00-不区分 | 001-髂动脉延长 | 覆膜段长度：L3：50mm；近端直径：D3：12mm；远端直径：D4：12mm | HBL1212-50 | 0106935593745615 | 国械注准20193131892 | a8b3532a-d39a-11e9-953f-fa163e0a8baf |  | 腹主动脉 | 非招标范围内
外周血管支架类 | 腹主动脉 | 上海微创心脉医疗科技（集团）股份有限公司 | 上海微创心脉医疗科技（集团）股份有限公司 | 6f4d46d8-ca35-11e9-953f-fa163e0a8baf | 分叉型覆膜支架及输送系统-支架 | 国械注准20193131892 |  | 本产品由覆膜支架和配套的输送系统组成；覆膜支架由金属支架和覆膜移植物组成,采用自扩张式系统；覆膜支架由两个单体构成：主体覆膜支架和分支覆膜支架；金属支架材料为镍钛合金材料和316L不锈钢材料组成；覆膜移植物材料为聚酯纺织材料(PET)，缝合线采用涤纶缝合线。环氧乙烷灭菌，一次性使用。货架有效期两年。 | 该产品主要用于腹主动脉瘤的介入治疗。适用于近端瘤颈大于15mm的肾下型腹主动脉瘤。 | a8b354a1-d39a-11e9-953f-fa163e0a8baf | C02060800100001025010000032 | 02-血管介入治疗类材料 | 06-外周血管介入 | 08-腹主动脉延长支架 | 001-支架 | 00-不区分 | 001-髂动脉延长 | 覆膜段长度：L3：100mm；近端直径：D3：16mm；远端直径：D4：16mm | HBL1616-100 | 0106935593715991 | 国械注准20193131892 | a8b354a1-d39a-11e9-953f-fa163e0a8baf |  | 腹主动脉 | 非招标范围内
外周血管支架类 | 腹主动脉 | 上海微创心脉医疗科技（集团）股份有限公司 | 上海微创心脉医疗科技（集团）股份有限公司 | 6f4d46d8-ca35-11e9-953f-fa163e0a8baf | 分叉型覆膜支架及输送系统-支架 | 国械注准20193131892 |  | 本产品由覆膜支架和配套的输送系统组成；覆膜支架由金属支架和覆膜移植物组成,采用自扩张式系统；覆膜支架由两个单体构成：主体覆膜支架和分支覆膜支架；金属支架材料为镍钛合金材料和316L不锈钢材料组成；覆膜移植物材料为聚酯纺织材料(PET)，缝合线采用涤纶缝合线。环氧乙烷灭菌，一次性使用。货架有效期两年。 | 该产品主要用于腹主动脉瘤的介入治疗。适用于近端瘤颈大于15mm的肾下型腹主动脉瘤。 | a8b35618-d39a-11e9-953f-fa163e0a8baf | C02060800100001025010000033 | 02-血管介入治疗类材料 | 06-外周血管介入 | 08-腹主动脉延长支架 | 001-支架 | 00-不区分 | 001-髂动脉延长 | 覆膜段长度：L3：80mm；近端直径：D3：16mm；远端直径：D4：16mm | HBL1616-80 | 0106935593737658 | 国械注准20193131892 | a8b35618-d39a-11e9-953f-fa163e0a8baf |  | 腹主动脉 | 非招标范围内
外周血管支架类 | 腹主动脉 | 上海微创心脉医疗科技（集团）股份有限公司 | 上海微创心脉医疗科技（集团）股份有限公司 | 6f4d46d8-ca35-11e9-953f-fa163e0a8baf | 分叉型覆膜支架及输送系统-支架 | 国械注准20193131892 |  | 本产品由覆膜支架和配套的输送系统组成；覆膜支架由金属支架和覆膜移植物组成,采用自扩张式系统；覆膜支架由两个单体构成：主体覆膜支架和分支覆膜支架；金属支架材料为镍钛合金材料和316L不锈钢材料组成；覆膜移植物材料为聚酯纺织材料(PET)，缝合线采用涤纶缝合线。环氧乙烷灭菌，一次性使用。货架有效期两年。 | 该产品主要用于腹主动脉瘤的介入治疗。适用于近端瘤颈大于15mm的肾下型腹主动脉瘤。 | a8b3578d-d39a-11e9-953f-fa163e0a8baf | C02060800100001025010000034 | 02-血管介入治疗类材料 | 06-外周血管介入 | 08-腹主动脉延长支架 | 001-支架 | 00-不区分 | 001-髂动脉延长 | 覆膜段长度：L3：110mm；近端直径：D3：18mm；远端直径：D4：14mm | HBL1814-110 | 0106935593746506 | 国械注准20193131892 | a8b3578d-d39a-11e9-953f-fa163e0a8baf |  | 腹主动脉 | 非招标范围内
外周血管支架类 | 腹主动脉 | 上海微创心脉医疗科技（集团）股份有限公司 | 上海微创心脉医疗科技（集团）股份有限公司 | 6f4d46d8-ca35-11e9-953f-fa163e0a8baf | 分叉型覆膜支架及输送系统-支架 | 国械注准20193131892 |  | 本产品由覆膜支架和配套的输送系统组成；覆膜支架由金属支架和覆膜移植物组成,采用自扩张式系统；覆膜支架由两个单体构成：主体覆膜支架和分支覆膜支架；金属支架材料为镍钛合金材料和316L不锈钢材料组成；覆膜移植物材料为聚酯纺织材料(PET)，缝合线采用涤纶缝合线。环氧乙烷灭菌，一次性使用。货架有效期两年。 | 该产品主要用于腹主动脉瘤的介入治疗。适用于近端瘤颈大于15mm的肾下型腹主动脉瘤。 | a8b35906-d39a-11e9-953f-fa163e0a8baf | C02060800100001025010000035 | 02-血管介入治疗类材料 | 06-外周血管介入 | 08-腹主动脉延长支架 | 001-支架 | 00-不区分 | 001-髂动脉延长 | 覆膜段长度：L3：60mm；近端直径：D3：14mm；远端直径：D4：12mm | HBL1412-60 | 0106935593745943 | 国械注准20193131892 | a8b35906-d39a-11e9-953f-fa163e0a8baf |  | 腹主动脉 | 非招标范围内
外周血管支架类 | 腹主动脉 | 上海微创心脉医疗科技（集团）股份有限公司 | 上海微创心脉医疗科技（集团）股份有限公司 | 6f4d46d8-ca35-11e9-953f-fa163e0a8baf | 分叉型覆膜支架及输送系统-支架 | 国械注准20193131892 |  | 本产品由覆膜支架和配套的输送系统组成；覆膜支架由金属支架和覆膜移植物组成,采用自扩张式系统；覆膜支架由两个单体构成：主体覆膜支架和分支覆膜支架；金属支架材料为镍钛合金材料和316L不锈钢材料组成；覆膜移植物材料为聚酯纺织材料(PET)，缝合线采用涤纶缝合线。环氧乙烷灭菌，一次性使用。货架有效期两年。 | 该产品主要用于腹主动脉瘤的介入治疗。适用于近端瘤颈大于15mm的肾下型腹主动脉瘤。 | a8b35a7f-d39a-11e9-953f-fa163e0a8baf | C02060800100001025010000036 | 02-血管介入治疗类材料 | 06-外周血管介入 | 08-腹主动脉延长支架 | 001-支架 | 00-不区分 | 001-髂动脉延长 | 覆膜段长度：L3：80mm；近端直径：D3：16mm；远端直径：D4：20mm | HBL1620-80 | 0106935593745370 | 国械注准20193131892 | a8b35a7f-d39a-11e9-953f-fa163e0a8baf |  | 腹主动脉 | 非招标范围内
外周血管支架类 | 腹主动脉 | 上海微创心脉医疗科技（集团）股份有限公司 | 上海微创心脉医疗科技（集团）股份有限公司 | 6f4d46d8-ca35-11e9-953f-fa163e0a8baf | 分叉型覆膜支架及输送系统-支架 | 国械注准20193131892 |  | 本产品由覆膜支架和配套的输送系统组成；覆膜支架由金属支架和覆膜移植物组成,采用自扩张式系统；覆膜支架由两个单体构成：主体覆膜支架和分支覆膜支架；金属支架材料为镍钛合金材料和316L不锈钢材料组成；覆膜移植物材料为聚酯纺织材料(PET)，缝合线采用涤纶缝合线。环氧乙烷灭菌，一次性使用。货架有效期两年。 | 该产品主要用于腹主动脉瘤的介入治疗。适用于近端瘤颈大于15mm的肾下型腹主动脉瘤。 | a8b35bf8-d39a-11e9-953f-fa163e0a8baf | C02060800100001025010000037 | 02-血管介入治疗类材料 | 06-外周血管介入 | 08-腹主动脉延长支架 | 001-支架 | 00-不区分 | 001-髂动脉延长 | 覆膜段长度：L3：100mm；近端直径：D3：18mm；远端直径：D4：18mm | HBL1818-100 | 0106935593716011 | 国械注准20193131892 | a8b35bf8-d39a-11e9-953f-fa163e0a8baf |  | 腹主动脉 | 非招标范围内
外周血管支架类 | 腹主动脉 | 上海微创心脉医疗科技（集团）股份有限公司 | 上海微创心脉医疗科技（集团）股份有限公司 | 6f4d46d8-ca35-11e9-953f-fa163e0a8baf | 分叉型覆膜支架及输送系统-支架 | 国械注准20193131892 |  | 本产品由覆膜支架和配套的输送系统组成；覆膜支架由金属支架和覆膜移植物组成,采用自扩张式系统；覆膜支架由两个单体构成：主体覆膜支架和分支覆膜支架；金属支架材料为镍钛合金材料和316L不锈钢材料组成；覆膜移植物材料为聚酯纺织材料(PET)，缝合线采用涤纶缝合线。环氧乙烷灭菌，一次性使用。货架有效期两年。 | 该产品主要用于腹主动脉瘤的介入治疗。适用于近端瘤颈大于15mm的肾下型腹主动脉瘤。 | a8b37d7d-d39a-11e9-953f-fa163e0a8baf | C02060800100001025010000038 | 02-血管介入治疗类材料 | 06-外周血管介入 | 08-腹主动脉延长支架 | 001-支架 | 00-不区分 | 001-髂动脉延长 | 覆膜段长度：L3：90mm；近端直径：D3：18mm；远端直径：D4：16mm | HBL1816-90 | 0106935593746544 | 国械注准20193131892 | a8b37d7d-d39a-11e9-953f-fa163e0a8baf |  | 腹主动脉 | 非招标范围内
外周血管支架类 | 腹主动脉 | 上海微创心脉医疗科技（集团）股份有限公司 | 上海微创心脉医疗科技（集团）股份有限公司 | 6f4d46d8-ca35-11e9-953f-fa163e0a8baf | 分叉型覆膜支架及输送系统-支架 | 国械注准20193131892 |  | 本产品由覆膜支架和配套的输送系统组成；覆膜支架由金属支架和覆膜移植物组成,采用自扩张式系统；覆膜支架由两个单体构成：主体覆膜支架和分支覆膜支架；金属支架材料为镍钛合金材料和316L不锈钢材料组成；覆膜移植物材料为聚酯纺织材料(PET)，缝合线采用涤纶缝合线。环氧乙烷灭菌，一次性使用。货架有效期两年。 | 该产品主要用于腹主动脉瘤的介入治疗。适用于近端瘤颈大于15mm的肾下型腹主动脉瘤。 | a8b37f95-d39a-11e9-953f-fa163e0a8baf | C02060800100001025010000039 | 02-血管介入治疗类材料 | 06-外周血管介入 | 08-腹主动脉延长支架 | 001-支架 | 00-不区分 | 001-髂动脉延长 | 覆膜段长度：L3：90mm；近端直径：D3：14mm；远端直径：D4：12mm | HBL1412-90 | 0106935593745967 | 国械注准20193131892 | a8b37f95-d39a-11e9-953f-fa163e0a8baf |  | 腹主动脉 | 非招标范围内
外周血管支架类 | 腹主动脉 | 上海微创心脉医疗科技（集团）股份有限公司 | 上海微创心脉医疗科技（集团）股份有限公司 | 6f4d46d8-ca35-11e9-953f-fa163e0a8baf | 分叉型覆膜支架及输送系统-支架 | 国械注准20193131892 |  | 本产品由覆膜支架和配套的输送系统组成；覆膜支架由金属支架和覆膜移植物组成,采用自扩张式系统；覆膜支架由两个单体构成：主体覆膜支架和分支覆膜支架；金属支架材料为镍钛合金材料和316L不锈钢材料组成；覆膜移植物材料为聚酯纺织材料(PET)，缝合线采用涤纶缝合线。环氧乙烷灭菌，一次性使用。货架有效期两年。 | 该产品主要用于腹主动脉瘤的介入治疗。适用于近端瘤颈大于15mm的肾下型腹主动脉瘤。 | a8b38142-d39a-11e9-953f-fa163e0a8baf | C02060800100001025010000040 | 02-血管介入治疗类材料 | 06-外周血管介入 | 08-腹主动脉延长支架 | 001-支架 | 00-不区分 | 001-髂动脉延长 | 覆膜段长度：L3：60mm；近端直径：D3：14mm；远端直径：D4：18mm | HBL1418-60 | 0106935593746124 | 国械注准20193131892 | a8b38142-d39a-11e9-953f-fa163e0a8baf |  | 腹主动脉 | 非招标范围内
外周血管支架类 | 腹主动脉 | 上海微创心脉医疗科技（集团）股份有限公司 | 上海微创心脉医疗科技（集团）股份有限公司 | 6f4d46d8-ca35-11e9-953f-fa163e0a8baf | 分叉型覆膜支架及输送系统-支架 | 国械注准20193131892 |  | 本产品由覆膜支架和配套的输送系统组成；覆膜支架由金属支架和覆膜移植物组成,采用自扩张式系统；覆膜支架由两个单体构成：主体覆膜支架和分支覆膜支架；金属支架材料为镍钛合金材料和316L不锈钢材料组成；覆膜移植物材料为聚酯纺织材料(PET)，缝合线采用涤纶缝合线。环氧乙烷灭菌，一次性使用。货架有效期两年。 | 该产品主要用于腹主动脉瘤的介入治疗。适用于近端瘤颈大于15mm的肾下型腹主动脉瘤。 | a8b382cf-d39a-11e9-953f-fa163e0a8baf | C02060800100001025010000041 | 02-血管介入治疗类材料 | 06-外周血管介入 | 08-腹主动脉延长支架 | 001-支架 | 00-不区分 | 001-髂动脉延长 | 覆膜段长度：L3：70mm；近端直径：D3：14mm；远端直径：D4：18mm | HBL1418-70 | 0106935593746131 | 国械注准20193131892 | a8b382cf-d39a-11e9-953f-fa163e0a8baf |  | 腹主动脉 | 非招标范围内
外周血管支架类 | 腹主动脉 | 上海微创心脉医疗科技（集团）股份有限公司 | 上海微创心脉医疗科技（集团）股份有限公司 | 6f4d46d8-ca35-11e9-953f-fa163e0a8baf | 分叉型覆膜支架及输送系统-支架 | 国械注准20193131892 |  | 本产品由覆膜支架和配套的输送系统组成；覆膜支架由金属支架和覆膜移植物组成,采用自扩张式系统；覆膜支架由两个单体构成：主体覆膜支架和分支覆膜支架；金属支架材料为镍钛合金材料和316L不锈钢材料组成；覆膜移植物材料为聚酯纺织材料(PET)，缝合线采用涤纶缝合线。环氧乙烷灭菌，一次性使用。货架有效期两年。 | 该产品主要用于腹主动脉瘤的介入治疗。适用于近端瘤颈大于15mm的肾下型腹主动脉瘤。 | a8b3845e-d39a-11e9-953f-fa163e0a8baf | C02060800100001025010000042 | 02-血管介入治疗类材料 | 06-外周血管介入 | 08-腹主动脉延长支架 | 001-支架 | 00-不区分 | 001-髂动脉延长 | 覆膜段长度：L3：50mm；近端直径：D3：14mm；远端直径：D4：12mm | HBL1412-50 | 0106935593745936 | 国械注准20193131892 | a8b3845e-d39a-11e9-953f-fa163e0a8baf |  | 腹主动脉 | 非招标范围内
外周血管支架类 | 腹主动脉 | 上海微创心脉医疗科技（集团）股份有限公司 | 上海微创心脉医疗科技（集团）股份有限公司 | 6f4d46d8-ca35-11e9-953f-fa163e0a8baf | 分叉型覆膜支架及输送系统-支架 | 国械注准20193131892 |  | 本产品由覆膜支架和配套的输送系统组成；覆膜支架由金属支架和覆膜移植物组成,采用自扩张式系统；覆膜支架由两个单体构成：主体覆膜支架和分支覆膜支架；金属支架材料为镍钛合金材料和316L不锈钢材料组成；覆膜移植物材料为聚酯纺织材料(PET)，缝合线采用涤纶缝合线。环氧乙烷灭菌，一次性使用。货架有效期两年。 | 该产品主要用于腹主动脉瘤的介入治疗。适用于近端瘤颈大于15mm的肾下型腹主动脉瘤。 | a8b3865d-d39a-11e9-953f-fa163e0a8baf | C02060800100001025010000043 | 02-血管介入治疗类材料 | 06-外周血管介入 | 08-腹主动脉延长支架 | 001-支架 | 00-不区分 | 001-髂动脉延长 | 覆膜段长度：L3：100mm；近端直径：D3：18mm；远端直径：D4：16mm | HBL1816-100 | 0106935593716158 | 国械注准20193131892 | a8b3865d-d39a-11e9-953f-fa163e0a8baf |  | 腹主动脉 | 非招标范围内
外周血管支架类 | 腹主动脉 | 上海微创心脉医疗科技（集团）股份有限公司 | 上海微创心脉医疗科技（集团）股份有限公司 | 6f4d46d8-ca35-11e9-953f-fa163e0a8baf | 分叉型覆膜支架及输送系统-支架 | 国械注准20193131892 |  | 本产品由覆膜支架和配套的输送系统组成；覆膜支架由金属支架和覆膜移植物组成,采用自扩张式系统；覆膜支架由两个单体构成：主体覆膜支架和分支覆膜支架；金属支架材料为镍钛合金材料和316L不锈钢材料组成；覆膜移植物材料为聚酯纺织材料(PET)，缝合线采用涤纶缝合线。环氧乙烷灭菌，一次性使用。货架有效期两年。 | 该产品主要用于腹主动脉瘤的介入治疗。适用于近端瘤颈大于15mm的肾下型腹主动脉瘤。 | a8b387df-d39a-11e9-953f-fa163e0a8baf | C02060800100001025010000044 | 02-血管介入治疗类材料 | 06-外周血管介入 | 08-腹主动脉延长支架 | 001-支架 | 00-不区分 | 001-髂动脉延长 | 覆膜段长度：L3：120mm；近端直径：D3：16mm；远端直径：D4：18mm | HBL1618-120 | 0106935593716004 | 国械注准20193131892 | a8b387df-d39a-11e9-953f-fa163e0a8baf |  | 腹主动脉 | 非招标范围内
外周血管支架类 | 腹主动脉 | 上海微创心脉医疗科技（集团）股份有限公司 | 上海微创心脉医疗科技（集团）股份有限公司 | 6f4d46d8-ca35-11e9-953f-fa163e0a8baf | 分叉型覆膜支架及输送系统-支架 | 国械注准20193131892 |  | 本产品由覆膜支架和配套的输送系统组成；覆膜支架由金属支架和覆膜移植物组成,采用自扩张式系统；覆膜支架由两个单体构成：主体覆膜支架和分支覆膜支架；金属支架材料为镍钛合金材料和316L不锈钢材料组成；覆膜移植物材料为聚酯纺织材料(PET)，缝合线采用涤纶缝合线。环氧乙烷灭菌，一次性使用。货架有效期两年。 | 该产品主要用于腹主动脉瘤的介入治疗。适用于近端瘤颈大于15mm的肾下型腹主动脉瘤。 | a8b38954-d39a-11e9-953f-fa163e0a8baf | C02060800100001025010000045 | 02-血管介入治疗类材料 | 06-外周血管介入 | 08-腹主动脉延长支架 | 001-支架 | 00-不区分 | 001-髂动脉延长 | 覆膜段长度：L3：60mm；近端直径：D3：12mm；远端直径：D4：16mm | HBL1216-60 | 0106935593745783 | 国械注准20193131892 | a8b38954-d39a-11e9-953f-fa163e0a8baf |  | 腹主动脉 | 非招标范围内
外周血管支架类 | 腹主动脉 | 上海微创心脉医疗科技（集团）股份有限公司 | 上海微创心脉医疗科技（集团）股份有限公司 | 6f4d46d8-ca35-11e9-953f-fa163e0a8baf | 分叉型覆膜支架及输送系统-支架 | 国械注准20193131892 |  | 本产品由覆膜支架和配套的输送系统组成；覆膜支架由金属支架和覆膜移植物组成,采用自扩张式系统；覆膜支架由两个单体构成：主体覆膜支架和分支覆膜支架；金属支架材料为镍钛合金材料和316L不锈钢材料组成；覆膜移植物材料为聚酯纺织材料(PET)，缝合线采用涤纶缝合线。环氧乙烷灭菌，一次性使用。货架有效期两年。 | 该产品主要用于腹主动脉瘤的介入治疗。适用于近端瘤颈大于15mm的肾下型腹主动脉瘤。 | a8b38ac5-d39a-11e9-953f-fa163e0a8baf | C02060800100001025010000046 | 02-血管介入治疗类材料 | 06-外周血管介入 | 08-腹主动脉延长支架 | 001-支架 | 00-不区分 | 001-髂动脉延长 | 覆膜段长度：L3：70mm；近端直径：D3：14mm；远端直径：D4：12mm | HBL1412-70 | 0106935593745950 | 国械注准20193131892 | a8b38ac5-d39a-11e9-953f-fa163e0a8baf |  | 腹主动脉 | 非招标范围内
外周血管支架类 | 腹主动脉 | 上海微创心脉医疗科技（集团）股份有限公司 | 上海微创心脉医疗科技（集团）股份有限公司 | 6f4d46d8-ca35-11e9-953f-fa163e0a8baf | 分叉型覆膜支架及输送系统-支架 | 国械注准20193131892 |  | 本产品由覆膜支架和配套的输送系统组成；覆膜支架由金属支架和覆膜移植物组成,采用自扩张式系统；覆膜支架由两个单体构成：主体覆膜支架和分支覆膜支架；金属支架材料为镍钛合金材料和316L不锈钢材料组成；覆膜移植物材料为聚酯纺织材料(PET)，缝合线采用涤纶缝合线。环氧乙烷灭菌，一次性使用。货架有效期两年。 | 该产品主要用于腹主动脉瘤的介入治疗。适用于近端瘤颈大于15mm的肾下型腹主动脉瘤。 | a8b38c32-d39a-11e9-953f-fa163e0a8baf | C02060800100001025010000047 | 02-血管介入治疗类材料 | 06-外周血管介入 | 08-腹主动脉延长支架 | 001-支架 | 00-不区分 | 001-髂动脉延长 | 覆膜段长度：L3：110mm；近端直径：D3：18mm；远端直径：D4：12mm | HBL1812-110 | 0106935593746438 | 国械注准20193131892 | a8b38c32-d39a-11e9-953f-fa163e0a8baf |  | 腹主动脉 | 非招标范围内
外周血管支架类 | 腹主动脉 | 上海微创心脉医疗科技（集团）股份有限公司 | 上海微创心脉医疗科技（集团）股份有限公司 | 6f4d46d8-ca35-11e9-953f-fa163e0a8baf | 分叉型覆膜支架及输送系统-支架 | 国械注准20193131892 |  | 本产品由覆膜支架和配套的输送系统组成；覆膜支架由金属支架和覆膜移植物组成,采用自扩张式系统；覆膜支架由两个单体构成：主体覆膜支架和分支覆膜支架；金属支架材料为镍钛合金材料和316L不锈钢材料组成；覆膜移植物材料为聚酯纺织材料(PET)，缝合线采用涤纶缝合线。环氧乙烷灭菌，一次性使用。货架有效期两年。 | 该产品主要用于腹主动脉瘤的介入治疗。适用于近端瘤颈大于15mm的肾下型腹主动脉瘤。 | a8b38da1-d39a-11e9-953f-fa163e0a8baf | C02060800100001025010000048 | 02-血管介入治疗类材料 | 06-外周血管介入 | 08-腹主动脉延长支架 | 001-支架 | 00-不区分 | 001-髂动脉延长 | 覆膜段长度：L3：100mm；近端直径：D3：18mm；远端直径：D4：14mm | HBL1814-100 | 0106935593716288 | 国械注准20193131892 | a8b38da1-d39a-11e9-953f-fa163e0a8baf |  | 腹主动脉 | 非招标范围内
外周血管支架类 | 腹主动脉 | 上海微创心脉医疗科技（集团）股份有限公司 | 上海微创心脉医疗科技（集团）股份有限公司 | 6f4d46d8-ca35-11e9-953f-fa163e0a8baf | 分叉型覆膜支架及输送系统-支架 | 国械注准20193131892 |  | 本产品由覆膜支架和配套的输送系统组成；覆膜支架由金属支架和覆膜移植物组成,采用自扩张式系统；覆膜支架由两个单体构成：主体覆膜支架和分支覆膜支架；金属支架材料为镍钛合金材料和316L不锈钢材料组成；覆膜移植物材料为聚酯纺织材料(PET)，缝合线采用涤纶缝合线。环氧乙烷灭菌，一次性使用。货架有效期两年。 | 该产品主要用于腹主动脉瘤的介入治疗。适用于近端瘤颈大于15mm的肾下型腹主动脉瘤。 | a8b38f19-d39a-11e9-953f-fa163e0a8baf | C02060800100001025010000049 | 02-血管介入治疗类材料 | 06-外周血管介入 | 08-腹主动脉延长支架 | 001-支架 | 00-不区分 | 001-髂动脉延长 | 覆膜段长度：L3：120mm；近端直径：D3：16mm；远端直径：D4：20mm | HBL1620-120 | 0106935593745394 | 国械注准20193131892 | a8b38f19-d39a-11e9-953f-fa163e0a8baf |  | 腹主动脉 | 非招标范围内
外周血管支架类 | 腹主动脉 | 上海微创心脉医疗科技（集团）股份有限公司 | 上海微创心脉医疗科技（集团）股份有限公司 | 6f4d46d8-ca35-11e9-953f-fa163e0a8baf | 分叉型覆膜支架及输送系统-支架 | 国械注准20193131892 |  | 本产品由覆膜支架和配套的输送系统组成；覆膜支架由金属支架和覆膜移植物组成,采用自扩张式系统；覆膜支架由两个单体构成：主体覆膜支架和分支覆膜支架；金属支架材料为镍钛合金材料和316L不锈钢材料组成；覆膜移植物材料为聚酯纺织材料(PET)，缝合线采用涤纶缝合线。环氧乙烷灭菌，一次性使用。货架有效期两年。 | 该产品主要用于腹主动脉瘤的介入治疗。适用于近端瘤颈大于15mm的肾下型腹主动脉瘤。 | a8b3908a-d39a-11e9-953f-fa163e0a8baf | C02060800100001025010000050 | 02-血管介入治疗类材料 | 06-外周血管介入 | 08-腹主动脉延长支架 | 001-支架 | 00-不区分 | 001-髂动脉延长 | 覆膜段长度：L3：110mm；近端直径：D3：14mm；远端直径：D4：12mm | HBL1412-110 | 0106935593745974 | 国械注准20193131892 | a8b3908a-d39a-11e9-953f-fa163e0a8baf |  | 腹主动脉 | 非招标范围内
外周血管支架类 | 腹主动脉 | 上海微创心脉医疗科技（集团）股份有限公司 | 上海微创心脉医疗科技（集团）股份有限公司 | 6f4d46d8-ca35-11e9-953f-fa163e0a8baf | 分叉型覆膜支架及输送系统-支架 | 国械注准20193131892 |  | 本产品由覆膜支架和配套的输送系统组成；覆膜支架由金属支架和覆膜移植物组成,采用自扩张式系统；覆膜支架由两个单体构成：主体覆膜支架和分支覆膜支架；金属支架材料为镍钛合金材料和316L不锈钢材料组成；覆膜移植物材料为聚酯纺织材料(PET)，缝合线采用涤纶缝合线。环氧乙烷灭菌，一次性使用。货架有效期两年。 | 该产品主要用于腹主动脉瘤的介入治疗。适用于近端瘤颈大于15mm的肾下型腹主动脉瘤。 | a8b39202-d39a-11e9-953f-fa163e0a8baf | C02060800100001025010000051 | 02-血管介入治疗类材料 | 06-外周血管介入 | 08-腹主动脉延长支架 | 001-支架 | 00-不区分 | 001-髂动脉延长 | 覆膜段长度：L3：100mm；近端直径：D3：12mm；远端直径：D4：12mm | HBL1212-100 | 0106935593745660 | 国械注准20193131892 | a8b39202-d39a-11e9-953f-fa163e0a8baf |  | 腹主动脉 | 非招标范围内
外周血管支架类 | 腹主动脉 | 上海微创心脉医疗科技（集团）股份有限公司 | 上海微创心脉医疗科技（集团）股份有限公司 | 6f4d46d8-ca35-11e9-953f-fa163e0a8baf | 分叉型覆膜支架及输送系统-支架 | 国械注准20193131892 |  | 本产品由覆膜支架和配套的输送系统组成；覆膜支架由金属支架和覆膜移植物组成,采用自扩张式系统；覆膜支架由两个单体构成：主体覆膜支架和分支覆膜支架；金属支架材料为镍钛合金材料和316L不锈钢材料组成；覆膜移植物材料为聚酯纺织材料(PET)，缝合线采用涤纶缝合线。环氧乙烷灭菌，一次性使用。货架有效期两年。 | 该产品主要用于腹主动脉瘤的介入治疗。适用于近端瘤颈大于15mm的肾下型腹主动脉瘤。 | a8b39384-d39a-11e9-953f-fa163e0a8baf | C02060800100001025010000052 | 02-血管介入治疗类材料 | 06-外周血管介入 | 08-腹主动脉延长支架 | 001-支架 | 00-不区分 | 001-髂动脉延长 | 覆膜段长度：L3：70mm；近端直径：D3：16mm；远端直径：D4：18mm | HBL1618-70 | 0106935593746353 | 国械注准20193131892 | a8b39384-d39a-11e9-953f-fa163e0a8baf |  | 腹主动脉 | 非招标范围内
外周血管支架类 | 腹主动脉 | 上海微创心脉医疗科技（集团）股份有限公司 | 上海微创心脉医疗科技（集团）股份有限公司 | 6f4d46d8-ca35-11e9-953f-fa163e0a8baf | 分叉型覆膜支架及输送系统-支架 | 国械注准20193131892 |  | 本产品由覆膜支架和配套的输送系统组成；覆膜支架由金属支架和覆膜移植物组成,采用自扩张式系统；覆膜支架由两个单体构成：主体覆膜支架和分支覆膜支架；金属支架材料为镍钛合金材料和316L不锈钢材料组成；覆膜移植物材料为聚酯纺织材料(PET)，缝合线采用涤纶缝合线。环氧乙烷灭菌，一次性使用。货架有效期两年。 | 该产品主要用于腹主动脉瘤的介入治疗。适用于近端瘤颈大于15mm的肾下型腹主动脉瘤。 | a8b394f3-d39a-11e9-953f-fa163e0a8baf | C02060800100001025010000053 | 02-血管介入治疗类材料 | 06-外周血管介入 | 08-腹主动脉延长支架 | 001-支架 | 00-不区分 | 001-髂动脉延长 | 覆膜段长度：L3：80mm；近端直径：D3：18mm；远端直径：D4：14mm | HBL1814-80 | 0106935593746483 | 国械注准20193131892 | a8b394f3-d39a-11e9-953f-fa163e0a8baf |  | 腹主动脉 | 非招标范围内
外周血管支架类 | 腹主动脉 | 上海微创心脉医疗科技（集团）股份有限公司 | 上海微创心脉医疗科技（集团）股份有限公司 | 6f4d46d8-ca35-11e9-953f-fa163e0a8baf | 分叉型覆膜支架及输送系统-支架 | 国械注准20193131892 |  | 本产品由覆膜支架和配套的输送系统组成；覆膜支架由金属支架和覆膜移植物组成,采用自扩张式系统；覆膜支架由两个单体构成：主体覆膜支架和分支覆膜支架；金属支架材料为镍钛合金材料和316L不锈钢材料组成；覆膜移植物材料为聚酯纺织材料(PET)，缝合线采用涤纶缝合线。环氧乙烷灭菌，一次性使用。货架有效期两年。 | 该产品主要用于腹主动脉瘤的介入治疗。适用于近端瘤颈大于15mm的肾下型腹主动脉瘤。 | a8b3965f-d39a-11e9-953f-fa163e0a8baf | C02060800100001025010000054 | 02-血管介入治疗类材料 | 06-外周血管介入 | 08-腹主动脉延长支架 | 001-支架 | 00-不区分 | 001-髂动脉延长 | 覆膜段长度：L3：120mm；近端直径：D3：18mm；远端直径：D4：12mm | HBL1812-120 | 0106935593745288 | 国械注准20193131892 | a8b3965f-d39a-11e9-953f-fa163e0a8baf |  | 腹主动脉 | 非招标范围内
外周血管支架类 | 腹主动脉 | 上海微创心脉医疗科技（集团）股份有限公司 | 上海微创心脉医疗科技（集团）股份有限公司 | 6f4d46d8-ca35-11e9-953f-fa163e0a8baf | 分叉型覆膜支架及输送系统-支架 | 国械注准20193131892 |  | 本产品由覆膜支架和配套的输送系统组成；覆膜支架由金属支架和覆膜移植物组成,采用自扩张式系统；覆膜支架由两个单体构成：主体覆膜支架和分支覆膜支架；金属支架材料为镍钛合金材料和316L不锈钢材料组成；覆膜移植物材料为聚酯纺织材料(PET)，缝合线采用涤纶缝合线。环氧乙烷灭菌，一次性使用。货架有效期两年。 | 该产品主要用于腹主动脉瘤的介入治疗。适用于近端瘤颈大于15mm的肾下型腹主动脉瘤。 | a8b3b334-d39a-11e9-953f-fa163e0a8baf | C02060800100001025010000055 | 02-血管介入治疗类材料 | 06-外周血管介入 | 08-腹主动脉延长支架 | 001-支架 | 00-不区分 | 001-髂动脉延长 | 覆膜段长度：L3：50mm；近端直径：D3：18mm；远端直径：D4：14mm | HBL1814-50 | 0106935593746452 | 国械注准20193131892 | a8b3b334-d39a-11e9-953f-fa163e0a8baf |  | 腹主动脉 | 非招标范围内
外周血管支架类 | 腹主动脉 | 上海微创心脉医疗科技（集团）股份有限公司 | 上海微创心脉医疗科技（集团）股份有限公司 | 6f4d46d8-ca35-11e9-953f-fa163e0a8baf | 分叉型覆膜支架及输送系统-支架 | 国械注准20193131892 |  | 本产品由覆膜支架和配套的输送系统组成；覆膜支架由金属支架和覆膜移植物组成,采用自扩张式系统；覆膜支架由两个单体构成：主体覆膜支架和分支覆膜支架；金属支架材料为镍钛合金材料和316L不锈钢材料组成；覆膜移植物材料为聚酯纺织材料(PET)，缝合线采用涤纶缝合线。环氧乙烷灭菌，一次性使用。货架有效期两年。 | 该产品主要用于腹主动脉瘤的介入治疗。适用于近端瘤颈大于15mm的肾下型腹主动脉瘤。 | a8b3b4c7-d39a-11e9-953f-fa163e0a8baf | C02060800100001025010000056 | 02-血管介入治疗类材料 | 06-外周血管介入 | 08-腹主动脉延长支架 | 001-支架 | 00-不区分 | 001-髂动脉延长 | 覆膜段长度：L3：130mm；近端直径：D3：18mm；远端直径：D4：12mm | HBL1812-130 | 0106935593716318 | 国械注准20193131892 | a8b3b4c7-d39a-11e9-953f-fa163e0a8baf |  | 腹主动脉 | 非招标范围内
外周血管支架类 | 腹主动脉 | 上海微创心脉医疗科技（集团）股份有限公司 | 上海微创心脉医疗科技（集团）股份有限公司 | 6f4d46d8-ca35-11e9-953f-fa163e0a8baf | 分叉型覆膜支架及输送系统-支架 | 国械注准20193131892 |  | 本产品由覆膜支架和配套的输送系统组成；覆膜支架由金属支架和覆膜移植物组成,采用自扩张式系统；覆膜支架由两个单体构成：主体覆膜支架和分支覆膜支架；金属支架材料为镍钛合金材料和316L不锈钢材料组成；覆膜移植物材料为聚酯纺织材料(PET)，缝合线采用涤纶缝合线。环氧乙烷灭菌，一次性使用。货架有效期两年。 | 该产品主要用于腹主动脉瘤的介入治疗。适用于近端瘤颈大于15mm的肾下型腹主动脉瘤。 | a8b3b62d-d39a-11e9-953f-fa163e0a8baf | C02060800100001025010000057 | 02-血管介入治疗类材料 | 06-外周血管介入 | 08-腹主动脉延长支架 | 001-支架 | 00-不区分 | 001-髂动脉延长 | 覆膜段长度：L3：110mm；近端直径：D3：16mm；远端直径：D4：16mm | HBL1616-110 | 0106935593746322 | 国械注准20193131892 | a8b3b62d-d39a-11e9-953f-fa163e0a8baf |  | 腹主动脉 | 非招标范围内
外周血管支架类 | 腹主动脉 | 上海微创心脉医疗科技（集团）股份有限公司 | 上海微创心脉医疗科技（集团）股份有限公司 | 6f4d46d8-ca35-11e9-953f-fa163e0a8baf | 分叉型覆膜支架及输送系统-支架 | 国械注准20193131892 |  | 本产品由覆膜支架和配套的输送系统组成；覆膜支架由金属支架和覆膜移植物组成,采用自扩张式系统；覆膜支架由两个单体构成：主体覆膜支架和分支覆膜支架；金属支架材料为镍钛合金材料和316L不锈钢材料组成；覆膜移植物材料为聚酯纺织材料(PET)，缝合线采用涤纶缝合线。环氧乙烷灭菌，一次性使用。货架有效期两年。 | 该产品主要用于腹主动脉瘤的介入治疗。适用于近端瘤颈大于15mm的肾下型腹主动脉瘤。 | a8b3b79e-d39a-11e9-953f-fa163e0a8baf | C02060800100001025010000058 | 02-血管介入治疗类材料 | 06-外周血管介入 | 08-腹主动脉延长支架 | 001-支架 | 00-不区分 | 001-髂动脉延长 | 覆膜段长度：L3：110mm；近端直径：D3：12mm；远端直径：D4：16mm | HBL1216-110 | 0106935593745837 | 国械注准20193131892 | a8b3b79e-d39a-11e9-953f-fa163e0a8baf |  | 腹主动脉 | 非招标范围内
外周血管支架类 | 腹主动脉 | 上海微创心脉医疗科技（集团）股份有限公司 | 上海微创心脉医疗科技（集团）股份有限公司 | 6f4d46d8-ca35-11e9-953f-fa163e0a8baf | 分叉型覆膜支架及输送系统-支架 | 国械注准20193131892 |  | 本产品由覆膜支架和配套的输送系统组成；覆膜支架由金属支架和覆膜移植物组成,采用自扩张式系统；覆膜支架由两个单体构成：主体覆膜支架和分支覆膜支架；金属支架材料为镍钛合金材料和316L不锈钢材料组成；覆膜移植物材料为聚酯纺织材料(PET)，缝合线采用涤纶缝合线。环氧乙烷灭菌，一次性使用。货架有效期两年。 | 该产品主要用于腹主动脉瘤的介入治疗。适用于近端瘤颈大于15mm的肾下型腹主动脉瘤。 | a8b3b907-d39a-11e9-953f-fa163e0a8baf | C02060800100001025010000059 | 02-血管介入治疗类材料 | 06-外周血管介入 | 08-腹主动脉延长支架 | 001-支架 | 00-不区分 | 001-髂动脉延长 | 覆膜段长度：L3：50mm；近端直径：D3：14mm；远端直径：D4：14mm | HBL1414-50 | 0106935593745981 | 国械注准20193131892 | a8b3b907-d39a-11e9-953f-fa163e0a8baf |  | 腹主动脉 | 非招标范围内
外周血管支架类 | 腹主动脉 | 上海微创心脉医疗科技（集团）股份有限公司 | 上海微创心脉医疗科技（集团）股份有限公司 | 6f4d46d8-ca35-11e9-953f-fa163e0a8baf | 分叉型覆膜支架及输送系统-支架 | 国械注准20193131892 |  | 本产品由覆膜支架和配套的输送系统组成；覆膜支架由金属支架和覆膜移植物组成,采用自扩张式系统；覆膜支架由两个单体构成：主体覆膜支架和分支覆膜支架；金属支架材料为镍钛合金材料和316L不锈钢材料组成；覆膜移植物材料为聚酯纺织材料(PET)，缝合线采用涤纶缝合线。环氧乙烷灭菌，一次性使用。货架有效期两年。 | 该产品主要用于腹主动脉瘤的介入治疗。适用于近端瘤颈大于15mm的肾下型腹主动脉瘤。 | a8b3baad-d39a-11e9-953f-fa163e0a8baf | C02060800100001025010000060 | 02-血管介入治疗类材料 | 06-外周血管介入 | 08-腹主动脉延长支架 | 001-支架 | 00-不区分 | 001-髂动脉延长 | 覆膜段长度：L3：50mm；近端直径：D3：18mm；远端直径：D4：12mm | HBL1812-50 | 0106935593746384 | 国械注准20193131892 | a8b3baad-d39a-11e9-953f-fa163e0a8baf |  | 腹主动脉 | 非招标范围内
外周血管支架类 | 腹主动脉 | 上海微创心脉医疗科技（集团）股份有限公司 | 上海微创心脉医疗科技（集团）股份有限公司 | 6f4d46d8-ca35-11e9-953f-fa163e0a8baf | 分叉型覆膜支架及输送系统-支架 | 国械注准20193131892 |  | 本产品由覆膜支架和配套的输送系统组成；覆膜支架由金属支架和覆膜移植物组成,采用自扩张式系统；覆膜支架由两个单体构成：主体覆膜支架和分支覆膜支架；金属支架材料为镍钛合金材料和316L不锈钢材料组成；覆膜移植物材料为聚酯纺织材料(PET)，缝合线采用涤纶缝合线。环氧乙烷灭菌，一次性使用。货架有效期两年。 | 该产品主要用于腹主动脉瘤的介入治疗。适用于近端瘤颈大于15mm的肾下型腹主动脉瘤。 | a8b3be50-d39a-11e9-953f-fa163e0a8baf | C02060800100001025010000061 | 02-血管介入治疗类材料 | 06-外周血管介入 | 08-腹主动脉延长支架 | 001-支架 | 00-不区分 | 001-髂动脉延长 | 覆膜段长度：L3：80mm；近端直径：D3：18mm；远端直径：D4：12mm | HBL1812-80 | 0106935593716042 | 国械注准20193131892 | a8b3be50-d39a-11e9-953f-fa163e0a8baf |  | 腹主动脉 | 非招标范围内
外周血管支架类 | 腹主动脉 | 上海微创心脉医疗科技（集团）股份有限公司 | 上海微创心脉医疗科技（集团）股份有限公司 | 6f4d46d8-ca35-11e9-953f-fa163e0a8baf | 分叉型覆膜支架及输送系统-支架 | 国械注准20193131892 |  | 本产品由覆膜支架和配套的输送系统组成；覆膜支架由金属支架和覆膜移植物组成,采用自扩张式系统；覆膜支架由两个单体构成：主体覆膜支架和分支覆膜支架；金属支架材料为镍钛合金材料和316L不锈钢材料组成；覆膜移植物材料为聚酯纺织材料(PET)，缝合线采用涤纶缝合线。环氧乙烷灭菌，一次性使用。货架有效期两年。 | 该产品主要用于腹主动脉瘤的介入治疗。适用于近端瘤颈大于15mm的肾下型腹主动脉瘤。 | a8b3c148-d39a-11e9-953f-fa163e0a8baf | C02060800100001025010000062 | 02-血管介入治疗类材料 | 06-外周血管介入 | 08-腹主动脉延长支架 | 001-支架 | 00-不区分 | 001-髂动脉延长 | 覆膜段长度：L3：50mm；近端直径：D3：16mm；远端直径：D4：18mm | HBL1618-50 | 0106935593746339 | 国械注准20193131892 | a8b3c148-d39a-11e9-953f-fa163e0a8baf |  | 腹主动脉 | 非招标范围内
外周血管支架类 | 腹主动脉 | 上海微创心脉医疗科技（集团）股份有限公司 | 上海微创心脉医疗科技（集团）股份有限公司 | 6f4d46d8-ca35-11e9-953f-fa163e0a8baf | 分叉型覆膜支架及输送系统-支架 | 国械注准20193131892 |  | 本产品由覆膜支架和配套的输送系统组成；覆膜支架由金属支架和覆膜移植物组成,采用自扩张式系统；覆膜支架由两个单体构成：主体覆膜支架和分支覆膜支架；金属支架材料为镍钛合金材料和316L不锈钢材料组成；覆膜移植物材料为聚酯纺织材料(PET)，缝合线采用涤纶缝合线。环氧乙烷灭菌，一次性使用。货架有效期两年。 | 该产品主要用于腹主动脉瘤的介入治疗。适用于近端瘤颈大于15mm的肾下型腹主动脉瘤。 | a8b3c2da-d39a-11e9-953f-fa163e0a8baf | C02060800100001025010000063 | 02-血管介入治疗类材料 | 06-外周血管介入 | 08-腹主动脉延长支架 | 001-支架 | 00-不区分 | 001-髂动脉延长 | 覆膜段长度：L3：70mm；近端直径：D3：14mm；远端直径：D4：16mm | HBL1416-70 | 0106935593746056 | 国械注准20193131892 | a8b3c2da-d39a-11e9-953f-fa163e0a8baf |  | 腹主动脉 | 非招标范围内
外周血管支架类 | 腹主动脉 | 上海微创心脉医疗科技（集团）股份有限公司 | 上海微创心脉医疗科技（集团）股份有限公司 | 6f4d46d8-ca35-11e9-953f-fa163e0a8baf | 分叉型覆膜支架及输送系统-支架 | 国械注准20193131892 |  | 本产品由覆膜支架和配套的输送系统组成；覆膜支架由金属支架和覆膜移植物组成,采用自扩张式系统；覆膜支架由两个单体构成：主体覆膜支架和分支覆膜支架；金属支架材料为镍钛合金材料和316L不锈钢材料组成；覆膜移植物材料为聚酯纺织材料(PET)，缝合线采用涤纶缝合线。环氧乙烷灭菌，一次性使用。货架有效期两年。 | 该产品主要用于腹主动脉瘤的介入治疗。适用于近端瘤颈大于15mm的肾下型腹主动脉瘤。 | a8b3c44d-d39a-11e9-953f-fa163e0a8baf | C02060800100001025010000064 | 02-血管介入治疗类材料 | 06-外周血管介入 | 08-腹主动脉延长支架 | 001-支架 | 00-不区分 | 001-髂动脉延长 | 覆膜段长度：L3：80mm；近端直径：D3：14mm；远端直径：D4：12mm | HBL1412-80 | 0106935593716097 | 国械注准20193131892 | a8b3c44d-d39a-11e9-953f-fa163e0a8baf |  | 腹主动脉 | 非招标范围内
外周血管支架类 | 腹主动脉 | 上海微创心脉医疗科技（集团）股份有限公司 | 上海微创心脉医疗科技（集团）股份有限公司 | 6f4d46d8-ca35-11e9-953f-fa163e0a8baf | 分叉型覆膜支架及输送系统-支架 | 国械注准20193131892 |  | 本产品由覆膜支架和配套的输送系统组成；覆膜支架由金属支架和覆膜移植物组成,采用自扩张式系统；覆膜支架由两个单体构成：主体覆膜支架和分支覆膜支架；金属支架材料为镍钛合金材料和316L不锈钢材料组成；覆膜移植物材料为聚酯纺织材料(PET)，缝合线采用涤纶缝合线。环氧乙烷灭菌，一次性使用。货架有效期两年。 | 该产品主要用于腹主动脉瘤的介入治疗。适用于近端瘤颈大于15mm的肾下型腹主动脉瘤。 | a8b3c5c4-d39a-11e9-953f-fa163e0a8baf | C02060800100001025010000065 | 02-血管介入治疗类材料 | 06-外周血管介入 | 08-腹主动脉延长支架 | 001-支架 | 00-不区分 | 001-髂动脉延长 | 覆膜段长度：L3：50mm；近端直径：D3：12mm；远端直径：D4：18mm | HBL1218-50 | 0106935593745851 | 国械注准20193131892 | a8b3c5c4-d39a-11e9-953f-fa163e0a8baf |  | 腹主动脉 | 非招标范围内
外周血管支架类 | 腹主动脉 | 上海微创心脉医疗科技（集团）股份有限公司 | 上海微创心脉医疗科技（集团）股份有限公司 | 6f4d46d8-ca35-11e9-953f-fa163e0a8baf | 分叉型覆膜支架及输送系统-支架 | 国械注准20193131892 |  | 本产品由覆膜支架和配套的输送系统组成；覆膜支架由金属支架和覆膜移植物组成,采用自扩张式系统；覆膜支架由两个单体构成：主体覆膜支架和分支覆膜支架；金属支架材料为镍钛合金材料和316L不锈钢材料组成；覆膜移植物材料为聚酯纺织材料(PET)，缝合线采用涤纶缝合线。环氧乙烷灭菌，一次性使用。货架有效期两年。 | 该产品主要用于腹主动脉瘤的介入治疗。适用于近端瘤颈大于15mm的肾下型腹主动脉瘤。 | a8b3c736-d39a-11e9-953f-fa163e0a8baf | C02060800100001025010000066 | 02-血管介入治疗类材料 | 06-外周血管介入 | 08-腹主动脉延长支架 | 001-支架 | 00-不区分 | 001-髂动脉延长 | 覆膜段长度：L3：100mm；近端直径：D3：18mm；远端直径：D4：12mm | HBL1812-100 | 0106935593746421 | 国械注准20193131892 | a8b3c736-d39a-11e9-953f-fa163e0a8baf |  | 腹主动脉 | 非招标范围内
外周血管支架类 | 腹主动脉 | 上海微创心脉医疗科技（集团）股份有限公司 | 上海微创心脉医疗科技（集团）股份有限公司 | 6f4d46d8-ca35-11e9-953f-fa163e0a8baf | 分叉型覆膜支架及输送系统-支架 | 国械注准20193131892 |  | 本产品由覆膜支架和配套的输送系统组成；覆膜支架由金属支架和覆膜移植物组成,采用自扩张式系统；覆膜支架由两个单体构成：主体覆膜支架和分支覆膜支架；金属支架材料为镍钛合金材料和316L不锈钢材料组成；覆膜移植物材料为聚酯纺织材料(PET)，缝合线采用涤纶缝合线。环氧乙烷灭菌，一次性使用。货架有效期两年。 | 该产品主要用于腹主动脉瘤的介入治疗。适用于近端瘤颈大于15mm的肾下型腹主动脉瘤。 | a8b3c89e-d39a-11e9-953f-fa163e0a8baf | C02060800100001025010000067 | 02-血管介入治疗类材料 | 06-外周血管介入 | 08-腹主动脉延长支架 | 001-支架 | 00-不区分 | 001-髂动脉延长 | 覆膜段长度：L3：90mm；近端直径：D3：12mm；远端直径：D4：14mm | HBL1214-90 | 0106935593745738 | 国械注准20193131892 | a8b3c89e-d39a-11e9-953f-fa163e0a8baf |  | 腹主动脉 | 非招标范围内
外周血管支架类 | 腹主动脉 | 上海微创心脉医疗科技（集团）股份有限公司 | 上海微创心脉医疗科技（集团）股份有限公司 | 6f4d46d8-ca35-11e9-953f-fa163e0a8baf | 分叉型覆膜支架及输送系统-支架 | 国械注准20193131892 |  | 本产品由覆膜支架和配套的输送系统组成；覆膜支架由金属支架和覆膜移植物组成,采用自扩张式系统；覆膜支架由两个单体构成：主体覆膜支架和分支覆膜支架；金属支架材料为镍钛合金材料和316L不锈钢材料组成；覆膜移植物材料为聚酯纺织材料(PET)，缝合线采用涤纶缝合线。环氧乙烷灭菌，一次性使用。货架有效期两年。 | 该产品主要用于腹主动脉瘤的介入治疗。适用于近端瘤颈大于15mm的肾下型腹主动脉瘤。 | a8b3ca0d-d39a-11e9-953f-fa163e0a8baf | C02060800100001025010000068 | 02-血管介入治疗类材料 | 06-外周血管介入 | 08-腹主动脉延长支架 | 001-支架 | 00-不区分 | 001-髂动脉延长 | 覆膜段长度：L3：70mm；近端直径：D3：18mm；远端直径：D4：16mm | HBL1816-70 | 0106935593746537 | 国械注准20193131892 | a8b3ca0d-d39a-11e9-953f-fa163e0a8baf |  | 腹主动脉 | 非招标范围内
外周血管支架类 | 腹主动脉 | 上海微创心脉医疗科技（集团）股份有限公司 | 上海微创心脉医疗科技（集团）股份有限公司 | 6f4d46d8-ca35-11e9-953f-fa163e0a8baf | 分叉型覆膜支架及输送系统-支架 | 国械注准20193131892 |  | 本产品由覆膜支架和配套的输送系统组成；覆膜支架由金属支架和覆膜移植物组成,采用自扩张式系统；覆膜支架由两个单体构成：主体覆膜支架和分支覆膜支架；金属支架材料为镍钛合金材料和316L不锈钢材料组成；覆膜移植物材料为聚酯纺织材料(PET)，缝合线采用涤纶缝合线。环氧乙烷灭菌，一次性使用。货架有效期两年。 | 该产品主要用于腹主动脉瘤的介入治疗。适用于近端瘤颈大于15mm的肾下型腹主动脉瘤。 | a8b3cb73-d39a-11e9-953f-fa163e0a8baf | C02060800100001025010000069 | 02-血管介入治疗类材料 | 06-外周血管介入 | 08-腹主动脉延长支架 | 001-支架 | 00-不区分 | 001-髂动脉延长 | 覆膜段长度：L3：50mm；近端直径：D3：18mm；远端直径：D4：18mm | HBL1818-50 | 0106935593746568 | 国械注准20193131892 | a8b3cb73-d39a-11e9-953f-fa163e0a8baf |  | 腹主动脉 | 非招标范围内
外周血管支架类 | 腹主动脉 | 上海微创心脉医疗科技（集团）股份有限公司 | 上海微创心脉医疗科技（集团）股份有限公司 | 6f4d46d8-ca35-11e9-953f-fa163e0a8baf | 分叉型覆膜支架及输送系统-支架 | 国械注准20193131892 |  | 本产品由覆膜支架和配套的输送系统组成；覆膜支架由金属支架和覆膜移植物组成,采用自扩张式系统；覆膜支架由两个单体构成：主体覆膜支架和分支覆膜支架；金属支架材料为镍钛合金材料和316L不锈钢材料组成；覆膜移植物材料为聚酯纺织材料(PET)，缝合线采用涤纶缝合线。环氧乙烷灭菌，一次性使用。货架有效期两年。 | 该产品主要用于腹主动脉瘤的介入治疗。适用于近端瘤颈大于15mm的肾下型腹主动脉瘤。 | a8b3ccd6-d39a-11e9-953f-fa163e0a8baf | C02060800100001025010000070 | 02-血管介入治疗类材料 | 06-外周血管介入 | 08-腹主动脉延长支架 | 001-支架 | 00-不区分 | 001-髂动脉延长 | 覆膜段长度：L3：120mm；近端直径：D3：18mm；远端直径：D4：18mm | HBL1818-120 | 0106935593716028 | 国械注准20193131892 | a8b3ccd6-d39a-11e9-953f-fa163e0a8baf |  | 腹主动脉 | 非招标范围内
外周血管支架类 | 腹主动脉 | 上海微创心脉医疗科技（集团）股份有限公司 | 上海微创心脉医疗科技（集团）股份有限公司 | 6f4d46d8-ca35-11e9-953f-fa163e0a8baf | 分叉型覆膜支架及输送系统-支架 | 国械注准20193131892 |  | 本产品由覆膜支架和配套的输送系统组成；覆膜支架由金属支架和覆膜移植物组成,采用自扩张式系统；覆膜支架由两个单体构成：主体覆膜支架和分支覆膜支架；金属支架材料为镍钛合金材料和316L不锈钢材料组成；覆膜移植物材料为聚酯纺织材料(PET)，缝合线采用涤纶缝合线。环氧乙烷灭菌，一次性使用。货架有效期两年。 | 该产品主要用于腹主动脉瘤的介入治疗。适用于近端瘤颈大于15mm的肾下型腹主动脉瘤。 | a8b3ce4d-d39a-11e9-953f-fa163e0a8baf | C02060800100001025010000071 | 02-血管介入治疗类材料 | 06-外周血管介入 | 08-腹主动脉延长支架 | 001-支架 | 00-不区分 | 001-髂动脉延长 | 覆膜段长度：L3：110mm；近端直径：D3：14mm；远端直径：D4：18mm | HBL1418-110 | 0106935593746179 | 国械注准20193131892 | a8b3ce4d-d39a-11e9-953f-fa163e0a8baf |  | 腹主动脉 | 非招标范围内
外周血管支架类 | 腹主动脉 | 上海微创心脉医疗科技（集团）股份有限公司 | 上海微创心脉医疗科技（集团）股份有限公司 | 6f4d46d8-ca35-11e9-953f-fa163e0a8baf | 分叉型覆膜支架及输送系统-支架 | 国械注准20193131892 |  | 本产品由覆膜支架和配套的输送系统组成；覆膜支架由金属支架和覆膜移植物组成,采用自扩张式系统；覆膜支架由两个单体构成：主体覆膜支架和分支覆膜支架；金属支架材料为镍钛合金材料和316L不锈钢材料组成；覆膜移植物材料为聚酯纺织材料(PET)，缝合线采用涤纶缝合线。环氧乙烷灭菌，一次性使用。货架有效期两年。 | 该产品主要用于腹主动脉瘤的介入治疗。适用于近端瘤颈大于15mm的肾下型腹主动脉瘤。 | a8b3cfb7-d39a-11e9-953f-fa163e0a8baf | C02060800100001025010000072 | 02-血管介入治疗类材料 | 06-外周血管介入 | 08-腹主动脉延长支架 | 001-支架 | 00-不区分 | 001-髂动脉延长 | 覆膜段长度：L3：60mm；近端直径：D3：12mm；远端直径：D4：14mm | HBL1214-60 | 0106935593745707 | 国械注准20193131892 | a8b3cfb7-d39a-11e9-953f-fa163e0a8baf |  | 腹主动脉 | 非招标范围内
外周血管支架类 | 腹主动脉 | 上海微创心脉医疗科技（集团）股份有限公司 | 上海微创心脉医疗科技（集团）股份有限公司 | 6f4d46d8-ca35-11e9-953f-fa163e0a8baf | 分叉型覆膜支架及输送系统-支架 | 国械注准20193131892 |  | 本产品由覆膜支架和配套的输送系统组成；覆膜支架由金属支架和覆膜移植物组成,采用自扩张式系统；覆膜支架由两个单体构成：主体覆膜支架和分支覆膜支架；金属支架材料为镍钛合金材料和316L不锈钢材料组成；覆膜移植物材料为聚酯纺织材料(PET)，缝合线采用涤纶缝合线。环氧乙烷灭菌，一次性使用。货架有效期两年。 | 该产品主要用于腹主动脉瘤的介入治疗。适用于近端瘤颈大于15mm的肾下型腹主动脉瘤。 | a8b3d11d-d39a-11e9-953f-fa163e0a8baf | C02060800100001025010000073 | 02-血管介入治疗类材料 | 06-外周血管介入 | 08-腹主动脉延长支架 | 001-支架 | 00-不区分 | 001-髂动脉延长 | 覆膜段长度：L3：120mm；近端直径：D3：18mm；远端直径：D4：16mm | HBL1816-120 | 0106935593716196 | 国械注准20193131892 | a8b3d11d-d39a-11e9-953f-fa163e0a8baf |  | 腹主动脉 | 非招标范围内
外周血管支架类 | 腹主动脉 | 上海微创心脉医疗科技（集团）股份有限公司 | 上海微创心脉医疗科技（集团）股份有限公司 | 6f4d46d8-ca35-11e9-953f-fa163e0a8baf | 分叉型覆膜支架及输送系统-支架 | 国械注准20193131892 |  | 本产品由覆膜支架和配套的输送系统组成；覆膜支架由金属支架和覆膜移植物组成,采用自扩张式系统；覆膜支架由两个单体构成：主体覆膜支架和分支覆膜支架；金属支架材料为镍钛合金材料和316L不锈钢材料组成；覆膜移植物材料为聚酯纺织材料(PET)，缝合线采用涤纶缝合线。环氧乙烷灭菌，一次性使用。货架有效期两年。 | 该产品主要用于腹主动脉瘤的介入治疗。适用于近端瘤颈大于15mm的肾下型腹主动脉瘤。 | a8b3d288-d39a-11e9-953f-fa163e0a8baf | C02060800100001025010000074 | 02-血管介入治疗类材料 | 06-外周血管介入 | 08-腹主动脉延长支架 | 001-支架 | 00-不区分 | 001-髂动脉延长 | 覆膜段长度：L3：130mm；近端直径：D3：16mm；远端直径：D4：14mm | HBL1614-130 | 0106935593716226 | 国械注准20193131892 | a8b3d288-d39a-11e9-953f-fa163e0a8baf |  | 腹主动脉 | 非招标范围内
外周血管支架类 | 腹主动脉 | 上海微创心脉医疗科技（集团）股份有限公司 | 上海微创心脉医疗科技（集团）股份有限公司 | 6f4d46d8-ca35-11e9-953f-fa163e0a8baf | 分叉型覆膜支架及输送系统-支架 | 国械注准20193131892 |  | 本产品由覆膜支架和配套的输送系统组成；覆膜支架由金属支架和覆膜移植物组成,采用自扩张式系统；覆膜支架由两个单体构成：主体覆膜支架和分支覆膜支架；金属支架材料为镍钛合金材料和316L不锈钢材料组成；覆膜移植物材料为聚酯纺织材料(PET)，缝合线采用涤纶缝合线。环氧乙烷灭菌，一次性使用。货架有效期两年。 | 该产品主要用于腹主动脉瘤的介入治疗。适用于近端瘤颈大于15mm的肾下型腹主动脉瘤。 | a8b3d439-d39a-11e9-953f-fa163e0a8baf | C02060800100001025010000075 | 02-血管介入治疗类材料 | 06-外周血管介入 | 08-腹主动脉延长支架 | 001-支架 | 00-不区分 | 001-髂动脉延长 | 覆膜段长度：L3：60mm；近端直径：D3：16mm；远端直径：D4：12mm | HBL1612-60 | 0106935593742324 | 国械注准20193131892 | a8b3d439-d39a-11e9-953f-fa163e0a8baf |  | 腹主动脉 | 非招标范围内
外周血管支架类 | 腹主动脉 | 上海微创心脉医疗科技（集团）股份有限公司 | 上海微创心脉医疗科技（集团）股份有限公司 | 6f4d46d8-ca35-11e9-953f-fa163e0a8baf | 分叉型覆膜支架及输送系统-支架 | 国械注准20193131892 |  | 本产品由覆膜支架和配套的输送系统组成；覆膜支架由金属支架和覆膜移植物组成,采用自扩张式系统；覆膜支架由两个单体构成：主体覆膜支架和分支覆膜支架；金属支架材料为镍钛合金材料和316L不锈钢材料组成；覆膜移植物材料为聚酯纺织材料(PET)，缝合线采用涤纶缝合线。环氧乙烷灭菌，一次性使用。货架有效期两年。 | 该产品主要用于腹主动脉瘤的介入治疗。适用于近端瘤颈大于15mm的肾下型腹主动脉瘤。 | a8b3d5b4-d39a-11e9-953f-fa163e0a8baf | C02060800100001025010000076 | 02-血管介入治疗类材料 | 06-外周血管介入 | 08-腹主动脉延长支架 | 001-支架 | 00-不区分 | 001-髂动脉延长 | 覆膜段长度：L3：80mm；近端直径：D3：18mm；远端直径：D4：16mm | HBL1816-80 | 0106935593716110 | 国械注准20193131892 | a8b3d5b4-d39a-11e9-953f-fa163e0a8baf |  | 腹主动脉 | 非招标范围内
外周血管支架类 | 腹主动脉 | 上海微创心脉医疗科技（集团）股份有限公司 | 上海微创心脉医疗科技（集团）股份有限公司 | 6f4d46d8-ca35-11e9-953f-fa163e0a8baf | 分叉型覆膜支架及输送系统-支架 | 国械注准20193131892 |  | 本产品由覆膜支架和配套的输送系统组成；覆膜支架由金属支架和覆膜移植物组成,采用自扩张式系统；覆膜支架由两个单体构成：主体覆膜支架和分支覆膜支架；金属支架材料为镍钛合金材料和316L不锈钢材料组成；覆膜移植物材料为聚酯纺织材料(PET)，缝合线采用涤纶缝合线。环氧乙烷灭菌，一次性使用。货架有效期两年。 | 该产品主要用于腹主动脉瘤的介入治疗。适用于近端瘤颈大于15mm的肾下型腹主动脉瘤。 | a8b3d71d-d39a-11e9-953f-fa163e0a8baf | C02060800100001025010000077 | 02-血管介入治疗类材料 | 06-外周血管介入 | 08-腹主动脉延长支架 | 001-支架 | 00-不区分 | 001-髂动脉延长 | 覆膜段长度：L3：100mm；近端直径：D3：16mm；远端直径：D4：18mm | HBL1618-100 | 0106935593719470 | 国械注准20193131892 | a8b3d71d-d39a-11e9-953f-fa163e0a8baf |  | 腹主动脉 | 非招标范围内
外周血管支架类 | 腹主动脉 | 上海微创心脉医疗科技（集团）股份有限公司 | 上海微创心脉医疗科技（集团）股份有限公司 | 6f4d46d8-ca35-11e9-953f-fa163e0a8baf | 分叉型覆膜支架及输送系统-支架 | 国械注准20193131892 |  | 本产品由覆膜支架和配套的输送系统组成；覆膜支架由金属支架和覆膜移植物组成,采用自扩张式系统；覆膜支架由两个单体构成：主体覆膜支架和分支覆膜支架；金属支架材料为镍钛合金材料和316L不锈钢材料组成；覆膜移植物材料为聚酯纺织材料(PET)，缝合线采用涤纶缝合线。环氧乙烷灭菌，一次性使用。货架有效期两年。 | 该产品主要用于腹主动脉瘤的介入治疗。适用于近端瘤颈大于15mm的肾下型腹主动脉瘤。 | a8b3d887-d39a-11e9-953f-fa163e0a8baf | C02060800100001025010000078 | 02-血管介入治疗类材料 | 06-外周血管介入 | 08-腹主动脉延长支架 | 001-支架 | 00-不区分 | 001-髂动脉延长 | 覆膜段长度：L3：120mm；近端直径：D3：14mm；远端直径：D4：16mm | HBL1416-120 | 0106935593746100 | 国械注准20193131892 | a8b3d887-d39a-11e9-953f-fa163e0a8baf |  | 腹主动脉 | 非招标范围内
外周血管支架类 | 腹主动脉 | 上海微创心脉医疗科技（集团）股份有限公司 | 上海微创心脉医疗科技（集团）股份有限公司 | 6f4d46d8-ca35-11e9-953f-fa163e0a8baf | 分叉型覆膜支架及输送系统-支架 | 国械注准20193131892 |  | 本产品由覆膜支架和配套的输送系统组成；覆膜支架由金属支架和覆膜移植物组成,采用自扩张式系统；覆膜支架由两个单体构成：主体覆膜支架和分支覆膜支架；金属支架材料为镍钛合金材料和316L不锈钢材料组成；覆膜移植物材料为聚酯纺织材料(PET)，缝合线采用涤纶缝合线。环氧乙烷灭菌，一次性使用。货架有效期两年。 | 该产品主要用于腹主动脉瘤的介入治疗。适用于近端瘤颈大于15mm的肾下型腹主动脉瘤。 | a8b3dcb6-d39a-11e9-953f-fa163e0a8baf | C02060800100001025010000079 | 02-血管介入治疗类材料 | 06-外周血管介入 | 08-腹主动脉延长支架 | 001-支架 | 00-不区分 | 001-髂动脉延长 | 覆膜段长度：L3：60mm；近端直径：D3：18mm；远端直径：D4：12mm | HBL1812-60 | 0106935593746391 | 国械注准20193131892 | a8b3dcb6-d39a-11e9-953f-fa163e0a8baf |  | 腹主动脉 | 非招标范围内
外周血管支架类 | 腹主动脉 | 上海微创心脉医疗科技（集团）股份有限公司 | 上海微创心脉医疗科技（集团）股份有限公司 | 6f4d46d8-ca35-11e9-953f-fa163e0a8baf | 分叉型覆膜支架及输送系统-支架 | 国械注准20193131892 |  | 本产品由覆膜支架和配套的输送系统组成；覆膜支架由金属支架和覆膜移植物组成,采用自扩张式系统；覆膜支架由两个单体构成：主体覆膜支架和分支覆膜支架；金属支架材料为镍钛合金材料和316L不锈钢材料组成；覆膜移植物材料为聚酯纺织材料(PET)，缝合线采用涤纶缝合线。环氧乙烷灭菌，一次性使用。货架有效期两年。 | 该产品主要用于腹主动脉瘤的介入治疗。适用于近端瘤颈大于15mm的肾下型腹主动脉瘤。 | a8b3de32-d39a-11e9-953f-fa163e0a8baf | C02060800100001025010000080 | 02-血管介入治疗类材料 | 06-外周血管介入 | 08-腹主动脉延长支架 | 001-支架 | 00-不区分 | 001-髂动脉延长 | 覆膜段长度：L3：100mm；近端直径：D3：12mm；远端直径：D4：18mm | HBL1218-100 | 0106935593745905 | 国械注准20193131892 | a8b3de32-d39a-11e9-953f-fa163e0a8baf |  | 腹主动脉 | 非招标范围内
外周血管支架类 | 腹主动脉 | 上海微创心脉医疗科技（集团）股份有限公司 | 上海微创心脉医疗科技（集团）股份有限公司 | 6f4d46d8-ca35-11e9-953f-fa163e0a8baf | 分叉型覆膜支架及输送系统-支架 | 国械注准20193131892 |  | 本产品由覆膜支架和配套的输送系统组成；覆膜支架由金属支架和覆膜移植物组成,采用自扩张式系统；覆膜支架由两个单体构成：主体覆膜支架和分支覆膜支架；金属支架材料为镍钛合金材料和316L不锈钢材料组成；覆膜移植物材料为聚酯纺织材料(PET)，缝合线采用涤纶缝合线。环氧乙烷灭菌，一次性使用。货架有效期两年。 | 该产品主要用于腹主动脉瘤的介入治疗。适用于近端瘤颈大于15mm的肾下型腹主动脉瘤。 | a8b3df99-d39a-11e9-953f-fa163e0a8baf | C02060800100001025010000081 | 02-血管介入治疗类材料 | 06-外周血管介入 | 08-腹主动脉延长支架 | 001-支架 | 00-不区分 | 001-髂动脉延长 | 覆膜段长度：L3：120mm；近端直径：D3：18mm；远端直径：D4：14mm | HBL1814-120 | 0106935593716264 | 国械注准20193131892 | a8b3df99-d39a-11e9-953f-fa163e0a8baf |  | 腹主动脉 | 非招标范围内
外周血管支架类 | 腹主动脉 | 上海微创心脉医疗科技（集团）股份有限公司 | 上海微创心脉医疗科技（集团）股份有限公司 | 6f4d46d8-ca35-11e9-953f-fa163e0a8baf | 分叉型覆膜支架及输送系统-支架 | 国械注准20193131892 |  | 本产品由覆膜支架和配套的输送系统组成；覆膜支架由金属支架和覆膜移植物组成,采用自扩张式系统；覆膜支架由两个单体构成：主体覆膜支架和分支覆膜支架；金属支架材料为镍钛合金材料和316L不锈钢材料组成；覆膜移植物材料为聚酯纺织材料(PET)，缝合线采用涤纶缝合线。环氧乙烷灭菌，一次性使用。货架有效期两年。 | 该产品主要用于腹主动脉瘤的介入治疗。适用于近端瘤颈大于15mm的肾下型腹主动脉瘤。 | a8b3e13f-d39a-11e9-953f-fa163e0a8baf | C02060800100001025010000082 | 02-血管介入治疗类材料 | 06-外周血管介入 | 08-腹主动脉延长支架 | 001-支架 | 00-不区分 | 001-髂动脉延长 | 覆膜段长度：L3：120mm；近端直径：D3：16mm；远端直径：D4：12mm | HBL1612-120 | 0106935593716257 | 国械注准20193131892 | a8b3e13f-d39a-11e9-953f-fa163e0a8baf |  | 腹主动脉 | 非招标范围内
外周血管支架类 | 腹主动脉 | 上海微创心脉医疗科技（集团）股份有限公司 | 上海微创心脉医疗科技（集团）股份有限公司 | 6f4d46d8-ca35-11e9-953f-fa163e0a8baf | 分叉型覆膜支架及输送系统-支架 | 国械注准20193131892 |  | 本产品由覆膜支架和配套的输送系统组成；覆膜支架由金属支架和覆膜移植物组成,采用自扩张式系统；覆膜支架由两个单体构成：主体覆膜支架和分支覆膜支架；金属支架材料为镍钛合金材料和316L不锈钢材料组成；覆膜移植物材料为聚酯纺织材料(PET)，缝合线采用涤纶缝合线。环氧乙烷灭菌，一次性使用。货架有效期两年。 | 该产品主要用于腹主动脉瘤的介入治疗。适用于近端瘤颈大于15mm的肾下型腹主动脉瘤。 | a8b3e2b7-d39a-11e9-953f-fa163e0a8baf | C02060800100001025010000083 | 02-血管介入治疗类材料 | 06-外周血管介入 | 08-腹主动脉延长支架 | 001-支架 | 00-不区分 | 001-髂动脉延长 | 覆膜段长度：L3：60mm；近端直径：D3：18mm；远端直径：D4：14mm | HBL1814-60 | 0106935593746469 | 国械注准20193131892 | a8b3e2b7-d39a-11e9-953f-fa163e0a8baf |  | 腹主动脉 | 非招标范围内
外周血管支架类 | 腹主动脉 | 上海微创心脉医疗科技（集团）股份有限公司 | 上海微创心脉医疗科技（集团）股份有限公司 | 6f4d46d8-ca35-11e9-953f-fa163e0a8baf | 分叉型覆膜支架及输送系统-支架 | 国械注准20193131892 |  | 本产品由覆膜支架和配套的输送系统组成；覆膜支架由金属支架和覆膜移植物组成,采用自扩张式系统；覆膜支架由两个单体构成：主体覆膜支架和分支覆膜支架；金属支架材料为镍钛合金材料和316L不锈钢材料组成；覆膜移植物材料为聚酯纺织材料(PET)，缝合线采用涤纶缝合线。环氧乙烷灭菌，一次性使用。货架有效期两年。 | 该产品主要用于腹主动脉瘤的介入治疗。适用于近端瘤颈大于15mm的肾下型腹主动脉瘤。 | a8b3e435-d39a-11e9-953f-fa163e0a8baf | C02060800100001025010000084 | 02-血管介入治疗类材料 | 06-外周血管介入 | 08-腹主动脉延长支架 | 001-支架 | 00-不区分 | 001-髂动脉延长 | 覆膜段长度：L3：90mm；近端直径：D3：14mm；远端直径：D4：18mm | HBL1418-90 | 0106935593746155 | 国械注准20193131892 | a8b3e435-d39a-11e9-953f-fa163e0a8baf |  | 腹主动脉 | 非招标范围内
外周血管支架类 | 腹主动脉 | 上海微创心脉医疗科技（集团）股份有限公司 | 上海微创心脉医疗科技（集团）股份有限公司 | 6f4d46d8-ca35-11e9-953f-fa163e0a8baf | 分叉型覆膜支架及输送系统-支架 | 国械注准20193131892 |  | 本产品由覆膜支架和配套的输送系统组成；覆膜支架由金属支架和覆膜移植物组成,采用自扩张式系统；覆膜支架由两个单体构成：主体覆膜支架和分支覆膜支架；金属支架材料为镍钛合金材料和316L不锈钢材料组成；覆膜移植物材料为聚酯纺织材料(PET)，缝合线采用涤纶缝合线。环氧乙烷灭菌，一次性使用。货架有效期两年。 | 该产品主要用于腹主动脉瘤的介入治疗。适用于近端瘤颈大于15mm的肾下型腹主动脉瘤。 | a8b3e59a-d39a-11e9-953f-fa163e0a8baf | C02060800100001025010000085 | 02-血管介入治疗类材料 | 06-外周血管介入 | 08-腹主动脉延长支架 | 001-支架 | 00-不区分 | 001-髂动脉延长 | 覆膜段长度：L3：50mm；近端直径：D3：14mm；远端直径：D4：18mm | HBL1418-50 | 0106935593746117 | 国械注准20193131892 | a8b3e59a-d39a-11e9-953f-fa163e0a8baf |  | 腹主动脉 | 非招标范围内
外周血管支架类 | 腹主动脉 | 上海微创心脉医疗科技（集团）股份有限公司 | 上海微创心脉医疗科技（集团）股份有限公司 | 6f4d46d8-ca35-11e9-953f-fa163e0a8baf | 分叉型覆膜支架及输送系统-支架 | 国械注准20193131892 |  | 本产品由覆膜支架和配套的输送系统组成；覆膜支架由金属支架和覆膜移植物组成,采用自扩张式系统；覆膜支架由两个单体构成：主体覆膜支架和分支覆膜支架；金属支架材料为镍钛合金材料和316L不锈钢材料组成；覆膜移植物材料为聚酯纺织材料(PET)，缝合线采用涤纶缝合线。环氧乙烷灭菌，一次性使用。货架有效期两年。 | 该产品主要用于腹主动脉瘤的介入治疗。适用于近端瘤颈大于15mm的肾下型腹主动脉瘤。 | a8b3e6fd-d39a-11e9-953f-fa163e0a8baf | C02060800100001025010000086 | 02-血管介入治疗类材料 | 06-外周血管介入 | 08-腹主动脉延长支架 | 001-支架 | 00-不区分 | 001-髂动脉延长 | 覆膜段长度：L3：100mm；近端直径：D3：16mm；远端直径：D4：22mm | HBL1622-100 | 0106935593745417 | 国械注准20193131892 | a8b3e6fd-d39a-11e9-953f-fa163e0a8baf |  | 腹主动脉 | 非招标范围内
外周血管支架类 | 腹主动脉 | 上海微创心脉医疗科技（集团）股份有限公司 | 上海微创心脉医疗科技（集团）股份有限公司 | 6f4d46d8-ca35-11e9-953f-fa163e0a8baf | 分叉型覆膜支架及输送系统-支架 | 国械注准20193131892 |  | 本产品由覆膜支架和配套的输送系统组成；覆膜支架由金属支架和覆膜移植物组成,采用自扩张式系统；覆膜支架由两个单体构成：主体覆膜支架和分支覆膜支架；金属支架材料为镍钛合金材料和316L不锈钢材料组成；覆膜移植物材料为聚酯纺织材料(PET)，缝合线采用涤纶缝合线。环氧乙烷灭菌，一次性使用。货架有效期两年。 | 该产品主要用于腹主动脉瘤的介入治疗。适用于近端瘤颈大于15mm的肾下型腹主动脉瘤。 | a8b3e883-d39a-11e9-953f-fa163e0a8baf | C02060800100001025010000087 | 02-血管介入治疗类材料 | 06-外周血管介入 | 08-腹主动脉延长支架 | 001-支架 | 00-不区分 | 001-髂动脉延长 | 覆膜段长度：L3：130mm；近端直径：D3：14mm；远端直径：D4：12mm | HBL1412-130 | 0106935593716219 | 国械注准20193131892 | a8b3e883-d39a-11e9-953f-fa163e0a8baf |  | 腹主动脉 | 非招标范围内
外周血管支架类 | 腹主动脉 | 上海微创心脉医疗科技（集团）股份有限公司 | 上海微创心脉医疗科技（集团）股份有限公司 | 6f4d46d8-ca35-11e9-953f-fa163e0a8baf | 分叉型覆膜支架及输送系统-支架 | 国械注准20193131892 |  | 本产品由覆膜支架和配套的输送系统组成；覆膜支架由金属支架和覆膜移植物组成,采用自扩张式系统；覆膜支架由两个单体构成：主体覆膜支架和分支覆膜支架；金属支架材料为镍钛合金材料和316L不锈钢材料组成；覆膜移植物材料为聚酯纺织材料(PET)，缝合线采用涤纶缝合线。环氧乙烷灭菌，一次性使用。货架有效期两年。 | 该产品主要用于腹主动脉瘤的介入治疗。适用于近端瘤颈大于15mm的肾下型腹主动脉瘤。 | a8b3e9f3-d39a-11e9-953f-fa163e0a8baf | C02060800100001025010000088 | 02-血管介入治疗类材料 | 06-外周血管介入 | 08-腹主动脉延长支架 | 001-支架 | 00-不区分 | 001-髂动脉延长 | 覆膜段长度：L3：120mm；近端直径：D3：12mm；远端直径：D4：12mm | HBL1212-120 | 0106935593745684 | 国械注准20193131892 | a8b3e9f3-d39a-11e9-953f-fa163e0a8baf |  | 腹主动脉 | 非招标范围内
外周血管支架类 | 腹主动脉 | 上海微创心脉医疗科技（集团）股份有限公司 | 上海微创心脉医疗科技（集团）股份有限公司 | 6f4d46d8-ca35-11e9-953f-fa163e0a8baf | 分叉型覆膜支架及输送系统-支架 | 国械注准20193131892 |  | 本产品由覆膜支架和配套的输送系统组成；覆膜支架由金属支架和覆膜移植物组成,采用自扩张式系统；覆膜支架由两个单体构成：主体覆膜支架和分支覆膜支架；金属支架材料为镍钛合金材料和316L不锈钢材料组成；覆膜移植物材料为聚酯纺织材料(PET)，缝合线采用涤纶缝合线。环氧乙烷灭菌，一次性使用。货架有效期两年。 | 该产品主要用于腹主动脉瘤的介入治疗。适用于近端瘤颈大于15mm的肾下型腹主动脉瘤。 | a8b3eb5a-d39a-11e9-953f-fa163e0a8baf | C02060800100001025010000089 | 02-血管介入治疗类材料 | 06-外周血管介入 | 08-腹主动脉延长支架 | 001-支架 | 00-不区分 | 001-髂动脉延长 | 覆膜段长度：L3：110mm；近端直径：D3：12mm；远端直径：D4：14mm | HBL1214-110 | 0106935593745752 | 国械注准20193131892 | a8b3eb5a-d39a-11e9-953f-fa163e0a8baf |  | 腹主动脉 | 非招标范围内
外周血管支架类 | 腹主动脉 | 上海微创心脉医疗科技（集团）股份有限公司 | 上海微创心脉医疗科技（集团）股份有限公司 | 6f4d46d8-ca35-11e9-953f-fa163e0a8baf | 分叉型覆膜支架及输送系统-支架 | 国械注准20193131892 |  | 本产品由覆膜支架和配套的输送系统组成；覆膜支架由金属支架和覆膜移植物组成,采用自扩张式系统；覆膜支架由两个单体构成：主体覆膜支架和分支覆膜支架；金属支架材料为镍钛合金材料和316L不锈钢材料组成；覆膜移植物材料为聚酯纺织材料(PET)，缝合线采用涤纶缝合线。环氧乙烷灭菌，一次性使用。货架有效期两年。 | 该产品主要用于腹主动脉瘤的介入治疗。适用于近端瘤颈大于15mm的肾下型腹主动脉瘤。 | a8b3ece1-d39a-11e9-953f-fa163e0a8baf | C02060800100001025010000090 | 02-血管介入治疗类材料 | 06-外周血管介入 | 08-腹主动脉延长支架 | 001-支架 | 00-不区分 | 001-髂动脉延长 | 覆膜段长度：L3：110mm；近端直径：D3：16mm；远端直径：D4：12mm | HBL1612-110 | 0106935593746223 | 国械注准20193131892 | a8b3ece1-d39a-11e9-953f-fa163e0a8baf |  | 腹主动脉 | 非招标范围内
外周血管支架类 | 腹主动脉 | 上海微创心脉医疗科技（集团）股份有限公司 | 上海微创心脉医疗科技（集团）股份有限公司 | 6f4d46d8-ca35-11e9-953f-fa163e0a8baf | 分叉型覆膜支架及输送系统-支架 | 国械注准20193131892 |  | 本产品由覆膜支架和配套的输送系统组成；覆膜支架由金属支架和覆膜移植物组成,采用自扩张式系统；覆膜支架由两个单体构成：主体覆膜支架和分支覆膜支架；金属支架材料为镍钛合金材料和316L不锈钢材料组成；覆膜移植物材料为聚酯纺织材料(PET)，缝合线采用涤纶缝合线。环氧乙烷灭菌，一次性使用。货架有效期两年。 | 该产品主要用于腹主动脉瘤的介入治疗。适用于近端瘤颈大于15mm的肾下型腹主动脉瘤。 | a8b3ee4b-d39a-11e9-953f-fa163e0a8baf | C02060800100001025010000091 | 02-血管介入治疗类材料 | 06-外周血管介入 | 08-腹主动脉延长支架 | 001-支架 | 00-不区分 | 001-髂动脉延长 | 覆膜段长度：L3：60mm；近端直径：D3：16mm；远端直径：D4：16mm | HBL1616-60 | 0106935593746292 | 国械注准20193131892 | a8b3ee4b-d39a-11e9-953f-fa163e0a8baf |  | 腹主动脉 | 非招标范围内
外周血管支架类 | 腹主动脉 | 上海微创心脉医疗科技（集团）股份有限公司 | 上海微创心脉医疗科技（集团）股份有限公司 | 6f4d46d8-ca35-11e9-953f-fa163e0a8baf | 分叉型覆膜支架及输送系统-支架 | 国械注准20193131892 |  | 本产品由覆膜支架和配套的输送系统组成；覆膜支架由金属支架和覆膜移植物组成,采用自扩张式系统；覆膜支架由两个单体构成：主体覆膜支架和分支覆膜支架；金属支架材料为镍钛合金材料和316L不锈钢材料组成；覆膜移植物材料为聚酯纺织材料(PET)，缝合线采用涤纶缝合线。环氧乙烷灭菌，一次性使用。货架有效期两年。 | 该产品主要用于腹主动脉瘤的介入治疗。适用于近端瘤颈大于15mm的肾下型腹主动脉瘤。 | a8b3efb8-d39a-11e9-953f-fa163e0a8baf | C02060800100001025010000092 | 02-血管介入治疗类材料 | 06-外周血管介入 | 08-腹主动脉延长支架 | 001-支架 | 00-不区分 | 001-髂动脉延长 | 覆膜段长度：L3：120mm；近端直径：D3：12mm；远端直径：D4：18mm | HBL1218-120 | 0106935593745929 | 国械注准20193131892 | a8b3efb8-d39a-11e9-953f-fa163e0a8baf |  | 腹主动脉 | 非招标范围内
外周血管支架类 | 腹主动脉 | 上海微创心脉医疗科技（集团）股份有限公司 | 上海微创心脉医疗科技（集团）股份有限公司 | 6f4d46d8-ca35-11e9-953f-fa163e0a8baf | 分叉型覆膜支架及输送系统-支架 | 国械注准20193131892 |  | 本产品由覆膜支架和配套的输送系统组成；覆膜支架由金属支架和覆膜移植物组成,采用自扩张式系统；覆膜支架由两个单体构成：主体覆膜支架和分支覆膜支架；金属支架材料为镍钛合金材料和316L不锈钢材料组成；覆膜移植物材料为聚酯纺织材料(PET)，缝合线采用涤纶缝合线。环氧乙烷灭菌，一次性使用。货架有效期两年。 | 该产品主要用于腹主动脉瘤的介入治疗。适用于近端瘤颈大于15mm的肾下型腹主动脉瘤。 | a8b3f12c-d39a-11e9-953f-fa163e0a8baf | C02060800100001025010000093 | 02-血管介入治疗类材料 | 06-外周血管介入 | 08-腹主动脉延长支架 | 001-支架 | 00-不区分 | 001-髂动脉延长 | 覆膜段长度：L3：100mm；近端直径：D3：14mm；远端直径：D4：12mm | HBL1412-100 | 0106935593716134 | 国械注准20193131892 | a8b3f12c-d39a-11e9-953f-fa163e0a8baf |  | 腹主动脉 | 非招标范围内
外周血管支架类 | 腹主动脉 | 上海微创心脉医疗科技（集团）股份有限公司 | 上海微创心脉医疗科技（集团）股份有限公司 | 6f4d46d8-ca35-11e9-953f-fa163e0a8baf | 分叉型覆膜支架及输送系统-支架 | 国械注准20193131892 |  | 本产品由覆膜支架和配套的输送系统组成；覆膜支架由金属支架和覆膜移植物组成,采用自扩张式系统；覆膜支架由两个单体构成：主体覆膜支架和分支覆膜支架；金属支架材料为镍钛合金材料和316L不锈钢材料组成；覆膜移植物材料为聚酯纺织材料(PET)，缝合线采用涤纶缝合线。环氧乙烷灭菌，一次性使用。货架有效期两年。 | 该产品主要用于腹主动脉瘤的介入治疗。适用于近端瘤颈大于15mm的肾下型腹主动脉瘤。 | a8b3f293-d39a-11e9-953f-fa163e0a8baf | C02060800100001025010000094 | 02-血管介入治疗类材料 | 06-外周血管介入 | 08-腹主动脉延长支架 | 001-支架 | 00-不区分 | 001-髂动脉延长 | 覆膜段长度：L3：100mm；近端直径：D3：16mm；远端直径：D4：24mm | HBL1624-100 | 0106935593745448 | 国械注准20193131892 | a8b3f293-d39a-11e9-953f-fa163e0a8baf |  | 腹主动脉 | 非招标范围内
外周血管支架类 | 腹主动脉 | 上海微创心脉医疗科技（集团）股份有限公司 | 上海微创心脉医疗科技（集团）股份有限公司 | 6f4d46d8-ca35-11e9-953f-fa163e0a8baf | 分叉型覆膜支架及输送系统-支架 | 国械注准20193131892 |  | 本产品由覆膜支架和配套的输送系统组成；覆膜支架由金属支架和覆膜移植物组成,采用自扩张式系统；覆膜支架由两个单体构成：主体覆膜支架和分支覆膜支架；金属支架材料为镍钛合金材料和316L不锈钢材料组成；覆膜移植物材料为聚酯纺织材料(PET)，缝合线采用涤纶缝合线。环氧乙烷灭菌，一次性使用。货架有效期两年。 | 该产品主要用于腹主动脉瘤的介入治疗。适用于近端瘤颈大于15mm的肾下型腹主动脉瘤。 | a8b3f40f-d39a-11e9-953f-fa163e0a8baf | C02060800100001025010000095 | 02-血管介入治疗类材料 | 06-外周血管介入 | 08-腹主动脉延长支架 | 001-支架 | 00-不区分 | 001-髂动脉延长 | 覆膜段长度：L3：80mm；近端直径：D3：14mm；远端直径：D4：18mm | HBL1418-80 | 0106935593746148 | 国械注准20193131892 | a8b3f40f-d39a-11e9-953f-fa163e0a8baf |  | 腹主动脉 | 非招标范围内
外周血管支架类 | 腹主动脉 | 上海微创心脉医疗科技（集团）股份有限公司 | 上海微创心脉医疗科技（集团）股份有限公司 | 6f4d46d8-ca35-11e9-953f-fa163e0a8baf | 分叉型覆膜支架及输送系统-支架 | 国械注准20193131892 |  | 本产品由覆膜支架和配套的输送系统组成；覆膜支架由金属支架和覆膜移植物组成,采用自扩张式系统；覆膜支架由两个单体构成：主体覆膜支架和分支覆膜支架；金属支架材料为镍钛合金材料和316L不锈钢材料组成；覆膜移植物材料为聚酯纺织材料(PET)，缝合线采用涤纶缝合线。环氧乙烷灭菌，一次性使用。货架有效期两年。 | 该产品主要用于腹主动脉瘤的介入治疗。适用于近端瘤颈大于15mm的肾下型腹主动脉瘤。 | a8b3f57e-d39a-11e9-953f-fa163e0a8baf | C02060800100001025010000096 | 02-血管介入治疗类材料 | 06-外周血管介入 | 08-腹主动脉延长支架 | 001-支架 | 00-不区分 | 001-髂动脉延长 | 覆膜段长度：L3：120mm；近端直径：D3：14mm；远端直径：D4：10mm | HBL1410-120 | 0106935593716073 | 国械注准20193131892 | a8b3f57e-d39a-11e9-953f-fa163e0a8baf |  | 腹主动脉 | 非招标范围内
外周血管支架类 | 腹主动脉 | 上海微创心脉医疗科技（集团）股份有限公司 | 上海微创心脉医疗科技（集团）股份有限公司 | 6f4d46d8-ca35-11e9-953f-fa163e0a8baf | 分叉型覆膜支架及输送系统-支架 | 国械注准20193131892 |  | 本产品由覆膜支架和配套的输送系统组成；覆膜支架由金属支架和覆膜移植物组成,采用自扩张式系统；覆膜支架由两个单体构成：主体覆膜支架和分支覆膜支架；金属支架材料为镍钛合金材料和316L不锈钢材料组成；覆膜移植物材料为聚酯纺织材料(PET)，缝合线采用涤纶缝合线。环氧乙烷灭菌，一次性使用。货架有效期两年。 | 该产品主要用于腹主动脉瘤的介入治疗。适用于近端瘤颈大于15mm的肾下型腹主动脉瘤。 | a8b3f6e2-d39a-11e9-953f-fa163e0a8baf | C02060800100001025010000097 | 02-血管介入治疗类材料 | 06-外周血管介入 | 08-腹主动脉延长支架 | 001-支架 | 00-不区分 | 001-髂动脉延长 | 覆膜段长度：L3：70mm；近端直径：D3：12mm；远端直径：D4：16mm | HBL1216-70 | 0106935593745790 | 国械注准20193131892 | a8b3f6e2-d39a-11e9-953f-fa163e0a8baf |  | 腹主动脉 | 非招标范围内
外周血管支架类 | 腹主动脉 | 上海微创心脉医疗科技（集团）股份有限公司 | 上海微创心脉医疗科技（集团）股份有限公司 | 6f4d46d8-ca35-11e9-953f-fa163e0a8baf | 分叉型覆膜支架及输送系统-支架 | 国械注准20193131892 |  | 本产品由覆膜支架和配套的输送系统组成；覆膜支架由金属支架和覆膜移植物组成,采用自扩张式系统；覆膜支架由两个单体构成：主体覆膜支架和分支覆膜支架；金属支架材料为镍钛合金材料和316L不锈钢材料组成；覆膜移植物材料为聚酯纺织材料(PET)，缝合线采用涤纶缝合线。环氧乙烷灭菌，一次性使用。货架有效期两年。 | 该产品主要用于腹主动脉瘤的介入治疗。适用于近端瘤颈大于15mm的肾下型腹主动脉瘤。 | a8b3f861-d39a-11e9-953f-fa163e0a8baf | C02060800100001025010000098 | 02-血管介入治疗类材料 | 06-外周血管介入 | 08-腹主动脉延长支架 | 001-支架 | 00-不区分 | 001-髂动脉延长 | 覆膜段长度：L3：130mm；近端直径：D3：16mm；远端直径：D4：18mm | HBL1618-130 | 0106935593720155 | 国械注准20193131892 | a8b3f861-d39a-11e9-953f-fa163e0a8baf |  | 腹主动脉 | 非招标范围内
外周血管支架类 | 腹主动脉 | 上海微创心脉医疗科技（集团）股份有限公司 | 上海微创心脉医疗科技（集团）股份有限公司 | 6f4d46d8-ca35-11e9-953f-fa163e0a8baf | 分叉型覆膜支架及输送系统-支架 | 国械注准20193131892 |  | 本产品由覆膜支架和配套的输送系统组成；覆膜支架由金属支架和覆膜移植物组成,采用自扩张式系统；覆膜支架由两个单体构成：主体覆膜支架和分支覆膜支架；金属支架材料为镍钛合金材料和316L不锈钢材料组成；覆膜移植物材料为聚酯纺织材料(PET)，缝合线采用涤纶缝合线。环氧乙烷灭菌，一次性使用。货架有效期两年。 | 该产品主要用于腹主动脉瘤的介入治疗。适用于近端瘤颈大于15mm的肾下型腹主动脉瘤。 | a8b3fc42-d39a-11e9-953f-fa163e0a8baf | C02060800100001025010000099 | 02-血管介入治疗类材料 | 06-外周血管介入 | 08-腹主动脉延长支架 | 001-支架 | 00-不区分 | 001-髂动脉延长 | 覆膜段长度：L3：80mm；近端直径：D3：12mm；远端直径：D4：12mm | HBL1212-80 | 0106935593745646 | 国械注准20193131892 | a8b3fc42-d39a-11e9-953f-fa163e0a8baf |  | 腹主动脉 | 非招标范围内
外周血管支架类 | 腹主动脉 | 上海微创心脉医疗科技（集团）股份有限公司 | 上海微创心脉医疗科技（集团）股份有限公司 | 6f4d46d8-ca35-11e9-953f-fa163e0a8baf | 分叉型覆膜支架及输送系统-支架 | 国械注准20193131892 |  | 本产品由覆膜支架和配套的输送系统组成；覆膜支架由金属支架和覆膜移植物组成,采用自扩张式系统；覆膜支架由两个单体构成：主体覆膜支架和分支覆膜支架；金属支架材料为镍钛合金材料和316L不锈钢材料组成；覆膜移植物材料为聚酯纺织材料(PET)，缝合线采用涤纶缝合线。环氧乙烷灭菌，一次性使用。货架有效期两年。 | 该产品主要用于腹主动脉瘤的介入治疗。适用于近端瘤颈大于15mm的肾下型腹主动脉瘤。 | a8b3fdfc-d39a-11e9-953f-fa163e0a8baf | C02060800100001025010000100 | 02-血管介入治疗类材料 | 06-外周血管介入 | 08-腹主动脉延长支架 | 001-支架 | 00-不区分 | 001-髂动脉延长 | 覆膜段长度：L3：90mm；近端直径：D3：14mm；远端直径：D4：14mm | HBL1414-90 | 0106935593746018 | 国械注准20193131892 | a8b3fdfc-d39a-11e9-953f-fa163e0a8baf |  | 腹主动脉 | 非招标范围内
外周血管支架类 | 腹主动脉 | 上海微创心脉医疗科技（集团）股份有限公司 | 上海微创心脉医疗科技（集团）股份有限公司 | 6f4d46d8-ca35-11e9-953f-fa163e0a8baf | 分叉型覆膜支架及输送系统-支架 | 国械注准20193131892 |  | 本产品由覆膜支架和配套的输送系统组成；覆膜支架由金属支架和覆膜移植物组成,采用自扩张式系统；覆膜支架由两个单体构成：主体覆膜支架和分支覆膜支架；金属支架材料为镍钛合金材料和316L不锈钢材料组成；覆膜移植物材料为聚酯纺织材料(PET)，缝合线采用涤纶缝合线。环氧乙烷灭菌，一次性使用。货架有效期两年。 | 该产品主要用于腹主动脉瘤的介入治疗。适用于近端瘤颈大于15mm的肾下型腹主动脉瘤。 | a8b4012c-d39a-11e9-953f-fa163e0a8baf | C02060800100001025010000101 | 02-血管介入治疗类材料 | 06-外周血管介入 | 08-腹主动脉延长支架 | 001-支架 | 00-不区分 | 001-髂动脉延长 | 覆膜段长度：L3：50mm；近端直径：D3：18mm；远端直径：D4：16mm | HBL1816-50 | 0106935593746513 | 国械注准20193131892 | a8b4012c-d39a-11e9-953f-fa163e0a8baf |  | 腹主动脉 | 非招标范围内
外周血管支架类 | 腹主动脉 | 上海微创心脉医疗科技（集团）股份有限公司 | 上海微创心脉医疗科技（集团）股份有限公司 | 6f4d46d8-ca35-11e9-953f-fa163e0a8baf | 分叉型覆膜支架及输送系统-支架 | 国械注准20193131892 |  | 本产品由覆膜支架和配套的输送系统组成；覆膜支架由金属支架和覆膜移植物组成,采用自扩张式系统；覆膜支架由两个单体构成：主体覆膜支架和分支覆膜支架；金属支架材料为镍钛合金材料和316L不锈钢材料组成；覆膜移植物材料为聚酯纺织材料(PET)，缝合线采用涤纶缝合线。环氧乙烷灭菌，一次性使用。货架有效期两年。 | 该产品主要用于腹主动脉瘤的介入治疗。适用于近端瘤颈大于15mm的肾下型腹主动脉瘤。 | a8b402a7-d39a-11e9-953f-fa163e0a8baf | C02060800100001025010000102 | 02-血管介入治疗类材料 | 06-外周血管介入 | 08-腹主动脉延长支架 | 001-支架 | 00-不区分 | 001-髂动脉延长 | 覆膜段长度：L3：80mm；近端直径：D3：12mm；远端直径：D4：16mm | HBL1216-80 | 0106935593745806 | 国械注准20193131892 | a8b402a7-d39a-11e9-953f-fa163e0a8baf |  | 腹主动脉 | 非招标范围内
外周血管支架类 | 腹主动脉 | 上海微创心脉医疗科技（集团）股份有限公司 | 上海微创心脉医疗科技（集团）股份有限公司 | 6f4d46d8-ca35-11e9-953f-fa163e0a8baf | 分叉型覆膜支架及输送系统-支架 | 国械注准20193131892 |  | 本产品由覆膜支架和配套的输送系统组成；覆膜支架由金属支架和覆膜移植物组成,采用自扩张式系统；覆膜支架由两个单体构成：主体覆膜支架和分支覆膜支架；金属支架材料为镍钛合金材料和316L不锈钢材料组成；覆膜移植物材料为聚酯纺织材料(PET)，缝合线采用涤纶缝合线。环氧乙烷灭菌，一次性使用。货架有效期两年。 | 该产品主要用于腹主动脉瘤的介入治疗。适用于近端瘤颈大于15mm的肾下型腹主动脉瘤。 | a8b40412-d39a-11e9-953f-fa163e0a8baf | C02060800100001025010000103 | 02-血管介入治疗类材料 | 06-外周血管介入 | 08-腹主动脉延长支架 | 001-支架 | 00-不区分 | 001-髂动脉延长 | 覆膜段长度：L3：90mm；近端直径：D3：16mm；远端直径：D4：16mm | HBL1616-90 | 0106935593746315 | 国械注准20193131892 | a8b40412-d39a-11e9-953f-fa163e0a8baf |  | 腹主动脉 | 非招标范围内
外周血管支架类 | 腹主动脉 | 上海微创心脉医疗科技（集团）股份有限公司 | 上海微创心脉医疗科技（集团）股份有限公司 | 6f4d46d8-ca35-11e9-953f-fa163e0a8baf | 分叉型覆膜支架及输送系统-支架 | 国械注准20193131892 |  | 本产品由覆膜支架和配套的输送系统组成；覆膜支架由金属支架和覆膜移植物组成,采用自扩张式系统；覆膜支架由两个单体构成：主体覆膜支架和分支覆膜支架；金属支架材料为镍钛合金材料和316L不锈钢材料组成；覆膜移植物材料为聚酯纺织材料(PET)，缝合线采用涤纶缝合线。环氧乙烷灭菌，一次性使用。货架有效期两年。 | 该产品主要用于腹主动脉瘤的介入治疗。适用于近端瘤颈大于15mm的肾下型腹主动脉瘤。 | a8b40788-d39a-11e9-953f-fa163e0a8baf | C02060800100001025010000104 | 02-血管介入治疗类材料 | 06-外周血管介入 | 08-腹主动脉延长支架 | 001-支架 | 00-不区分 | 001-髂动脉延长 | 覆膜段长度：L3：80mm；近端直径：D3：16mm；远端直径：D4：24mm | HBL1624-80 | 0106935593745431 | 国械注准20193131892 | a8b40788-d39a-11e9-953f-fa163e0a8baf |  | 腹主动脉 | 非招标范围内
外周血管支架类 | 腹主动脉 | 上海微创心脉医疗科技（集团）股份有限公司 | 上海微创心脉医疗科技（集团）股份有限公司 | 6f4d46d8-ca35-11e9-953f-fa163e0a8baf | 分叉型覆膜支架及输送系统-支架 | 国械注准20193131892 |  | 本产品由覆膜支架和配套的输送系统组成；覆膜支架由金属支架和覆膜移植物组成,采用自扩张式系统；覆膜支架由两个单体构成：主体覆膜支架和分支覆膜支架；金属支架材料为镍钛合金材料和316L不锈钢材料组成；覆膜移植物材料为聚酯纺织材料(PET)，缝合线采用涤纶缝合线。环氧乙烷灭菌，一次性使用。货架有效期两年。 | 该产品主要用于腹主动脉瘤的介入治疗。适用于近端瘤颈大于15mm的肾下型腹主动脉瘤。 | a8b40932-d39a-11e9-953f-fa163e0a8baf | C02060800100001025010000105 | 02-血管介入治疗类材料 | 06-外周血管介入 | 08-腹主动脉延长支架 | 001-支架 | 00-不区分 | 001-髂动脉延长 | 覆膜段长度：L3：60mm；近端直径：D3：18mm；远端直径：D4：18mm | HBL1818-60 | 0106935593746575 | 国械注准20193131892 | a8b40932-d39a-11e9-953f-fa163e0a8baf |  | 腹主动脉 | 非招标范围内
外周血管支架类 | 腹主动脉 | 上海微创心脉医疗科技（集团）股份有限公司 | 上海微创心脉医疗科技（集团）股份有限公司 | 6f4d46d8-ca35-11e9-953f-fa163e0a8baf | 分叉型覆膜支架及输送系统-支架 | 国械注准20193131892 |  | 本产品由覆膜支架和配套的输送系统组成；覆膜支架由金属支架和覆膜移植物组成,采用自扩张式系统；覆膜支架由两个单体构成：主体覆膜支架和分支覆膜支架；金属支架材料为镍钛合金材料和316L不锈钢材料组成；覆膜移植物材料为聚酯纺织材料(PET)，缝合线采用涤纶缝合线。环氧乙烷灭菌，一次性使用。货架有效期两年。 | 该产品主要用于腹主动脉瘤的介入治疗。适用于近端瘤颈大于15mm的肾下型腹主动脉瘤。 | a8b40aae-d39a-11e9-953f-fa163e0a8baf | C02060800100001025010000106 | 02-血管介入治疗类材料 | 06-外周血管介入 | 08-腹主动脉延长支架 | 001-支架 | 00-不区分 | 001-髂动脉延长 | 覆膜段长度：L3：50mm；近端直径：D3：14mm；远端直径：D4：16mm | HBL1416-50 | 0106935593746032 | 国械注准20193131892 | a8b40aae-d39a-11e9-953f-fa163e0a8baf |  | 腹主动脉 | 非招标范围内
外周血管支架类 | 腹主动脉 | 上海微创心脉医疗科技（集团）股份有限公司 | 上海微创心脉医疗科技（集团）股份有限公司 | 6f4d46d8-ca35-11e9-953f-fa163e0a8baf | 分叉型覆膜支架及输送系统-支架 | 国械注准20193131892 |  | 本产品由覆膜支架和配套的输送系统组成；覆膜支架由金属支架和覆膜移植物组成,采用自扩张式系统；覆膜支架由两个单体构成：主体覆膜支架和分支覆膜支架；金属支架材料为镍钛合金材料和316L不锈钢材料组成；覆膜移植物材料为聚酯纺织材料(PET)，缝合线采用涤纶缝合线。环氧乙烷灭菌，一次性使用。货架有效期两年。 | 该产品主要用于腹主动脉瘤的介入治疗。适用于近端瘤颈大于15mm的肾下型腹主动脉瘤。 | a8b40c1b-d39a-11e9-953f-fa163e0a8baf | C02060800100001025010000107 | 02-血管介入治疗类材料 | 06-外周血管介入 | 08-腹主动脉延长支架 | 001-支架 | 00-不区分 | 001-髂动脉延长 | 覆膜段长度：L3：90mm；近端直径：D3：18mm；远端直径：D4：12mm | HBL1812-90 | 0106935593746414 | 国械注准20193131892 | a8b40c1b-d39a-11e9-953f-fa163e0a8baf |  | 腹主动脉 | 非招标范围内
外周血管支架类 | 腹主动脉 | 上海微创心脉医疗科技（集团）股份有限公司 | 上海微创心脉医疗科技（集团）股份有限公司 | 6f4d46d8-ca35-11e9-953f-fa163e0a8baf | 分叉型覆膜支架及输送系统-支架 | 国械注准20193131892 |  | 本产品由覆膜支架和配套的输送系统组成；覆膜支架由金属支架和覆膜移植物组成,采用自扩张式系统；覆膜支架由两个单体构成：主体覆膜支架和分支覆膜支架；金属支架材料为镍钛合金材料和316L不锈钢材料组成；覆膜移植物材料为聚酯纺织材料(PET)，缝合线采用涤纶缝合线。环氧乙烷灭菌，一次性使用。货架有效期两年。 | 该产品主要用于腹主动脉瘤的介入治疗。适用于近端瘤颈大于15mm的肾下型腹主动脉瘤。 | a8b40d84-d39a-11e9-953f-fa163e0a8baf | C02060800100001025010000108 | 02-血管介入治疗类材料 | 06-外周血管介入 | 08-腹主动脉延长支架 | 001-支架 | 00-不区分 | 001-髂动脉延长 | 覆膜段长度：L3：80mm；近端直径：D3：16mm；远端直径：D4：12mm | HBL1612-80 | 0106935593716295 | 国械注准20193131892 | a8b40d84-d39a-11e9-953f-fa163e0a8baf |  | 腹主动脉 | 非招标范围内
外周血管支架类 | 腹主动脉 | 上海微创心脉医疗科技（集团）股份有限公司 | 上海微创心脉医疗科技（集团）股份有限公司 | 6f4d46d8-ca35-11e9-953f-fa163e0a8baf | 分叉型覆膜支架及输送系统-支架 | 国械注准20193131892 |  | 本产品由覆膜支架和配套的输送系统组成；覆膜支架由金属支架和覆膜移植物组成,采用自扩张式系统；覆膜支架由两个单体构成：主体覆膜支架和分支覆膜支架；金属支架材料为镍钛合金材料和316L不锈钢材料组成；覆膜移植物材料为聚酯纺织材料(PET)，缝合线采用涤纶缝合线。环氧乙烷灭菌，一次性使用。货架有效期两年。 | 该产品主要用于腹主动脉瘤的介入治疗。适用于近端瘤颈大于15mm的肾下型腹主动脉瘤。 | a8b40f14-d39a-11e9-953f-fa163e0a8baf | C02060800100001025010000109 | 02-血管介入治疗类材料 | 06-外周血管介入 | 08-腹主动脉延长支架 | 001-支架 | 00-不区分 | 001-髂动脉延长 | 覆膜段长度：L3：80mm；近端直径：D3：12mm；远端直径：D4：18mm | HBL1218-80 | 0106935593745882 | 国械注准20193131892 | a8b40f14-d39a-11e9-953f-fa163e0a8baf |  | 腹主动脉 | 非招标范围内
外周血管支架类 | 腹主动脉 | 上海微创心脉医疗科技（集团）股份有限公司 | 上海微创心脉医疗科技（集团）股份有限公司 | 6f4d46d8-ca35-11e9-953f-fa163e0a8baf | 分叉型覆膜支架及输送系统-支架 | 国械注准20193131892 |  | 本产品由覆膜支架和配套的输送系统组成；覆膜支架由金属支架和覆膜移植物组成,采用自扩张式系统；覆膜支架由两个单体构成：主体覆膜支架和分支覆膜支架；金属支架材料为镍钛合金材料和316L不锈钢材料组成；覆膜移植物材料为聚酯纺织材料(PET)，缝合线采用涤纶缝合线。环氧乙烷灭菌，一次性使用。货架有效期两年。 | 该产品主要用于腹主动脉瘤的介入治疗。适用于近端瘤颈大于15mm的肾下型腹主动脉瘤。 | a8b41087-d39a-11e9-953f-fa163e0a8baf | C02060800100001025010000110 | 02-血管介入治疗类材料 | 06-外周血管介入 | 08-腹主动脉延长支架 | 001-支架 | 00-不区分 | 001-髂动脉延长 | 覆膜段长度：L3：90mm；近端直径：D3：12mm；远端直径：D4：16mm | HBL1216-90 | 0106935593745813 | 国械注准20193131892 | a8b41087-d39a-11e9-953f-fa163e0a8baf |  | 腹主动脉 | 非招标范围内
外周血管支架类 | 腹主动脉 | 上海微创心脉医疗科技（集团）股份有限公司 | 上海微创心脉医疗科技（集团）股份有限公司 | 6f4d46d8-ca35-11e9-953f-fa163e0a8baf | 分叉型覆膜支架及输送系统-支架 | 国械注准20193131892 |  | 本产品由覆膜支架和配套的输送系统组成；覆膜支架由金属支架和覆膜移植物组成,采用自扩张式系统；覆膜支架由两个单体构成：主体覆膜支架和分支覆膜支架；金属支架材料为镍钛合金材料和316L不锈钢材料组成；覆膜移植物材料为聚酯纺织材料(PET)，缝合线采用涤纶缝合线。环氧乙烷灭菌，一次性使用。货架有效期两年。 | 该产品主要用于腹主动脉瘤的介入治疗。适用于近端瘤颈大于15mm的肾下型腹主动脉瘤。 | a8b415d0-d39a-11e9-953f-fa163e0a8baf | C02060800100001025010000111 | 02-血管介入治疗类材料 | 06-外周血管介入 | 08-腹主动脉延长支架 | 001-支架 | 00-不区分 | 001-髂动脉延长 | 覆膜段长度：L3：80mm；近端直径：D3：16mm；远端直径：D4：22mm | HBL1622-80 | 0106935593745400 | 国械注准20193131892 | a8b415d0-d39a-11e9-953f-fa163e0a8baf |  | 腹主动脉 | 非招标范围内
外周血管支架类 | 腹主动脉 | 上海微创心脉医疗科技（集团）股份有限公司 | 上海微创心脉医疗科技（集团）股份有限公司 | 6f4d46d8-ca35-11e9-953f-fa163e0a8baf | 分叉型覆膜支架及输送系统-支架 | 国械注准20193131892 |  | 本产品由覆膜支架和配套的输送系统组成；覆膜支架由金属支架和覆膜移植物组成,采用自扩张式系统；覆膜支架由两个单体构成：主体覆膜支架和分支覆膜支架；金属支架材料为镍钛合金材料和316L不锈钢材料组成；覆膜移植物材料为聚酯纺织材料(PET)，缝合线采用涤纶缝合线。环氧乙烷灭菌，一次性使用。货架有效期两年。 | 该产品主要用于腹主动脉瘤的介入治疗。适用于近端瘤颈大于15mm的肾下型腹主动脉瘤。 | a8b41749-d39a-11e9-953f-fa163e0a8baf | C02060800100001025010000112 | 02-血管介入治疗类材料 | 06-外周血管介入 | 08-腹主动脉延长支架 | 001-支架 | 00-不区分 | 001-髂动脉延长 | 覆膜段长度：L3：110mm；近端直径：D3：14mm；远端直径：D4：16mm | HBL1416-110 | 0106935593746094 | 国械注准20193131892 | a8b41749-d39a-11e9-953f-fa163e0a8baf |  | 腹主动脉 | 非招标范围内
外周血管支架类 | 腹主动脉 | 上海微创心脉医疗科技（集团）股份有限公司 | 上海微创心脉医疗科技（集团）股份有限公司 | 6f4d46d8-ca35-11e9-953f-fa163e0a8baf | 分叉型覆膜支架及输送系统-支架 | 国械注准20193131892 |  | 本产品由覆膜支架和配套的输送系统组成；覆膜支架由金属支架和覆膜移植物组成,采用自扩张式系统；覆膜支架由两个单体构成：主体覆膜支架和分支覆膜支架；金属支架材料为镍钛合金材料和316L不锈钢材料组成；覆膜移植物材料为聚酯纺织材料(PET)，缝合线采用涤纶缝合线。环氧乙烷灭菌，一次性使用。货架有效期两年。 | 该产品主要用于腹主动脉瘤的介入治疗。适用于近端瘤颈大于15mm的肾下型腹主动脉瘤。 | a8b418af-d39a-11e9-953f-fa163e0a8baf | C02060800100001025010000113 | 02-血管介入治疗类材料 | 06-外周血管介入 | 08-腹主动脉延长支架 | 001-支架 | 00-不区分 | 001-髂动脉延长 | 覆膜段长度：L3：80mm；近端直径：D3：20mm；远端直径：D4：18mm | HBL2018-80 | 0106935593716127 | 国械注准20193131892 | a8b418af-d39a-11e9-953f-fa163e0a8baf |  | 腹主动脉 | 非招标范围内
外周血管支架类 | 腹主动脉 | 上海微创心脉医疗科技（集团）股份有限公司 | 上海微创心脉医疗科技（集团）股份有限公司 | 6f4d46d8-ca35-11e9-953f-fa163e0a8baf | 分叉型覆膜支架及输送系统-支架 | 国械注准20193131892 |  | 本产品由覆膜支架和配套的输送系统组成；覆膜支架由金属支架和覆膜移植物组成,采用自扩张式系统；覆膜支架由两个单体构成：主体覆膜支架和分支覆膜支架；金属支架材料为镍钛合金材料和316L不锈钢材料组成；覆膜移植物材料为聚酯纺织材料(PET)，缝合线采用涤纶缝合线。环氧乙烷灭菌，一次性使用。货架有效期两年。 | 该产品主要用于腹主动脉瘤的介入治疗。适用于近端瘤颈大于15mm的肾下型腹主动脉瘤。 | a8b41a19-d39a-11e9-953f-fa163e0a8baf | C02060800100001025010000114 | 02-血管介入治疗类材料 | 06-外周血管介入 | 08-腹主动脉延长支架 | 001-支架 | 00-不区分 | 001-髂动脉延长 | 覆膜段长度：L3：70mm；近端直径：D3：18mm；远端直径：D4：18mm | HBL1818-70 | 0106935593746582 | 国械注准20193131892 | a8b41a19-d39a-11e9-953f-fa163e0a8baf |  | 腹主动脉 | 非招标范围内
外周血管支架类 | 腹主动脉 | 上海微创心脉医疗科技（集团）股份有限公司 | 上海微创心脉医疗科技（集团）股份有限公司 | 6f4d46d8-ca35-11e9-953f-fa163e0a8baf | 分叉型覆膜支架及输送系统-支架 | 国械注准20193131892 |  | 本产品由覆膜支架和配套的输送系统组成；覆膜支架由金属支架和覆膜移植物组成,采用自扩张式系统；覆膜支架由两个单体构成：主体覆膜支架和分支覆膜支架；金属支架材料为镍钛合金材料和316L不锈钢材料组成；覆膜移植物材料为聚酯纺织材料(PET)，缝合线采用涤纶缝合线。环氧乙烷灭菌，一次性使用。货架有效期两年。 | 该产品主要用于腹主动脉瘤的介入治疗。适用于近端瘤颈大于15mm的肾下型腹主动脉瘤。 | a8b41b90-d39a-11e9-953f-fa163e0a8baf | C02060800100001025010000115 | 02-血管介入治疗类材料 | 06-外周血管介入 | 08-腹主动脉延长支架 | 001-支架 | 00-不区分 | 001-髂动脉延长 | 覆膜段长度：L3：110mm；近端直径：D3：18mm；远端直径：D4：18mm | HBL1818-110 | 0106935593746612 | 国械注准20193131892 | a8b41b90-d39a-11e9-953f-fa163e0a8baf |  | 腹主动脉 | 非招标范围内
外周血管支架类 | 腹主动脉 | 上海微创心脉医疗科技（集团）股份有限公司 | 上海微创心脉医疗科技（集团）股份有限公司 | 6f4d46d8-ca35-11e9-953f-fa163e0a8baf | 分叉型覆膜支架及输送系统-支架 | 国械注准20193131892 |  | 本产品由覆膜支架和配套的输送系统组成；覆膜支架由金属支架和覆膜移植物组成,采用自扩张式系统；覆膜支架由两个单体构成：主体覆膜支架和分支覆膜支架；金属支架材料为镍钛合金材料和316L不锈钢材料组成；覆膜移植物材料为聚酯纺织材料(PET)，缝合线采用涤纶缝合线。环氧乙烷灭菌，一次性使用。货架有效期两年。 | 该产品主要用于腹主动脉瘤的介入治疗。适用于近端瘤颈大于15mm的肾下型腹主动脉瘤。 | a8b41cfe-d39a-11e9-953f-fa163e0a8baf | C02060800100001025010000116 | 02-血管介入治疗类材料 | 06-外周血管介入 | 08-腹主动脉延长支架 | 001-支架 | 00-不区分 | 001-髂动脉延长 | 覆膜段长度：L3：60mm；近端直径：D3：12mm；远端直径：D4：12mm | HBL1212-60 | 0106935593745622 | 国械注准20193131892 | a8b41cfe-d39a-11e9-953f-fa163e0a8baf |  | 腹主动脉 | 非招标范围内
外周血管支架类 | 腹主动脉 | 上海微创心脉医疗科技（集团）股份有限公司 | 上海微创心脉医疗科技（集团）股份有限公司 | 6f4d46d8-ca35-11e9-953f-fa163e0a8baf | 分叉型覆膜支架及输送系统-支架 | 国械注准20193131892 |  | 本产品由覆膜支架和配套的输送系统组成；覆膜支架由金属支架和覆膜移植物组成,采用自扩张式系统；覆膜支架由两个单体构成：主体覆膜支架和分支覆膜支架；金属支架材料为镍钛合金材料和316L不锈钢材料组成；覆膜移植物材料为聚酯纺织材料(PET)，缝合线采用涤纶缝合线。环氧乙烷灭菌，一次性使用。货架有效期两年。 | 该产品主要用于腹主动脉瘤的介入治疗。适用于近端瘤颈大于15mm的肾下型腹主动脉瘤。 | a8b41e67-d39a-11e9-953f-fa163e0a8baf | C02060800100001025010000117 | 02-血管介入治疗类材料 | 06-外周血管介入 | 08-腹主动脉延长支架 | 001-支架 | 00-不区分 | 001-髂动脉延长 | 覆膜段长度：L3：110mm；近端直径：D3：12mm；远端直径：D4：18mm | HBL1218-110 | 0106935593745912 | 国械注准20193131892 | a8b41e67-d39a-11e9-953f-fa163e0a8baf |  | 腹主动脉 | 非招标范围内
外周血管支架类 | 腹主动脉 | 上海微创心脉医疗科技（集团）股份有限公司 | 上海微创心脉医疗科技（集团）股份有限公司 | 6f4d46d8-ca35-11e9-953f-fa163e0a8baf | 分叉型覆膜支架及输送系统-支架 | 国械注准20193131892 |  | 本产品由覆膜支架和配套的输送系统组成；覆膜支架由金属支架和覆膜移植物组成,采用自扩张式系统；覆膜支架由两个单体构成：主体覆膜支架和分支覆膜支架；金属支架材料为镍钛合金材料和316L不锈钢材料组成；覆膜移植物材料为聚酯纺织材料(PET)，缝合线采用涤纶缝合线。环氧乙烷灭菌，一次性使用。货架有效期两年。 | 该产品主要用于腹主动脉瘤的介入治疗。适用于近端瘤颈大于15mm的肾下型腹主动脉瘤。 | a8b41fd0-d39a-11e9-953f-fa163e0a8baf | C02060800100001025010000118 | 02-血管介入治疗类材料 | 06-外周血管介入 | 08-腹主动脉延长支架 | 001-支架 | 00-不区分 | 001-髂动脉延长 | 覆膜段长度：L3：130mm；近端直径：D3：18mm；远端直径：D4：16mm | HBL1816-130 | 0106935593716233 | 国械注准20193131892 | a8b41fd0-d39a-11e9-953f-fa163e0a8baf |  | 腹主动脉 | 非招标范围内
外周血管支架类 | 腹主动脉 | 上海微创心脉医疗科技（集团）股份有限公司 | 上海微创心脉医疗科技（集团）股份有限公司 | 6f4d46d8-ca35-11e9-953f-fa163e0a8baf | 分叉型覆膜支架及输送系统-支架 | 国械注准20193131892 |  | 本产品由覆膜支架和配套的输送系统组成；覆膜支架由金属支架和覆膜移植物组成,采用自扩张式系统；覆膜支架由两个单体构成：主体覆膜支架和分支覆膜支架；金属支架材料为镍钛合金材料和316L不锈钢材料组成；覆膜移植物材料为聚酯纺织材料(PET)，缝合线采用涤纶缝合线。环氧乙烷灭菌，一次性使用。货架有效期两年。 | 该产品主要用于腹主动脉瘤的介入治疗。适用于近端瘤颈大于15mm的肾下型腹主动脉瘤。 | a8b4216f-d39a-11e9-953f-fa163e0a8baf | C02060800100001025010000119 | 02-血管介入治疗类材料 | 06-外周血管介入 | 08-腹主动脉延长支架 | 001-支架 | 00-不区分 | 001-髂动脉延长 | 覆膜段长度：L3：120mm；近端直径：D3：16mm；远端直径：D4：22mm | HBL1622-120 | 0106935593745424 | 国械注准20193131892 | a8b4216f-d39a-11e9-953f-fa163e0a8baf |  | 腹主动脉 | 非招标范围内
外周血管支架类 | 腹主动脉 | 上海微创心脉医疗科技（集团）股份有限公司 | 上海微创心脉医疗科技（集团）股份有限公司 | 6f4d46d8-ca35-11e9-953f-fa163e0a8baf | 分叉型覆膜支架及输送系统-支架 | 国械注准20193131892 |  | 本产品由覆膜支架和配套的输送系统组成；覆膜支架由金属支架和覆膜移植物组成,采用自扩张式系统；覆膜支架由两个单体构成：主体覆膜支架和分支覆膜支架；金属支架材料为镍钛合金材料和316L不锈钢材料组成；覆膜移植物材料为聚酯纺织材料(PET)，缝合线采用涤纶缝合线。环氧乙烷灭菌，一次性使用。货架有效期两年。 | 该产品主要用于腹主动脉瘤的介入治疗。适用于近端瘤颈大于15mm的肾下型腹主动脉瘤。 | a8b422e0-d39a-11e9-953f-fa163e0a8baf | C02060800100001025010000120 | 02-血管介入治疗类材料 | 06-外周血管介入 | 08-腹主动脉延长支架 | 001-支架 | 00-不区分 | 001-髂动脉延长 | 覆膜段长度：L3：110mm；近端直径：D3：16mm；远端直径：D4：18mm | HBL1618-110 | 0106935593746377 | 国械注准20193131892 | a8b422e0-d39a-11e9-953f-fa163e0a8baf |  | 腹主动脉 | 非招标范围内
外周血管支架类 | 腹主动脉 | 上海微创心脉医疗科技（集团）股份有限公司 | 上海微创心脉医疗科技（集团）股份有限公司 | 6f4d46d8-ca35-11e9-953f-fa163e0a8baf | 分叉型覆膜支架及输送系统-支架 | 国械注准20193131892 |  | 本产品由覆膜支架和配套的输送系统组成；覆膜支架由金属支架和覆膜移植物组成,采用自扩张式系统；覆膜支架由两个单体构成：主体覆膜支架和分支覆膜支架；金属支架材料为镍钛合金材料和316L不锈钢材料组成；覆膜移植物材料为聚酯纺织材料(PET)，缝合线采用涤纶缝合线。环氧乙烷灭菌，一次性使用。货架有效期两年。 | 该产品主要用于腹主动脉瘤的介入治疗。适用于近端瘤颈大于15mm的肾下型腹主动脉瘤。 | a8b42475-d39a-11e9-953f-fa163e0a8baf | C02060800100001025010000121 | 02-血管介入治疗类材料 | 06-外周血管介入 | 08-腹主动脉延长支架 | 001-支架 | 00-不区分 | 001-髂动脉延长 | 覆膜段长度：L3：90mm；近端直径：D3：18mm；远端直径：D4：14mm | HBL1814-90 | 0106935593746490 | 国械注准20193131892 | a8b42475-d39a-11e9-953f-fa163e0a8baf |  | 腹主动脉 | 非招标范围内
外周血管支架类 | 腹主动脉 | 上海微创心脉医疗科技（集团）股份有限公司 | 上海微创心脉医疗科技（集团）股份有限公司 | 6f4d46d8-ca35-11e9-953f-fa163e0a8baf | 分叉型覆膜支架及输送系统-支架 | 国械注准20193131892 |  | 本产品由覆膜支架和配套的输送系统组成；覆膜支架由金属支架和覆膜移植物组成,采用自扩张式系统；覆膜支架由两个单体构成：主体覆膜支架和分支覆膜支架；金属支架材料为镍钛合金材料和316L不锈钢材料组成；覆膜移植物材料为聚酯纺织材料(PET)，缝合线采用涤纶缝合线。环氧乙烷灭菌，一次性使用。货架有效期两年。 | 该产品主要用于腹主动脉瘤的介入治疗。适用于近端瘤颈大于15mm的肾下型腹主动脉瘤。 | a8b425df-d39a-11e9-953f-fa163e0a8baf | C02060800100001025010000122 | 02-血管介入治疗类材料 | 06-外周血管介入 | 08-腹主动脉延长支架 | 001-支架 | 00-不区分 | 001-髂动脉延长 | 覆膜段长度：L3：100mm；近端直径：D3：16mm；远端直径：D4：14mm | HBL1614-100 | 0106935593716141 | 国械注准20193131892 | a8b425df-d39a-11e9-953f-fa163e0a8baf |  | 腹主动脉 | 非招标范围内
外周血管支架类 | 腹主动脉 | 上海微创心脉医疗科技（集团）股份有限公司 | 上海微创心脉医疗科技（集团）股份有限公司 | 6f4d46d8-ca35-11e9-953f-fa163e0a8baf | 分叉型覆膜支架及输送系统-支架 | 国械注准20193131892 |  | 本产品由覆膜支架和配套的输送系统组成；覆膜支架由金属支架和覆膜移植物组成,采用自扩张式系统；覆膜支架由两个单体构成：主体覆膜支架和分支覆膜支架；金属支架材料为镍钛合金材料和316L不锈钢材料组成；覆膜移植物材料为聚酯纺织材料(PET)，缝合线采用涤纶缝合线。环氧乙烷灭菌，一次性使用。货架有效期两年。 | 该产品主要用于腹主动脉瘤的介入治疗。适用于近端瘤颈大于15mm的肾下型腹主动脉瘤。 | a8b42749-d39a-11e9-953f-fa163e0a8baf | C02060800100001025010000123 | 02-血管介入治疗类材料 | 06-外周血管介入 | 08-腹主动脉延长支架 | 001-支架 | 00-不区分 | 001-髂动脉延长 | 覆膜段长度：L3：70mm；近端直径：D3：18mm；远端直径：D4：14mm | HBL1814-70 | 0106935593746476 | 国械注准20193131892 | a8b42749-d39a-11e9-953f-fa163e0a8baf |  | 腹主动脉 | 非招标范围内
外周血管支架类 | 腹主动脉 | 上海微创心脉医疗科技（集团）股份有限公司 | 上海微创心脉医疗科技（集团）股份有限公司 | 6f4d46d8-ca35-11e9-953f-fa163e0a8baf | 分叉型覆膜支架及输送系统-支架 | 国械注准20193131892 |  | 本产品由覆膜支架和配套的输送系统组成；覆膜支架由金属支架和覆膜移植物组成,采用自扩张式系统；覆膜支架由两个单体构成：主体覆膜支架和分支覆膜支架；金属支架材料为镍钛合金材料和316L不锈钢材料组成；覆膜移植物材料为聚酯纺织材料(PET)，缝合线采用涤纶缝合线。环氧乙烷灭菌，一次性使用。货架有效期两年。 | 该产品主要用于腹主动脉瘤的介入治疗。适用于近端瘤颈大于15mm的肾下型腹主动脉瘤。 | a8b428b1-d39a-11e9-953f-fa163e0a8baf | C02060800100001025010000124 | 02-血管介入治疗类材料 | 06-外周血管介入 | 08-腹主动脉延长支架 | 001-支架 | 00-不区分 | 001-髂动脉延长 | 覆膜段长度：L3：110mm；近端直径：D3：14mm；远端直径：D4：14mm | HBL1414-110 | 0106935593746025 | 国械注准20193131892 | a8b428b1-d39a-11e9-953f-fa163e0a8baf |  | 腹主动脉 | 非招标范围内
外周血管支架类 | 腹主动脉 | 上海微创心脉医疗科技（集团）股份有限公司 | 上海微创心脉医疗科技（集团）股份有限公司 | 6f4d46d8-ca35-11e9-953f-fa163e0a8baf | 分叉型覆膜支架及输送系统-支架 | 国械注准20193131892 |  | 本产品由覆膜支架和配套的输送系统组成；覆膜支架由金属支架和覆膜移植物组成,采用自扩张式系统；覆膜支架由两个单体构成：主体覆膜支架和分支覆膜支架；金属支架材料为镍钛合金材料和316L不锈钢材料组成；覆膜移植物材料为聚酯纺织材料(PET)，缝合线采用涤纶缝合线。环氧乙烷灭菌，一次性使用。货架有效期两年。 | 该产品主要用于腹主动脉瘤的介入治疗。适用于近端瘤颈大于15mm的肾下型腹主动脉瘤。 | a8b42a14-d39a-11e9-953f-fa163e0a8baf | C02060800100001025010000125 | 02-血管介入治疗类材料 | 06-外周血管介入 | 08-腹主动脉延长支架 | 001-支架 | 00-不区分 | 001-髂动脉延长 | 覆膜段长度：L3：70mm；近端直径：D3：16mm；远端直径：D4：14mm | HBL1614-70 | 0106935593746254 | 国械注准20193131892 | a8b42a14-d39a-11e9-953f-fa163e0a8baf |  | 腹主动脉 | 非招标范围内
外周血管支架类 | 腹主动脉 | 上海微创心脉医疗科技（集团）股份有限公司 | 上海微创心脉医疗科技（集团）股份有限公司 | 6f4d46d8-ca35-11e9-953f-fa163e0a8baf | 分叉型覆膜支架及输送系统-支架 | 国械注准20193131892 |  | 本产品由覆膜支架和配套的输送系统组成；覆膜支架由金属支架和覆膜移植物组成,采用自扩张式系统；覆膜支架由两个单体构成：主体覆膜支架和分支覆膜支架；金属支架材料为镍钛合金材料和316L不锈钢材料组成；覆膜移植物材料为聚酯纺织材料(PET)，缝合线采用涤纶缝合线。环氧乙烷灭菌，一次性使用。货架有效期两年。 | 该产品主要用于腹主动脉瘤的介入治疗。适用于近端瘤颈大于15mm的肾下型腹主动脉瘤。 | a8b42ba5-d39a-11e9-953f-fa163e0a8baf | C02060800100001025010000126 | 02-血管介入治疗类材料 | 06-外周血管介入 | 08-腹主动脉延长支架 | 001-支架 | 00-不区分 | 001-髂动脉延长 | 覆膜段长度：L3：80mm；近端直径：D3：12mm；远端直径：D4：14mm | HBL1214-80 | 0106935593745721 | 国械注准20193131892 | a8b42ba5-d39a-11e9-953f-fa163e0a8baf |  | 腹主动脉 | 非招标范围内
外周血管支架类 | 腹主动脉 | 上海微创心脉医疗科技（集团）股份有限公司 | 上海微创心脉医疗科技（集团）股份有限公司 | 6f4d46d8-ca35-11e9-953f-fa163e0a8baf | 分叉型覆膜支架及输送系统-支架 | 国械注准20193131892 |  | 本产品由覆膜支架和配套的输送系统组成；覆膜支架由金属支架和覆膜移植物组成,采用自扩张式系统；覆膜支架由两个单体构成：主体覆膜支架和分支覆膜支架；金属支架材料为镍钛合金材料和316L不锈钢材料组成；覆膜移植物材料为聚酯纺织材料(PET)，缝合线采用涤纶缝合线。环氧乙烷灭菌，一次性使用。货架有效期两年。 | 该产品主要用于腹主动脉瘤的介入治疗。适用于近端瘤颈大于15mm的肾下型腹主动脉瘤。 | a8b42d2b-d39a-11e9-953f-fa163e0a8baf | C02060800100001025010000127 | 02-血管介入治疗类材料 | 06-外周血管介入 | 08-腹主动脉延长支架 | 001-支架 | 00-不区分 | 001-髂动脉延长 | 覆膜段长度：L3：110mm；近端直径：D3：18mm；远端直径：D4：16mm | HBL1816-110 | 0106935593746551 | 国械注准20193131892 | a8b42d2b-d39a-11e9-953f-fa163e0a8baf |  | 腹主动脉 | 非招标范围内
外周血管支架类 | 腹主动脉 | 上海微创心脉医疗科技（集团）股份有限公司 | 上海微创心脉医疗科技（集团）股份有限公司 | 6f4d46d8-ca35-11e9-953f-fa163e0a8baf | 分叉型覆膜支架及输送系统-支架 | 国械注准20193131892 |  | 本产品由覆膜支架和配套的输送系统组成；覆膜支架由金属支架和覆膜移植物组成,采用自扩张式系统；覆膜支架由两个单体构成：主体覆膜支架和分支覆膜支架；金属支架材料为镍钛合金材料和316L不锈钢材料组成；覆膜移植物材料为聚酯纺织材料(PET)，缝合线采用涤纶缝合线。环氧乙烷灭菌，一次性使用。货架有效期两年。 | 该产品主要用于腹主动脉瘤的介入治疗。适用于近端瘤颈大于15mm的肾下型腹主动脉瘤。 | a8b42eab-d39a-11e9-953f-fa163e0a8baf | C02060800100001025010000128 | 02-血管介入治疗类材料 | 06-外周血管介入 | 08-腹主动脉延长支架 | 001-支架 | 00-不区分 | 001-髂动脉延长 | 覆膜段长度：L3：70mm；近端直径：D3：18mm；远端直径：D4：12mm | HBL1812-70 | 0106935593746407 | 国械注准20193131892 | a8b42eab-d39a-11e9-953f-fa163e0a8baf |  | 腹主动脉 | 非招标范围内
外周血管支架类 | 腹主动脉 | 上海微创心脉医疗科技（集团）股份有限公司 | 上海微创心脉医疗科技（集团）股份有限公司 | 6f4d46d8-ca35-11e9-953f-fa163e0a8baf | 分叉型覆膜支架及输送系统-支架 | 国械注准20193131892 |  | 本产品由覆膜支架和配套的输送系统组成；覆膜支架由金属支架和覆膜移植物组成,采用自扩张式系统；覆膜支架由两个单体构成：主体覆膜支架和分支覆膜支架；金属支架材料为镍钛合金材料和316L不锈钢材料组成；覆膜移植物材料为聚酯纺织材料(PET)，缝合线采用涤纶缝合线。环氧乙烷灭菌，一次性使用。货架有效期两年。 | 该产品主要用于腹主动脉瘤的介入治疗。适用于近端瘤颈大于15mm的肾下型腹主动脉瘤。 | a8b43036-d39a-11e9-953f-fa163e0a8baf | C02060800100001025010000129 | 02-血管介入治疗类材料 | 06-外周血管介入 | 08-腹主动脉延长支架 | 001-支架 | 00-不区分 | 001-髂动脉延长 | 覆膜段长度：L3：60mm；近端直径：D3：12mm；远端直径：D4：18mm | HBL1218-60 | 0106935593745868 | 国械注准20193131892 | a8b43036-d39a-11e9-953f-fa163e0a8baf |  | 腹主动脉 | 非招标范围内
外周血管支架类 | 腹主动脉 | 上海微创心脉医疗科技（集团）股份有限公司 | 上海微创心脉医疗科技（集团）股份有限公司 | 6f4d46d8-ca35-11e9-953f-fa163e0a8baf | 分叉型覆膜支架及输送系统-支架 | 国械注准20193131892 |  | 本产品由覆膜支架和配套的输送系统组成；覆膜支架由金属支架和覆膜移植物组成,采用自扩张式系统；覆膜支架由两个单体构成：主体覆膜支架和分支覆膜支架；金属支架材料为镍钛合金材料和316L不锈钢材料组成；覆膜移植物材料为聚酯纺织材料(PET)，缝合线采用涤纶缝合线。环氧乙烷灭菌，一次性使用。货架有效期两年。 | 该产品主要用于腹主动脉瘤的介入治疗。适用于近端瘤颈大于15mm的肾下型腹主动脉瘤。 | a8b431b0-d39a-11e9-953f-fa163e0a8baf | C02060800100001025010000130 | 02-血管介入治疗类材料 | 06-外周血管介入 | 08-腹主动脉延长支架 | 001-支架 | 00-不区分 | 001-髂动脉延长 | 覆膜段长度：L3：50mm；近端直径：D3：16mm；远端直径：D4：12mm | HBL1612-50 | 0106935593746193 | 国械注准20193131892 | a8b431b0-d39a-11e9-953f-fa163e0a8baf |  | 腹主动脉 | 非招标范围内
外周血管支架类 | 腹主动脉 | 上海微创心脉医疗科技（集团）股份有限公司 | 上海微创心脉医疗科技（集团）股份有限公司 | 6f4d46d8-ca35-11e9-953f-fa163e0a8baf | 分叉型覆膜支架及输送系统-支架 | 国械注准20193131892 |  | 本产品由覆膜支架和配套的输送系统组成；覆膜支架由金属支架和覆膜移植物组成,采用自扩张式系统；覆膜支架由两个单体构成：主体覆膜支架和分支覆膜支架；金属支架材料为镍钛合金材料和316L不锈钢材料组成；覆膜移植物材料为聚酯纺织材料(PET)，缝合线采用涤纶缝合线。环氧乙烷灭菌，一次性使用。货架有效期两年。 | 该产品主要用于腹主动脉瘤的介入治疗。适用于近端瘤颈大于15mm的肾下型腹主动脉瘤。 | a8b43328-d39a-11e9-953f-fa163e0a8baf | C02060800100001025010000131 | 02-血管介入治疗类材料 | 06-外周血管介入 | 08-腹主动脉延长支架 | 001-支架 | 00-不区分 | 001-髂动脉延长 | 覆膜段长度：L3：100mm；近端直径：D3：12mm；远端直径：D4：16mm | HBL1216-100 | 0106935593745820 | 国械注准20193131892 | a8b43328-d39a-11e9-953f-fa163e0a8baf |  | 腹主动脉 | 非招标范围内
外周血管支架类 | 腹主动脉 | 上海微创心脉医疗科技（集团）股份有限公司 | 上海微创心脉医疗科技（集团）股份有限公司 | 6f4d46d8-ca35-11e9-953f-fa163e0a8baf | 分叉型覆膜支架及输送系统-支架 | 国械注准20193131892 |  | 本产品由覆膜支架和配套的输送系统组成；覆膜支架由金属支架和覆膜移植物组成,采用自扩张式系统；覆膜支架由两个单体构成：主体覆膜支架和分支覆膜支架；金属支架材料为镍钛合金材料和316L不锈钢材料组成；覆膜移植物材料为聚酯纺织材料(PET)，缝合线采用涤纶缝合线。环氧乙烷灭菌，一次性使用。货架有效期两年。 | 该产品主要用于腹主动脉瘤的介入治疗。适用于近端瘤颈大于15mm的肾下型腹主动脉瘤。 | a8b4349d-d39a-11e9-953f-fa163e0a8baf | C02060800100001025010000132 | 02-血管介入治疗类材料 | 06-外周血管介入 | 08-腹主动脉延长支架 | 001-支架 | 00-不区分 | 001-髂动脉延长 | 覆膜段长度：L3：80mm；近端直径：D3：16mm；远端直径：D4：14mm | HBL1614-80 | 0106935593716103 | 国械注准20193131892 | a8b4349d-d39a-11e9-953f-fa163e0a8baf |  | 腹主动脉 | 非招标范围内
外周血管支架类 | 腹主动脉 | 上海微创心脉医疗科技（集团）股份有限公司 | 上海微创心脉医疗科技（集团）股份有限公司 | 6f4d46d8-ca35-11e9-953f-fa163e0a8baf | 分叉型覆膜支架及输送系统-支架 | 国械注准20193131892 |  | 本产品由覆膜支架和配套的输送系统组成；覆膜支架由金属支架和覆膜移植物组成,采用自扩张式系统；覆膜支架由两个单体构成：主体覆膜支架和分支覆膜支架；金属支架材料为镍钛合金材料和316L不锈钢材料组成；覆膜移植物材料为聚酯纺织材料(PET)，缝合线采用涤纶缝合线。环氧乙烷灭菌，一次性使用。货架有效期两年。 | 该产品主要用于腹主动脉瘤的介入治疗。适用于近端瘤颈大于15mm的肾下型腹主动脉瘤。 | a8b43608-d39a-11e9-953f-fa163e0a8baf | C02060800100001025010000133 | 02-血管介入治疗类材料 | 06-外周血管介入 | 08-腹主动脉延长支架 | 001-支架 | 00-不区分 | 001-髂动脉延长 | 覆膜段长度：L3：70mm；近端直径：D3：12mm；远端直径：D4：18mm | HBL1218-70 | 0106935593745875 | 国械注准20193131892 | a8b43608-d39a-11e9-953f-fa163e0a8baf |  | 腹主动脉 | 非招标范围内
外周血管支架类 | 腹主动脉 | 上海微创心脉医疗科技（集团）股份有限公司 | 上海微创心脉医疗科技（集团）股份有限公司 | 6f4d46d8-ca35-11e9-953f-fa163e0a8baf | 分叉型覆膜支架及输送系统-支架 | 国械注准20193131892 |  | 本产品由覆膜支架和配套的输送系统组成；覆膜支架由金属支架和覆膜移植物组成,采用自扩张式系统；覆膜支架由两个单体构成：主体覆膜支架和分支覆膜支架；金属支架材料为镍钛合金材料和316L不锈钢材料组成；覆膜移植物材料为聚酯纺织材料(PET)，缝合线采用涤纶缝合线。环氧乙烷灭菌，一次性使用。货架有效期两年。 | 该产品主要用于腹主动脉瘤的介入治疗。适用于近端瘤颈大于15mm的肾下型腹主动脉瘤。 | a8b43776-d39a-11e9-953f-fa163e0a8baf | C02060800100001025010000134 | 02-血管介入治疗类材料 | 06-外周血管介入 | 08-腹主动脉延长支架 | 001-支架 | 00-不区分 | 001-髂动脉延长 | 覆膜段长度：L3：70mm；近端直径：D3：12mm；远端直径：D4：12mm | HBL1212-70 | 0106935593745639 | 国械注准20193131892 | a8b43776-d39a-11e9-953f-fa163e0a8baf |  | 腹主动脉 | 非招标范围内
外周血管支架类 | 腹主动脉 | 上海微创心脉医疗科技（集团）股份有限公司 | 上海微创心脉医疗科技（集团）股份有限公司 | 6f4d46d8-ca35-11e9-953f-fa163e0a8baf | 分叉型覆膜支架及输送系统-支架 | 国械注准20193131892 |  | 本产品由覆膜支架和配套的输送系统组成；覆膜支架由金属支架和覆膜移植物组成,采用自扩张式系统；覆膜支架由两个单体构成：主体覆膜支架和分支覆膜支架；金属支架材料为镍钛合金材料和316L不锈钢材料组成；覆膜移植物材料为聚酯纺织材料(PET)，缝合线采用涤纶缝合线。环氧乙烷灭菌，一次性使用。货架有效期两年。 | 该产品主要用于腹主动脉瘤的介入治疗。适用于近端瘤颈大于15mm的肾下型腹主动脉瘤。 | a8b438e3-d39a-11e9-953f-fa163e0a8baf | C02060800100001025010000135 | 02-血管介入治疗类材料 | 06-外周血管介入 | 08-腹主动脉延长支架 | 001-支架 | 00-不区分 | 001-髂动脉延长 | 覆膜段长度：L3：90mm；近端直径：D3：16mm；远端直径：D4：18mm | HBL1618-90 | 0106935593746360 | 国械注准20193131892 | a8b438e3-d39a-11e9-953f-fa163e0a8baf |  | 腹主动脉 | 非招标范围内
外周血管支架类 | 腹主动脉 | 上海微创心脉医疗科技（集团）股份有限公司 | 上海微创心脉医疗科技（集团）股份有限公司 | 6f4d46d8-ca35-11e9-953f-fa163e0a8baf | 分叉型覆膜支架及输送系统-支架 | 国械注准20193131892 |  | 本产品由覆膜支架和配套的输送系统组成；覆膜支架由金属支架和覆膜移植物组成,采用自扩张式系统；覆膜支架由两个单体构成：主体覆膜支架和分支覆膜支架；金属支架材料为镍钛合金材料和316L不锈钢材料组成；覆膜移植物材料为聚酯纺织材料(PET)，缝合线采用涤纶缝合线。环氧乙烷灭菌，一次性使用。货架有效期两年。 | 该产品主要用于腹主动脉瘤的介入治疗。适用于近端瘤颈大于15mm的肾下型腹主动脉瘤。 | a8b43a4b-d39a-11e9-953f-fa163e0a8baf | C02060800100001025010000136 | 02-血管介入治疗类材料 | 06-外周血管介入 | 08-腹主动脉延长支架 | 001-支架 | 00-不区分 | 001-髂动脉延长 | 覆膜段长度：L3：70mm；近端直径：D3：16mm；远端直径：D4：12mm | HBL1612-70 | 0106935593746209 | 国械注准20193131892 | a8b43a4b-d39a-11e9-953f-fa163e0a8baf |  | 腹主动脉 | 非招标范围内
外周血管支架类 | 腹主动脉 | 上海微创心脉医疗科技（集团）股份有限公司 | 上海微创心脉医疗科技（集团）股份有限公司 | 6f4d46d8-ca35-11e9-953f-fa163e0a8baf | 分叉型覆膜支架及输送系统-支架 | 国械注准20193131892 |  | 本产品由覆膜支架和配套的输送系统组成；覆膜支架由金属支架和覆膜移植物组成,采用自扩张式系统；覆膜支架由两个单体构成：主体覆膜支架和分支覆膜支架；金属支架材料为镍钛合金材料和316L不锈钢材料组成；覆膜移植物材料为聚酯纺织材料(PET)，缝合线采用涤纶缝合线。环氧乙烷灭菌，一次性使用。货架有效期两年。 | 该产品主要用于腹主动脉瘤的介入治疗。适用于近端瘤颈大于15mm的肾下型腹主动脉瘤。 | a8b43cae-d39a-11e9-953f-fa163e0a8baf | C02060800100001025010000137 | 02-血管介入治疗类材料 | 06-外周血管介入 | 08-腹主动脉延长支架 | 001-支架 | 00-不区分 | 001-髂动脉延长 | 覆膜段长度：L3：120mm；近端直径：D3：16mm；远端直径：D4：16mm | HBL1616-120 | 0106935593716080 | 国械注准20193131892 | a8b43cae-d39a-11e9-953f-fa163e0a8baf |  | 腹主动脉 | 非招标范围内
外周血管支架类 | 腹主动脉 | 上海微创心脉医疗科技（集团）股份有限公司 | 上海微创心脉医疗科技（集团）股份有限公司 | 6f4d46d8-ca35-11e9-953f-fa163e0a8baf | 分叉型覆膜支架及输送系统-支架 | 国械注准20193131892 |  | 本产品由覆膜支架和配套的输送系统组成；覆膜支架由金属支架和覆膜移植物组成,采用自扩张式系统；覆膜支架由两个单体构成：主体覆膜支架和分支覆膜支架；金属支架材料为镍钛合金材料和316L不锈钢材料组成；覆膜移植物材料为聚酯纺织材料(PET)，缝合线采用涤纶缝合线。环氧乙烷灭菌，一次性使用。货架有效期两年。 | 该产品主要用于腹主动脉瘤的介入治疗。适用于近端瘤颈大于15mm的肾下型腹主动脉瘤。 | a8b43e14-d39a-11e9-953f-fa163e0a8baf | C02060800100001025010000138 | 02-血管介入治疗类材料 | 06-外周血管介入 | 08-腹主动脉延长支架 | 001-支架 | 00-不区分 | 001-髂动脉延长 | 覆膜段长度：L3：90mm；近端直径：D3：16mm；远端直径：D4：14mm | HBL1614-90 | 0106935593746261 | 国械注准20193131892 | a8b43e14-d39a-11e9-953f-fa163e0a8baf |  | 腹主动脉 | 非招标范围内
外周血管支架类 | 腹主动脉 | 上海微创心脉医疗科技（集团）股份有限公司 | 上海微创心脉医疗科技（集团）股份有限公司 | 6f4d46d8-ca35-11e9-953f-fa163e0a8baf | 分叉型覆膜支架及输送系统-支架 | 国械注准20193131892 |  | 本产品由覆膜支架和配套的输送系统组成；覆膜支架由金属支架和覆膜移植物组成,采用自扩张式系统；覆膜支架由两个单体构成：主体覆膜支架和分支覆膜支架；金属支架材料为镍钛合金材料和316L不锈钢材料组成；覆膜移植物材料为聚酯纺织材料(PET)，缝合线采用涤纶缝合线。环氧乙烷灭菌，一次性使用。货架有效期两年。 | 该产品主要用于腹主动脉瘤的介入治疗。适用于近端瘤颈大于15mm的肾下型腹主动脉瘤。 | a8b43f7e-d39a-11e9-953f-fa163e0a8baf | C02060800100001025010000139 | 02-血管介入治疗类材料 | 06-外周血管介入 | 08-腹主动脉延长支架 | 001-支架 | 00-不区分 | 001-髂动脉延长 | 覆膜段长度：L3：80mm；近端直径：D3：14mm；远端直径：D4：14mm | HBL1414-80 | 0106935593716035 | 国械注准20193131892 | a8b43f7e-d39a-11e9-953f-fa163e0a8baf |  | 腹主动脉 | 非招标范围内
外周血管支架类 | 腹主动脉 | 上海微创心脉医疗科技（集团）股份有限公司 | 上海微创心脉医疗科技（集团）股份有限公司 | 6f4d46d8-ca35-11e9-953f-fa163e0a8baf | 分叉型覆膜支架及输送系统-支架 | 国械注准20193131892 |  | 本产品由覆膜支架和配套的输送系统组成；覆膜支架由金属支架和覆膜移植物组成,采用自扩张式系统；覆膜支架由两个单体构成：主体覆膜支架和分支覆膜支架；金属支架材料为镍钛合金材料和316L不锈钢材料组成；覆膜移植物材料为聚酯纺织材料(PET)，缝合线采用涤纶缝合线。环氧乙烷灭菌，一次性使用。货架有效期两年。 | 该产品主要用于腹主动脉瘤的介入治疗。适用于近端瘤颈大于15mm的肾下型腹主动脉瘤。 | a8b440e6-d39a-11e9-953f-fa163e0a8baf | C02060800100001025010000140 | 02-血管介入治疗类材料 | 06-外周血管介入 | 08-腹主动脉延长支架 | 001-支架 | 00-不区分 | 001-髂动脉延长 | 覆膜段长度：L3：100mm；近端直径：D3：12mm；远端直径：D4：14mm | HBL1214-100 | 0106935593745745 | 国械注准20193131892 | a8b440e6-d39a-11e9-953f-fa163e0a8baf |  | 腹主动脉 | 非招标范围内
外周血管支架类 | 腹主动脉 | 上海微创心脉医疗科技（集团）股份有限公司 | 上海微创心脉医疗科技（集团）股份有限公司 | 6f4d46d8-ca35-11e9-953f-fa163e0a8baf | 分叉型覆膜支架及输送系统-支架 | 国械注准20193131892 |  | 本产品由覆膜支架和配套的输送系统组成；覆膜支架由金属支架和覆膜移植物组成,采用自扩张式系统；覆膜支架由两个单体构成：主体覆膜支架和分支覆膜支架；金属支架材料为镍钛合金材料和316L不锈钢材料组成；覆膜移植物材料为聚酯纺织材料(PET)，缝合线采用涤纶缝合线。环氧乙烷灭菌，一次性使用。货架有效期两年。 | 该产品主要用于腹主动脉瘤的介入治疗。适用于近端瘤颈大于15mm的肾下型腹主动脉瘤。 | a8b44235-d39a-11e9-953f-fa163e0a8baf | C02060800100001025010000141 | 02-血管介入治疗类材料 | 06-外周血管介入 | 08-腹主动脉延长支架 | 001-支架 | 00-不区分 | 001-髂动脉延长 | 覆膜段长度：L3：50mm；近端直径：D3：12mm；远端直径：D4：16mm | HBL1216-50 | 0106935593745776 | 国械注准20193131892 | a8b44235-d39a-11e9-953f-fa163e0a8baf |  | 腹主动脉 | 非招标范围内
外周血管支架类 | 腹主动脉 | 上海微创心脉医疗科技（集团）股份有限公司 | 上海微创心脉医疗科技（集团）股份有限公司 | 6f4d46d8-ca35-11e9-953f-fa163e0a8baf | 分叉型覆膜支架及输送系统-支架 | 国械注准20193131892 |  | 本产品由覆膜支架和配套的输送系统组成；覆膜支架由金属支架和覆膜移植物组成,采用自扩张式系统；覆膜支架由两个单体构成：主体覆膜支架和分支覆膜支架；金属支架材料为镍钛合金材料和316L不锈钢材料组成；覆膜移植物材料为聚酯纺织材料(PET)，缝合线采用涤纶缝合线。环氧乙烷灭菌，一次性使用。货架有效期两年。 | 该产品主要用于腹主动脉瘤的介入治疗。适用于近端瘤颈大于15mm的肾下型腹主动脉瘤。 | a8b44377-d39a-11e9-953f-fa163e0a8baf | C02060800100001025010000142 | 02-血管介入治疗类材料 | 06-外周血管介入 | 08-腹主动脉延长支架 | 001-支架 | 00-不区分 | 001-髂动脉延长 | 覆膜段长度：L3：120mm；近端直径：D3：16mm；远端直径：D4：24mm | HBL1624-120 | 0106935593745455 | 国械注准20193131892 | a8b44377-d39a-11e9-953f-fa163e0a8baf |  | 腹主动脉 | 非招标范围内
外周血管支架类 | 腹主动脉 | 上海微创心脉医疗科技（集团）股份有限公司 | 上海微创心脉医疗科技（集团）股份有限公司 | 6f4d46d8-ca35-11e9-953f-fa163e0a8baf | 分叉型覆膜支架及输送系统-支架 | 国械注准20193131892 |  | 本产品由覆膜支架和配套的输送系统组成；覆膜支架由金属支架和覆膜移植物组成,采用自扩张式系统；覆膜支架由两个单体构成：主体覆膜支架和分支覆膜支架；金属支架材料为镍钛合金材料和316L不锈钢材料组成；覆膜移植物材料为聚酯纺织材料(PET)，缝合线采用涤纶缝合线。环氧乙烷灭菌，一次性使用。货架有效期两年。 | 该产品主要用于腹主动脉瘤的介入治疗。适用于近端瘤颈大于15mm的肾下型腹主动脉瘤。 | a8b444b9-d39a-11e9-953f-fa163e0a8baf | C02060800100001025010000143 | 02-血管介入治疗类材料 | 06-外周血管介入 | 08-腹主动脉延长支架 | 001-支架 | 00-不区分 | 001-髂动脉延长 | 覆膜段长度：L3：120mm；近端直径：D3：12mm；远端直径：D4：16mm | HBL1216-120 | 0106935593745844 | 国械注准20193131892 | a8b444b9-d39a-11e9-953f-fa163e0a8baf |  | 腹主动脉 | 非招标范围内
外周血管支架类 | 腹主动脉 | 上海微创心脉医疗科技（集团）股份有限公司 | 上海微创心脉医疗科技（集团）股份有限公司 | 6f4d46d8-ca35-11e9-953f-fa163e0a8baf | 分叉型覆膜支架及输送系统-支架 | 国械注准20193131892 |  | 本产品由覆膜支架和配套的输送系统组成；覆膜支架由金属支架和覆膜移植物组成,采用自扩张式系统；覆膜支架由两个单体构成：主体覆膜支架和分支覆膜支架；金属支架材料为镍钛合金材料和316L不锈钢材料组成；覆膜移植物材料为聚酯纺织材料(PET)，缝合线采用涤纶缝合线。环氧乙烷灭菌，一次性使用。货架有效期两年。 | 该产品主要用于腹主动脉瘤的介入治疗。适用于近端瘤颈大于15mm的肾下型腹主动脉瘤。 | a8b445fe-d39a-11e9-953f-fa163e0a8baf | C02060800100001025010000144 | 02-血管介入治疗类材料 | 06-外周血管介入 | 08-腹主动脉延长支架 | 001-支架 | 00-不区分 | 001-髂动脉延长 | 覆膜段长度：L3：110mm；近端直径：D3：12mm；远端直径：D4：12mm | HBL1212-110 | 0106935593745677 | 国械注准20193131892 | a8b445fe-d39a-11e9-953f-fa163e0a8baf |  | 腹主动脉 | 非招标范围内
外周血管支架类 | 腹主动脉 | 上海微创心脉医疗科技（集团）股份有限公司 | 上海微创心脉医疗科技（集团）股份有限公司 | 6f4d46d8-ca35-11e9-953f-fa163e0a8baf | 分叉型覆膜支架及输送系统-支架 | 国械注准20193131892 |  | 本产品由覆膜支架和配套的输送系统组成；覆膜支架由金属支架和覆膜移植物组成,采用自扩张式系统；覆膜支架由两个单体构成：主体覆膜支架和分支覆膜支架；金属支架材料为镍钛合金材料和316L不锈钢材料组成；覆膜移植物材料为聚酯纺织材料(PET)，缝合线采用涤纶缝合线。环氧乙烷灭菌，一次性使用。货架有效期两年。 | 该产品主要用于腹主动脉瘤的介入治疗。适用于近端瘤颈大于15mm的肾下型腹主动脉瘤。 | a8b44741-d39a-11e9-953f-fa163e0a8baf | C02060800100001025010000145 | 02-血管介入治疗类材料 | 06-外周血管介入 | 08-腹主动脉延长支架 | 001-支架 | 00-不区分 | 001-髂动脉延长 | 覆膜段长度：L3：100mm；近端直径：D3：14mm；远端直径：D4：16mm | HBL1416-100 | 0106935593746087 | 国械注准20193131892 | a8b44741-d39a-11e9-953f-fa163e0a8baf |  | 腹主动脉 | 非招标范围内
外周血管支架类 | 腹主动脉 | 上海微创心脉医疗科技（集团）股份有限公司 | 上海微创心脉医疗科技（集团）股份有限公司 | 6f4d46d8-ca35-11e9-953f-fa163e0a8baf | 分叉型覆膜支架及输送系统-支架 | 国械注准20193131892 |  | 本产品由覆膜支架和配套的输送系统组成；覆膜支架由金属支架和覆膜移植物组成,采用自扩张式系统；覆膜支架由两个单体构成：主体覆膜支架和分支覆膜支架；金属支架材料为镍钛合金材料和316L不锈钢材料组成；覆膜移植物材料为聚酯纺织材料(PET)，缝合线采用涤纶缝合线。环氧乙烷灭菌，一次性使用。货架有效期两年。 | 该产品主要用于腹主动脉瘤的介入治疗。适用于近端瘤颈大于15mm的肾下型腹主动脉瘤。 | a8b448bc-d39a-11e9-953f-fa163e0a8baf | C02060800100001025010000146 | 02-血管介入治疗类材料 | 06-外周血管介入 | 08-腹主动脉延长支架 | 001-支架 | 00-不区分 | 001-髂动脉延长 | 覆膜段长度：L3：120mm；近端直径：D3：14mm；远端直径：D4：12mm | HBL1412-120 | 0106935593716172 | 国械注准20193131892 | a8b448bc-d39a-11e9-953f-fa163e0a8baf |  | 腹主动脉 | 非招标范围内
外周血管支架类 | 腹主动脉 | 上海微创心脉医疗科技（集团）股份有限公司 | 上海微创心脉医疗科技（集团）股份有限公司 | 6f4d46d8-ca35-11e9-953f-fa163e0a8baf | 分叉型覆膜支架及输送系统-支架 | 国械注准20193131892 |  | 本产品由覆膜支架和配套的输送系统组成；覆膜支架由金属支架和覆膜移植物组成,采用自扩张式系统；覆膜支架由两个单体构成：主体覆膜支架和分支覆膜支架；金属支架材料为镍钛合金材料和316L不锈钢材料组成；覆膜移植物材料为聚酯纺织材料(PET)，缝合线采用涤纶缝合线。环氧乙烷灭菌，一次性使用。货架有效期两年。 | 该产品主要用于腹主动脉瘤的介入治疗。适用于近端瘤颈大于15mm的肾下型腹主动脉瘤。 | a8b44a10-d39a-11e9-953f-fa163e0a8baf | C02060800100001025010000147 | 02-血管介入治疗类材料 | 06-外周血管介入 | 08-腹主动脉延长支架 | 001-支架 | 00-不区分 | 001-髂动脉延长 | 覆膜段长度：L3：60mm；近端直径：D3：16mm；远端直径：D4：18mm | HBL1618-60 | 0106935593746346 | 国械注准20193131892 | a8b44a10-d39a-11e9-953f-fa163e0a8baf |  | 腹主动脉 | 非招标范围内
外周血管支架类 | 腹主动脉 | 上海微创心脉医疗科技（集团）股份有限公司 | 上海微创心脉医疗科技（集团）股份有限公司 | 6f4d46d8-ca35-11e9-953f-fa163e0a8baf | 分叉型覆膜支架及输送系统-支架 | 国械注准20193131892 |  | 本产品由覆膜支架和配套的输送系统组成；覆膜支架由金属支架和覆膜移植物组成,采用自扩张式系统；覆膜支架由两个单体构成：主体覆膜支架和分支覆膜支架；金属支架材料为镍钛合金材料和316L不锈钢材料组成；覆膜移植物材料为聚酯纺织材料(PET)，缝合线采用涤纶缝合线。环氧乙烷灭菌，一次性使用。货架有效期两年。 | 该产品主要用于腹主动脉瘤的介入治疗。适用于近端瘤颈大于15mm的肾下型腹主动脉瘤。 | a8b44b75-d39a-11e9-953f-fa163e0a8baf | C02060800100001025010000148 | 02-血管介入治疗类材料 | 06-外周血管介入 | 08-腹主动脉延长支架 | 001-支架 | 00-不区分 | 001-髂动脉延长 | 覆膜段长度：L3：50mm；近端直径：D3：16mm；远端直径：D4：16mm | HBL1616-50 | 0106935593746285 | 国械注准20193131892 | a8b44b75-d39a-11e9-953f-fa163e0a8baf |  | 腹主动脉 | 非招标范围内
外周血管支架类 | 腹主动脉 | 上海微创心脉医疗科技（集团）股份有限公司 | 上海微创心脉医疗科技（集团）股份有限公司 | 6f4d46d8-ca35-11e9-953f-fa163e0a8baf | 分叉型覆膜支架及输送系统-支架 | 国械注准20193131892 |  | 本产品由覆膜支架和配套的输送系统组成；覆膜支架由金属支架和覆膜移植物组成,采用自扩张式系统；覆膜支架由两个单体构成：主体覆膜支架和分支覆膜支架；金属支架材料为镍钛合金材料和316L不锈钢材料组成；覆膜移植物材料为聚酯纺织材料(PET)，缝合线采用涤纶缝合线。环氧乙烷灭菌，一次性使用。货架有效期两年。 | 该产品主要用于腹主动脉瘤的介入治疗。适用于近端瘤颈大于15mm的肾下型腹主动脉瘤。 | a8b45055-d39a-11e9-953f-fa163e0a8baf | C02060800100001025010000149 | 02-血管介入治疗类材料 | 06-外周血管介入 | 08-腹主动脉延长支架 | 001-支架 | 00-不区分 | 001-髂动脉延长 | 覆膜段长度：L3：100mm；近端直径：D3：16mm；远端直径：D4：20mm | HBL1620-100 | 0106935593745387 | 国械注准20193131892 | a8b45055-d39a-11e9-953f-fa163e0a8baf |  | 腹主动脉 | 非招标范围内
外周血管支架类 | 腹主动脉 | 上海微创心脉医疗科技（集团）股份有限公司 | 上海微创心脉医疗科技（集团）股份有限公司 | 6f4d46d8-ca35-11e9-953f-fa163e0a8baf | 分叉型覆膜支架及输送系统-支架 | 国械注准20193131892 |  | 本产品由覆膜支架和配套的输送系统组成；覆膜支架由金属支架和覆膜移植物组成,采用自扩张式系统；覆膜支架由两个单体构成：主体覆膜支架和分支覆膜支架；金属支架材料为镍钛合金材料和316L不锈钢材料组成；覆膜移植物材料为聚酯纺织材料(PET)，缝合线采用涤纶缝合线。环氧乙烷灭菌，一次性使用。货架有效期两年。 | 该产品主要用于腹主动脉瘤的介入治疗。适用于近端瘤颈大于15mm的肾下型腹主动脉瘤。 | a8b451a5-d39a-11e9-953f-fa163e0a8baf | C02060800100001025010000150 | 02-血管介入治疗类材料 | 06-外周血管介入 | 08-腹主动脉延长支架 | 001-支架 | 00-不区分 | 001-髂动脉延长 | 覆膜段长度：L3：120mm；近端直径：D3：12mm；远端直径：D4：14mm | HBL1214-120 | 0106935593745769 | 国械注准20193131892 | a8b451a5-d39a-11e9-953f-fa163e0a8baf |  | 腹主动脉 | 非招标范围内
外周血管支架类 | 腹主动脉 | 上海微创心脉医疗科技（集团）股份有限公司 | 上海微创心脉医疗科技（集团）股份有限公司 | 6f4d46d8-ca35-11e9-953f-fa163e0a8baf | 分叉型覆膜支架及输送系统-支架 | 国械注准20193131892 |  | 本产品由覆膜支架和配套的输送系统组成；覆膜支架由金属支架和覆膜移植物组成,采用自扩张式系统；覆膜支架由两个单体构成：主体覆膜支架和分支覆膜支架；金属支架材料为镍钛合金材料和316L不锈钢材料组成；覆膜移植物材料为聚酯纺织材料(PET)，缝合线采用涤纶缝合线。环氧乙烷灭菌，一次性使用。货架有效期两年。 | 该产品主要用于腹主动脉瘤的介入治疗。适用于近端瘤颈大于15mm的肾下型腹主动脉瘤。 | a8b452de-d39a-11e9-953f-fa163e0a8baf | C02060800100001025010000151 | 02-血管介入治疗类材料 | 06-外周血管介入 | 08-腹主动脉延长支架 | 001-支架 | 00-不区分 | 001-髂动脉延长 | 覆膜段长度：L3：90mm；近端直径：D3：18mm；远端直径：D4：18mm | HBL1818-90 | 0106935593746605 | 国械注准20193131892 | a8b452de-d39a-11e9-953f-fa163e0a8baf |  | 腹主动脉 | 非招标范围内
外周血管支架类 | 腹主动脉 | 上海微创心脉医疗科技（集团）股份有限公司 | 上海微创心脉医疗科技（集团）股份有限公司 | 6f4d46d8-ca35-11e9-953f-fa163e0a8baf | 分叉型覆膜支架及输送系统-支架 | 国械注准20193131892 |  | 本产品由覆膜支架和配套的输送系统组成；覆膜支架由金属支架和覆膜移植物组成,采用自扩张式系统；覆膜支架由两个单体构成：主体覆膜支架和分支覆膜支架；金属支架材料为镍钛合金材料和316L不锈钢材料组成；覆膜移植物材料为聚酯纺织材料(PET)，缝合线采用涤纶缝合线。环氧乙烷灭菌，一次性使用。货架有效期两年。 | 该产品主要用于腹主动脉瘤的介入治疗。适用于近端瘤颈大于15mm的肾下型腹主动脉瘤。 | a8b45419-d39a-11e9-953f-fa163e0a8baf | C02060800100001025010000152 | 02-血管介入治疗类材料 | 06-外周血管介入 | 08-腹主动脉延长支架 | 001-支架 | 00-不区分 | 001-髂动脉延长 | 覆膜段长度：L3：70mm；近端直径：D3：16mm；远端直径：D4：16mm | HBL1616-70 | 0106935593746308 | 国械注准20193131892 | a8b45419-d39a-11e9-953f-fa163e0a8baf |  | 腹主动脉 | 非招标范围内
外周血管支架类 | 腹主动脉 | 上海微创心脉医疗科技（集团）股份有限公司 | 上海微创心脉医疗科技（集团）股份有限公司 | 6f4d46d8-ca35-11e9-953f-fa163e0a8baf | 分叉型覆膜支架及输送系统-支架 | 国械注准20193131892 |  | 本产品由覆膜支架和配套的输送系统组成；覆膜支架由金属支架和覆膜移植物组成,采用自扩张式系统；覆膜支架由两个单体构成：主体覆膜支架和分支覆膜支架；金属支架材料为镍钛合金材料和316L不锈钢材料组成；覆膜移植物材料为聚酯纺织材料(PET)，缝合线采用涤纶缝合线。环氧乙烷灭菌，一次性使用。货架有效期两年。 | 该产品主要用于腹主动脉瘤的介入治疗。适用于近端瘤颈大于15mm的肾下型腹主动脉瘤。 | a8b45559-d39a-11e9-953f-fa163e0a8baf | C02060800100001025010000153 | 02-血管介入治疗类材料 | 06-外周血管介入 | 08-腹主动脉延长支架 | 001-支架 | 00-不区分 | 001-髂动脉延长 | 覆膜段长度：L3：80mm；近端直径：D3：14mm；远端直径：D4：16mm | HBL1416-80 | 0106935593746063 | 国械注准20193131892 | a8b45559-d39a-11e9-953f-fa163e0a8baf |  | 腹主动脉 | 非招标范围内
外周血管支架类 | 腹主动脉 | 上海微创心脉医疗科技（集团）股份有限公司 | 上海微创心脉医疗科技（集团）股份有限公司 | 6f4d46d8-ca35-11e9-953f-fa163e0a8baf | 分叉型覆膜支架及输送系统-支架 | 国械注准20193131892 |  | 本产品由覆膜支架和配套的输送系统组成；覆膜支架由金属支架和覆膜移植物组成,采用自扩张式系统；覆膜支架由两个单体构成：主体覆膜支架和分支覆膜支架；金属支架材料为镍钛合金材料和316L不锈钢材料组成；覆膜移植物材料为聚酯纺织材料(PET)，缝合线采用涤纶缝合线。环氧乙烷灭菌，一次性使用。货架有效期两年。 | 该产品主要用于腹主动脉瘤的介入治疗。适用于近端瘤颈大于15mm的肾下型腹主动脉瘤。 | a8b45698-d39a-11e9-953f-fa163e0a8baf | C02060800100001025010000154 | 02-血管介入治疗类材料 | 06-外周血管介入 | 08-腹主动脉延长支架 | 001-支架 | 00-不区分 | 001-髂动脉延长 | 覆膜段长度：L3：50mm；近端直径：D3：16mm；远端直径：D4：14mm | HBL1614-50 | 0106935593746230 | 国械注准20193131892 | a8b45698-d39a-11e9-953f-fa163e0a8baf |  | 腹主动脉 | 非招标范围内
外周血管支架类 | 腹主动脉 | 上海微创心脉医疗科技（集团）股份有限公司 | 上海微创心脉医疗科技（集团）股份有限公司 | 6f4d46d8-ca35-11e9-953f-fa163e0a8baf | 分叉型覆膜支架及输送系统-支架 | 国械注准20193131892 |  | 本产品由覆膜支架和配套的输送系统组成；覆膜支架由金属支架和覆膜移植物组成,采用自扩张式系统；覆膜支架由两个单体构成：主体覆膜支架和分支覆膜支架；金属支架材料为镍钛合金材料和316L不锈钢材料组成；覆膜移植物材料为聚酯纺织材料(PET)，缝合线采用涤纶缝合线。环氧乙烷灭菌，一次性使用。货架有效期两年。 | 该产品主要用于腹主动脉瘤的介入治疗。适用于近端瘤颈大于15mm的肾下型腹主动脉瘤。 | a8b457d6-d39a-11e9-953f-fa163e0a8baf | C02060800100001025010000155 | 02-血管介入治疗类材料 | 06-外周血管介入 | 08-腹主动脉延长支架 | 001-支架 | 00-不区分 | 001-髂动脉延长 | 覆膜段长度：L3：90mm；近端直径：D3：16mm；远端直径：D4：12mm | HBL1612-90 | 0106935593746216 | 国械注准20193131892 | a8b457d6-d39a-11e9-953f-fa163e0a8baf |  | 腹主动脉 | 非招标范围内
外周血管支架类 | 腹主动脉 | 上海微创心脉医疗科技（集团）股份有限公司 | 上海微创心脉医疗科技（集团）股份有限公司 | 6f4d46d8-ca35-11e9-953f-fa163e0a8baf | 分叉型覆膜支架及输送系统-支架 | 国械注准20193131892 |  | 本产品由覆膜支架和配套的输送系统组成；覆膜支架由金属支架和覆膜移植物组成,采用自扩张式系统；覆膜支架由两个单体构成：主体覆膜支架和分支覆膜支架；金属支架材料为镍钛合金材料和316L不锈钢材料组成；覆膜移植物材料为聚酯纺织材料(PET)，缝合线采用涤纶缝合线。环氧乙烷灭菌，一次性使用。货架有效期两年。 | 该产品主要用于腹主动脉瘤的介入治疗。适用于近端瘤颈大于15mm的肾下型腹主动脉瘤。 | a8b45915-d39a-11e9-953f-fa163e0a8baf | C02060800100001025010000156 | 02-血管介入治疗类材料 | 06-外周血管介入 | 08-腹主动脉延长支架 | 001-支架 | 00-不区分 | 001-髂动脉延长 | 覆膜段长度：L3：60mm；近端直径：D3：16mm；远端直径：D4：14mm | HBL1614-60 | 0106935593746247 | 国械注准20193131892 | a8b45915-d39a-11e9-953f-fa163e0a8baf |  | 腹主动脉 | 非招标范围内
外周血管支架类 | 腹主动脉 | 上海微创心脉医疗科技（集团）股份有限公司 | 上海微创心脉医疗科技（集团）股份有限公司 | 6f4d46d8-ca35-11e9-953f-fa163e0a8baf | 分叉型覆膜支架及输送系统-支架 | 国械注准20193131892 |  | 本产品由覆膜支架和配套的输送系统组成；覆膜支架由金属支架和覆膜移植物组成,采用自扩张式系统；覆膜支架由两个单体构成：主体覆膜支架和分支覆膜支架；金属支架材料为镍钛合金材料和316L不锈钢材料组成；覆膜移植物材料为聚酯纺织材料(PET)，缝合线采用涤纶缝合线。环氧乙烷灭菌，一次性使用。货架有效期两年。 | 该产品主要用于腹主动脉瘤的介入治疗。适用于近端瘤颈大于15mm的肾下型腹主动脉瘤。 | a8b45a4a-d39a-11e9-953f-fa163e0a8baf | C02060800100001025010000157 | 02-血管介入治疗类材料 | 06-外周血管介入 | 08-腹主动脉延长支架 | 001-支架 | 00-不区分 | 001-髂动脉延长 | 覆膜段长度：L3：60mm；近端直径：D3：14mm；远端直径：D4：14mm | HBL1414-60 | 0106935593745998 | 国械注准20193131892 | a8b45a4a-d39a-11e9-953f-fa163e0a8baf |  | 腹主动脉 | 非招标范围内
外周血管支架类 | 腹主动脉 | 上海微创心脉医疗科技（集团）股份有限公司 | 上海微创心脉医疗科技（集团）股份有限公司 | 6f4d46d8-ca35-11e9-953f-fa163e0a8baf | 分叉型覆膜支架及输送系统-支架 | 国械注准20193131892 |  | 本产品由覆膜支架和配套的输送系统组成；覆膜支架由金属支架和覆膜移植物组成,采用自扩张式系统；覆膜支架由两个单体构成：主体覆膜支架和分支覆膜支架；金属支架材料为镍钛合金材料和316L不锈钢材料组成；覆膜移植物材料为聚酯纺织材料(PET)，缝合线采用涤纶缝合线。环氧乙烷灭菌，一次性使用。货架有效期两年。 | 该产品主要用于腹主动脉瘤的介入治疗。适用于近端瘤颈大于15mm的肾下型腹主动脉瘤。 | a8b45b84-d39a-11e9-953f-fa163e0a8baf | C02060800100001025010000158 | 02-血管介入治疗类材料 | 06-外周血管介入 | 08-腹主动脉延长支架 | 001-支架 | 00-不区分 | 001-髂动脉延长 | 覆膜段长度：L3：120mm；近端直径：D3：14mm；远端直径：D4：18mm | HBL1418-120 | 0106935593746186 | 国械注准20193131892 | a8b45b84-d39a-11e9-953f-fa163e0a8baf |  | 腹主动脉 | 非招标范围内
外周血管支架类 | 腹主动脉 | 先健科技（深圳）有限公司 | 先健科技（深圳）有限公司 | c8d94b87-66ba-11ec-bee9-0050568f9c84 | 腹主动脉覆膜支架系统-髂动脉延长支架 | 国械注准20213130979 |  | 该产品由预装覆膜支架和输送器组成。覆膜支架包括腹主动脉分叉支架和髂动脉延长支架，由金属支架（镍钛合金）、覆膜（聚对苯二甲酸乙二醇酯）、缝合线（聚对苯二甲酸乙二醇酯）、支架连接处钢套（316LVM不锈钢）和显影点（钽）组成。腹主动脉分叉支架裸段和髂动脉延长支架近端有倒钩结构。输送系统用于实现覆膜支架在人体内的输送、控制和释放，主要由鞘管、鞘芯、手柄、推杆等零部件组成。环氧乙烷灭菌，一次性使用。货架有效期三年。 | 该产品用于肾下型腹主动脉瘤的腔内治疗：1）有合适的髂/股动脉入路；2）腹主动脉瘤近端瘤颈直径为17-32mm，长度≥10mm，且近端瘤颈成角≤75度；3）髂动脉锚定区直径范围8-22mm，长度≥15mm。 | 263085de-66be-11ec-bee9-0050568f9c84 | C02060800100001033770000034 | 02-血管介入治疗类材料 | 06-外周血管介入 | 08-腹主动脉延长支架 | 001-支架 | 00-不区分 | 001-髂动脉延长 | IE-1416-180 | IE-1416-180 | 06938370192817 | 国械注准20213130979 | 263085de-66be-11ec-bee9-0050568f9c84 |  | 腹主动脉 | 非招标范围内
外周血管支架类 | 腹主动脉 | 先健科技（深圳）有限公司 | 先健科技（深圳）有限公司 | c8d94b87-66ba-11ec-bee9-0050568f9c84 | 腹主动脉覆膜支架系统-髂动脉延长支架 | 国械注准20213130979 |  | 该产品由预装覆膜支架和输送器组成。覆膜支架包括腹主动脉分叉支架和髂动脉延长支架，由金属支架（镍钛合金）、覆膜（聚对苯二甲酸乙二醇酯）、缝合线（聚对苯二甲酸乙二醇酯）、支架连接处钢套（316LVM不锈钢）和显影点（钽）组成。腹主动脉分叉支架裸段和髂动脉延长支架近端有倒钩结构。输送系统用于实现覆膜支架在人体内的输送、控制和释放，主要由鞘管、鞘芯、手柄、推杆等零部件组成。环氧乙烷灭菌，一次性使用。货架有效期三年。 | 该产品用于肾下型腹主动脉瘤的腔内治疗：1）有合适的髂/股动脉入路；2）腹主动脉瘤近端瘤颈直径为17-32mm，长度≥10mm，且近端瘤颈成角≤75度；3）髂动脉锚定区直径范围8-22mm，长度≥15mm。 | 26322567-66be-11ec-bee9-0050568f9c84 | C02060800100001033770000035 | 02-血管介入治疗类材料 | 06-外周血管介入 | 08-腹主动脉延长支架 | 001-支架 | 00-不区分 | 001-髂动脉延长 | IE-1612-120 | IE-1612-120 | 06938370193326 | 国械注准20213130979 | 26322567-66be-11ec-bee9-0050568f9c84 |  | 腹主动脉 | 非招标范围内
外周血管支架类 | 腹主动脉 | 先健科技（深圳）有限公司 | 先健科技（深圳）有限公司 | c8d94b87-66ba-11ec-bee9-0050568f9c84 | 腹主动脉覆膜支架系统-髂动脉延长支架 | 国械注准20213130979 |  | 该产品由预装覆膜支架和输送器组成。覆膜支架包括腹主动脉分叉支架和髂动脉延长支架，由金属支架（镍钛合金）、覆膜（聚对苯二甲酸乙二醇酯）、缝合线（聚对苯二甲酸乙二醇酯）、支架连接处钢套（316LVM不锈钢）和显影点（钽）组成。腹主动脉分叉支架裸段和髂动脉延长支架近端有倒钩结构。输送系统用于实现覆膜支架在人体内的输送、控制和释放，主要由鞘管、鞘芯、手柄、推杆等零部件组成。环氧乙烷灭菌，一次性使用。货架有效期三年。 | 该产品用于肾下型腹主动脉瘤的腔内治疗：1）有合适的髂/股动脉入路；2）腹主动脉瘤近端瘤颈直径为17-32mm，长度≥10mm，且近端瘤颈成角≤75度；3）髂动脉锚定区直径范围8-22mm，长度≥15mm。 | 2633e95e-66be-11ec-bee9-0050568f9c84 | C02060800100001033770000036 | 02-血管介入治疗类材料 | 06-外周血管介入 | 08-腹主动脉延长支架 | 001-支架 | 00-不区分 | 001-髂动脉延长 | IE-1226-160 | IE-1226-160 | 06938370193760 | 国械注准20213130979 | 2633e95e-66be-11ec-bee9-0050568f9c84 |  | 腹主动脉 | 非招标范围内
外周血管支架类 | 腹主动脉 | 先健科技（深圳）有限公司 | 先健科技（深圳）有限公司 | c8d94b87-66ba-11ec-bee9-0050568f9c84 | 腹主动脉覆膜支架系统-髂动脉延长支架 | 国械注准20213130979 |  | 该产品由预装覆膜支架和输送器组成。覆膜支架包括腹主动脉分叉支架和髂动脉延长支架，由金属支架（镍钛合金）、覆膜（聚对苯二甲酸乙二醇酯）、缝合线（聚对苯二甲酸乙二醇酯）、支架连接处钢套（316LVM不锈钢）和显影点（钽）组成。腹主动脉分叉支架裸段和髂动脉延长支架近端有倒钩结构。输送系统用于实现覆膜支架在人体内的输送、控制和释放，主要由鞘管、鞘芯、手柄、推杆等零部件组成。环氧乙烷灭菌，一次性使用。货架有效期三年。 | 该产品用于肾下型腹主动脉瘤的腔内治疗：1）有合适的髂/股动脉入路；2）腹主动脉瘤近端瘤颈直径为17-32mm，长度≥10mm，且近端瘤颈成角≤75度；3）髂动脉锚定区直径范围8-22mm，长度≥15mm。 | 26357f59-66be-11ec-bee9-0050568f9c84 | C02060800100001033770000037 | 02-血管介入治疗类材料 | 06-外周血管介入 | 08-腹主动脉延长支架 | 001-支架 | 00-不区分 | 001-髂动脉延长 | IE-1626-080 | IE-1626-080 | 06938370194064 | 国械注准20213130979 | 26357f59-66be-11ec-bee9-0050568f9c84 |  | 腹主动脉 | 非招标范围内
外周血管支架类 | 腹主动脉 | 先健科技（深圳）有限公司 | 先健科技（深圳）有限公司 | c8d94b87-66ba-11ec-bee9-0050568f9c84 | 腹主动脉覆膜支架系统-髂动脉延长支架 | 国械注准20213130979 |  | 该产品由预装覆膜支架和输送器组成。覆膜支架包括腹主动脉分叉支架和髂动脉延长支架，由金属支架（镍钛合金）、覆膜（聚对苯二甲酸乙二醇酯）、缝合线（聚对苯二甲酸乙二醇酯）、支架连接处钢套（316LVM不锈钢）和显影点（钽）组成。腹主动脉分叉支架裸段和髂动脉延长支架近端有倒钩结构。输送系统用于实现覆膜支架在人体内的输送、控制和释放，主要由鞘管、鞘芯、手柄、推杆等零部件组成。环氧乙烷灭菌，一次性使用。货架有效期三年。 | 该产品用于肾下型腹主动脉瘤的腔内治疗：1）有合适的髂/股动脉入路；2）腹主动脉瘤近端瘤颈直径为17-32mm，长度≥10mm，且近端瘤颈成角≤75度；3）髂动脉锚定区直径范围8-22mm，长度≥15mm。 | 26372114-66be-11ec-bee9-0050568f9c84 | C02060800100001033770000038 | 02-血管介入治疗类材料 | 06-外周血管介入 | 08-腹主动脉延长支架 | 001-支架 | 00-不区分 | 001-髂动脉延长 | IE-1612-060 | IE-1612-060 | 06938370192954 | 国械注准20213130979 | 26372114-66be-11ec-bee9-0050568f9c84 |  | 腹主动脉 | 非招标范围内
外周血管支架类 | 腹主动脉 | 先健科技（深圳）有限公司 | 先健科技（深圳）有限公司 | c8d94b87-66ba-11ec-bee9-0050568f9c84 | 腹主动脉覆膜支架系统-髂动脉延长支架 | 国械注准20213130979 |  | 该产品由预装覆膜支架和输送器组成。覆膜支架包括腹主动脉分叉支架和髂动脉延长支架，由金属支架（镍钛合金）、覆膜（聚对苯二甲酸乙二醇酯）、缝合线（聚对苯二甲酸乙二醇酯）、支架连接处钢套（316LVM不锈钢）和显影点（钽）组成。腹主动脉分叉支架裸段和髂动脉延长支架近端有倒钩结构。输送系统用于实现覆膜支架在人体内的输送、控制和释放，主要由鞘管、鞘芯、手柄、推杆等零部件组成。环氧乙烷灭菌，一次性使用。货架有效期三年。 | 该产品用于肾下型腹主动脉瘤的腔内治疗：1）有合适的髂/股动脉入路；2）腹主动脉瘤近端瘤颈直径为17-32mm，长度≥10mm，且近端瘤颈成角≤75度；3）髂动脉锚定区直径范围8-22mm，长度≥15mm。 | 2638fea2-66be-11ec-bee9-0050568f9c84 | C02060800100001033770000039 | 02-血管介入治疗类材料 | 06-外周血管介入 | 08-腹主动脉延长支架 | 001-支架 | 00-不区分 | 001-髂动脉延长 | IE-1226-100 | IE-1226-100 | 06938370193708 | 国械注准20213130979 | 2638fea2-66be-11ec-bee9-0050568f9c84 |  | 腹主动脉 | 非招标范围内
外周血管支架类 | 腹主动脉 | 先健科技（深圳）有限公司 | 先健科技（深圳）有限公司 | c8d94b87-66ba-11ec-bee9-0050568f9c84 | 腹主动脉覆膜支架系统-髂动脉延长支架 | 国械注准20213130979 |  | 该产品由预装覆膜支架和输送器组成。覆膜支架包括腹主动脉分叉支架和髂动脉延长支架，由金属支架（镍钛合金）、覆膜（聚对苯二甲酸乙二醇酯）、缝合线（聚对苯二甲酸乙二醇酯）、支架连接处钢套（316LVM不锈钢）和显影点（钽）组成。腹主动脉分叉支架裸段和髂动脉延长支架近端有倒钩结构。输送系统用于实现覆膜支架在人体内的输送、控制和释放，主要由鞘管、鞘芯、手柄、推杆等零部件组成。环氧乙烷灭菌，一次性使用。货架有效期三年。 | 该产品用于肾下型腹主动脉瘤的腔内治疗：1）有合适的髂/股动脉入路；2）腹主动脉瘤近端瘤颈直径为17-32mm，长度≥10mm，且近端瘤颈成角≤75度；3）髂动脉锚定区直径范围8-22mm，长度≥15mm。 | 263a0f23-66be-11ec-bee9-0050568f9c84 | C02060800100001033770000040 | 02-血管介入治疗类材料 | 06-外周血管介入 | 08-腹主动脉延长支架 | 001-支架 | 00-不区分 | 001-髂动脉延长 | IE-1218-060 | IE-1218-060 | 06938370191841 | 国械注准20213130979 | 263a0f23-66be-11ec-bee9-0050568f9c84 |  | 腹主动脉 | 非招标范围内
外周血管支架类 | 腹主动脉 | 先健科技（深圳）有限公司 | 先健科技（深圳）有限公司 | c8d94b87-66ba-11ec-bee9-0050568f9c84 | 腹主动脉覆膜支架系统-髂动脉延长支架 | 国械注准20213130979 |  | 该产品由预装覆膜支架和输送器组成。覆膜支架包括腹主动脉分叉支架和髂动脉延长支架，由金属支架（镍钛合金）、覆膜（聚对苯二甲酸乙二醇酯）、缝合线（聚对苯二甲酸乙二醇酯）、支架连接处钢套（316LVM不锈钢）和显影点（钽）组成。腹主动脉分叉支架裸段和髂动脉延长支架近端有倒钩结构。输送系统用于实现覆膜支架在人体内的输送、控制和释放，主要由鞘管、鞘芯、手柄、推杆等零部件组成。环氧乙烷灭菌，一次性使用。货架有效期三年。 | 该产品用于肾下型腹主动脉瘤的腔内治疗：1）有合适的髂/股动脉入路；2）腹主动脉瘤近端瘤颈直径为17-32mm，长度≥10mm，且近端瘤颈成角≤75度；3）髂动脉锚定区直径范围8-22mm，长度≥15mm。 | 263bd28f-66be-11ec-bee9-0050568f9c84 | C02060800100001033770000041 | 02-血管介入治疗类材料 | 06-外周血管介入 | 08-腹主动脉延长支架 | 001-支架 | 00-不区分 | 001-髂动脉延长 | IE-1614-090 | IE-1614-090 | 06938370193197 | 国械注准20213130979 | 263bd28f-66be-11ec-bee9-0050568f9c84 |  | 腹主动脉 | 非招标范围内
外周血管支架类 | 腹主动脉 | 先健科技（深圳）有限公司 | 先健科技（深圳）有限公司 | c8d94b87-66ba-11ec-bee9-0050568f9c84 | 腹主动脉覆膜支架系统-髂动脉延长支架 | 国械注准20213130979 |  | 该产品由预装覆膜支架和输送器组成。覆膜支架包括腹主动脉分叉支架和髂动脉延长支架，由金属支架（镍钛合金）、覆膜（聚对苯二甲酸乙二醇酯）、缝合线（聚对苯二甲酸乙二醇酯）、支架连接处钢套（316LVM不锈钢）和显影点（钽）组成。腹主动脉分叉支架裸段和髂动脉延长支架近端有倒钩结构。输送系统用于实现覆膜支架在人体内的输送、控制和释放，主要由鞘管、鞘芯、手柄、推杆等零部件组成。环氧乙烷灭菌，一次性使用。货架有效期三年。 | 该产品用于肾下型腹主动脉瘤的腔内治疗：1）有合适的髂/股动脉入路；2）腹主动脉瘤近端瘤颈直径为17-32mm，长度≥10mm，且近端瘤颈成角≤75度；3）髂动脉锚定区直径范围8-22mm，长度≥15mm。 | 263bd575-66be-11ec-bee9-0050568f9c84 | C02060800100001033770000042 | 02-血管介入治疗类材料 | 06-外周血管介入 | 08-腹主动脉延长支架 | 001-支架 | 00-不区分 | 001-髂动脉延长 | IE-1222-070 | IE-1222-070 | 06938370191933 | 国械注准20213130979 | 263bd575-66be-11ec-bee9-0050568f9c84 |  | 腹主动脉 | 非招标范围内
外周血管支架类 | 腹主动脉 | 先健科技（深圳）有限公司 | 先健科技（深圳）有限公司 | c8d94b87-66ba-11ec-bee9-0050568f9c84 | 腹主动脉覆膜支架系统-髂动脉延长支架 | 国械注准20213130979 |  | 该产品由预装覆膜支架和输送器组成。覆膜支架包括腹主动脉分叉支架和髂动脉延长支架，由金属支架（镍钛合金）、覆膜（聚对苯二甲酸乙二醇酯）、缝合线（聚对苯二甲酸乙二醇酯）、支架连接处钢套（316LVM不锈钢）和显影点（钽）组成。腹主动脉分叉支架裸段和髂动脉延长支架近端有倒钩结构。输送系统用于实现覆膜支架在人体内的输送、控制和释放，主要由鞘管、鞘芯、手柄、推杆等零部件组成。环氧乙烷灭菌，一次性使用。货架有效期三年。 | 该产品用于肾下型腹主动脉瘤的腔内治疗：1）有合适的髂/股动脉入路；2）腹主动脉瘤近端瘤颈直径为17-32mm，长度≥10mm，且近端瘤颈成角≤75度；3）髂动脉锚定区直径范围8-22mm，长度≥15mm。 | 263bd786-66be-11ec-bee9-0050568f9c84 | C02060800100001033770000043 | 02-血管介入治疗类材料 | 06-外周血管介入 | 08-腹主动脉延长支架 | 001-支架 | 00-不区分 | 001-髂动脉延长 | IE-1612-070 | IE-1612-070 | 06938370193036 | 国械注准20213130979 | 263bd786-66be-11ec-bee9-0050568f9c84 |  | 腹主动脉 | 非招标范围内
外周血管支架类 | 腹主动脉 | 先健科技（深圳）有限公司 | 先健科技（深圳）有限公司 | c8d94b87-66ba-11ec-bee9-0050568f9c84 | 腹主动脉覆膜支架系统-髂动脉延长支架 | 国械注准20213130979 |  | 该产品由预装覆膜支架和输送器组成。覆膜支架包括腹主动脉分叉支架和髂动脉延长支架，由金属支架（镍钛合金）、覆膜（聚对苯二甲酸乙二醇酯）、缝合线（聚对苯二甲酸乙二醇酯）、支架连接处钢套（316LVM不锈钢）和显影点（钽）组成。腹主动脉分叉支架裸段和髂动脉延长支架近端有倒钩结构。输送系统用于实现覆膜支架在人体内的输送、控制和释放，主要由鞘管、鞘芯、手柄、推杆等零部件组成。环氧乙烷灭菌，一次性使用。货架有效期三年。 | 该产品用于肾下型腹主动脉瘤的腔内治疗：1）有合适的髂/股动脉入路；2）腹主动脉瘤近端瘤颈直径为17-32mm，长度≥10mm，且近端瘤颈成角≤75度；3）髂动脉锚定区直径范围8-22mm，长度≥15mm。 | 263bd98d-66be-11ec-bee9-0050568f9c84 | C02060800100001033770000044 | 02-血管介入治疗类材料 | 06-外周血管介入 | 08-腹主动脉延长支架 | 001-支架 | 00-不区分 | 001-髂动脉延长 | IE-1414-080 | IE-1414-080 | 06938370191148 | 国械注准20213130979 | 263bd98d-66be-11ec-bee9-0050568f9c84 |  | 腹主动脉 | 非招标范围内
外周血管支架类 | 腹主动脉 | 先健科技（深圳）有限公司 | 先健科技（深圳）有限公司 | c8d94b87-66ba-11ec-bee9-0050568f9c84 | 腹主动脉覆膜支架系统-髂动脉延长支架 | 国械注准20213130979 |  | 该产品由预装覆膜支架和输送器组成。覆膜支架包括腹主动脉分叉支架和髂动脉延长支架，由金属支架（镍钛合金）、覆膜（聚对苯二甲酸乙二醇酯）、缝合线（聚对苯二甲酸乙二醇酯）、支架连接处钢套（316LVM不锈钢）和显影点（钽）组成。腹主动脉分叉支架裸段和髂动脉延长支架近端有倒钩结构。输送系统用于实现覆膜支架在人体内的输送、控制和释放，主要由鞘管、鞘芯、手柄、推杆等零部件组成。环氧乙烷灭菌，一次性使用。货架有效期三年。 | 该产品用于肾下型腹主动脉瘤的腔内治疗：1）有合适的髂/股动脉入路；2）腹主动脉瘤近端瘤颈直径为17-32mm，长度≥10mm，且近端瘤颈成角≤75度；3）髂动脉锚定区直径范围8-22mm，长度≥15mm。 | 263d34ef-66be-11ec-bee9-0050568f9c84 | C02060800100001033770000045 | 02-血管介入治疗类材料 | 06-外周血管介入 | 08-腹主动脉延长支架 | 001-支架 | 00-不区分 | 001-髂动脉延长 | IE-1624-180 | IE-1624-180 | 06938370191452 | 国械注准20213130979 | 263d34ef-66be-11ec-bee9-0050568f9c84 |  | 腹主动脉 | 非招标范围内
外周血管支架类 | 腹主动脉 | 先健科技（深圳）有限公司 | 先健科技（深圳）有限公司 | c8d94b87-66ba-11ec-bee9-0050568f9c84 | 腹主动脉覆膜支架系统-髂动脉延长支架 | 国械注准20213130979 |  | 该产品由预装覆膜支架和输送器组成。覆膜支架包括腹主动脉分叉支架和髂动脉延长支架，由金属支架（镍钛合金）、覆膜（聚对苯二甲酸乙二醇酯）、缝合线（聚对苯二甲酸乙二醇酯）、支架连接处钢套（316LVM不锈钢）和显影点（钽）组成。腹主动脉分叉支架裸段和髂动脉延长支架近端有倒钩结构。输送系统用于实现覆膜支架在人体内的输送、控制和释放，主要由鞘管、鞘芯、手柄、推杆等零部件组成。环氧乙烷灭菌，一次性使用。货架有效期三年。 | 该产品用于肾下型腹主动脉瘤的腔内治疗：1）有合适的髂/股动脉入路；2）腹主动脉瘤近端瘤颈直径为17-32mm，长度≥10mm，且近端瘤颈成角≤75度；3）髂动脉锚定区直径范围8-22mm，长度≥15mm。 | 263ebe6e-66be-11ec-bee9-0050568f9c84 | C02060800100001033770000046 | 02-血管介入治疗类材料 | 06-外周血管介入 | 08-腹主动脉延长支架 | 001-支架 | 00-不区分 | 001-髂动脉延长 | IE-1620-070 | IE-1620-070 | 06938370193074 | 国械注准20213130979 | 263ebe6e-66be-11ec-bee9-0050568f9c84 |  | 腹主动脉 | 非招标范围内
外周血管支架类 | 腹主动脉 | 先健科技（深圳）有限公司 | 先健科技（深圳）有限公司 | c8d94b87-66ba-11ec-bee9-0050568f9c84 | 腹主动脉覆膜支架系统-髂动脉延长支架 | 国械注准20213130979 |  | 该产品由预装覆膜支架和输送器组成。覆膜支架包括腹主动脉分叉支架和髂动脉延长支架，由金属支架（镍钛合金）、覆膜（聚对苯二甲酸乙二醇酯）、缝合线（聚对苯二甲酸乙二醇酯）、支架连接处钢套（316LVM不锈钢）和显影点（钽）组成。腹主动脉分叉支架裸段和髂动脉延长支架近端有倒钩结构。输送系统用于实现覆膜支架在人体内的输送、控制和释放，主要由鞘管、鞘芯、手柄、推杆等零部件组成。环氧乙烷灭菌，一次性使用。货架有效期三年。 | 该产品用于肾下型腹主动脉瘤的腔内治疗：1）有合适的髂/股动脉入路；2）腹主动脉瘤近端瘤颈直径为17-32mm，长度≥10mm，且近端瘤颈成角≤75度；3）髂动脉锚定区直径范围8-22mm，长度≥15mm。 | 2642137c-66be-11ec-bee9-0050568f9c84 | C02060800100001033770000047 | 02-血管介入治疗类材料 | 06-外周血管介入 | 08-腹主动脉延长支架 | 001-支架 | 00-不区分 | 001-髂动脉延长 | IE-1422-140 | IE-1422-140 | 06938370192701 | 国械注准20213130979 | 2642137c-66be-11ec-bee9-0050568f9c84 |  | 腹主动脉 | 非招标范围内
外周血管支架类 | 腹主动脉 | 先健科技（深圳）有限公司 | 先健科技（深圳）有限公司 | c8d94b87-66ba-11ec-bee9-0050568f9c84 | 腹主动脉覆膜支架系统-髂动脉延长支架 | 国械注准20213130979 |  | 该产品由预装覆膜支架和输送器组成。覆膜支架包括腹主动脉分叉支架和髂动脉延长支架，由金属支架（镍钛合金）、覆膜（聚对苯二甲酸乙二醇酯）、缝合线（聚对苯二甲酸乙二醇酯）、支架连接处钢套（316LVM不锈钢）和显影点（钽）组成。腹主动脉分叉支架裸段和髂动脉延长支架近端有倒钩结构。输送系统用于实现覆膜支架在人体内的输送、控制和释放，主要由鞘管、鞘芯、手柄、推杆等零部件组成。环氧乙烷灭菌，一次性使用。货架有效期三年。 | 该产品用于肾下型腹主动脉瘤的腔内治疗：1）有合适的髂/股动脉入路；2）腹主动脉瘤近端瘤颈直径为17-32mm，长度≥10mm，且近端瘤颈成角≤75度；3）髂动脉锚定区直径范围8-22mm，长度≥15mm。 | 2642ecaa-66be-11ec-bee9-0050568f9c84 | C02060800100001033770000048 | 02-血管介入治疗类材料 | 06-外周血管介入 | 08-腹主动脉延长支架 | 001-支架 | 00-不区分 | 001-髂动脉延长 | IE-1212-090 | IE-1212-090 | 06938370192015 | 国械注准20213130979 | 2642ecaa-66be-11ec-bee9-0050568f9c84 |  | 腹主动脉 | 非招标范围内
外周血管支架类 | 腹主动脉 | 先健科技（深圳）有限公司 | 先健科技（深圳）有限公司 | c8d94b87-66ba-11ec-bee9-0050568f9c84 | 腹主动脉覆膜支架系统-髂动脉延长支架 | 国械注准20213130979 |  | 该产品由预装覆膜支架和输送器组成。覆膜支架包括腹主动脉分叉支架和髂动脉延长支架，由金属支架（镍钛合金）、覆膜（聚对苯二甲酸乙二醇酯）、缝合线（聚对苯二甲酸乙二醇酯）、支架连接处钢套（316LVM不锈钢）和显影点（钽）组成。腹主动脉分叉支架裸段和髂动脉延长支架近端有倒钩结构。输送系统用于实现覆膜支架在人体内的输送、控制和释放，主要由鞘管、鞘芯、手柄、推杆等零部件组成。环氧乙烷灭菌，一次性使用。货架有效期三年。 | 该产品用于肾下型腹主动脉瘤的腔内治疗：1）有合适的髂/股动脉入路；2）腹主动脉瘤近端瘤颈直径为17-32mm，长度≥10mm，且近端瘤颈成角≤75度；3）髂动脉锚定区直径范围8-22mm，长度≥15mm。 | 2645217d-66be-11ec-bee9-0050568f9c84 | C02060800100001033770000049 | 02-血管介入治疗类材料 | 06-外周血管介入 | 08-腹主动脉延长支架 | 001-支架 | 00-不区分 | 001-髂动脉延长 | IE-1212-060 | IE-1212-060 | 06938370191810 | 国械注准20213130979 | 2645217d-66be-11ec-bee9-0050568f9c84 |  | 腹主动脉 | 非招标范围内
外周血管支架类 | 腹主动脉 | 先健科技（深圳）有限公司 | 先健科技（深圳）有限公司 | c8d94b87-66ba-11ec-bee9-0050568f9c84 | 腹主动脉覆膜支架系统-髂动脉延长支架 | 国械注准20213130979 |  | 该产品由预装覆膜支架和输送器组成。覆膜支架包括腹主动脉分叉支架和髂动脉延长支架，由金属支架（镍钛合金）、覆膜（聚对苯二甲酸乙二醇酯）、缝合线（聚对苯二甲酸乙二醇酯）、支架连接处钢套（316LVM不锈钢）和显影点（钽）组成。腹主动脉分叉支架裸段和髂动脉延长支架近端有倒钩结构。输送系统用于实现覆膜支架在人体内的输送、控制和释放，主要由鞘管、鞘芯、手柄、推杆等零部件组成。环氧乙烷灭菌，一次性使用。货架有效期三年。 | 该产品用于肾下型腹主动脉瘤的腔内治疗：1）有合适的髂/股动脉入路；2）腹主动脉瘤近端瘤颈直径为17-32mm，长度≥10mm，且近端瘤颈成角≤75度；3）髂动脉锚定区直径范围8-22mm，长度≥15mm。 | 264795b6-66be-11ec-bee9-0050568f9c84 | C02060800100001033770000050 | 02-血管介入治疗类材料 | 06-外周血管介入 | 08-腹主动脉延长支架 | 001-支架 | 00-不区分 | 001-髂动脉延长 | IE-1622-090 | IE-1622-090 | 06938370193234 | 国械注准20213130979 | 264795b6-66be-11ec-bee9-0050568f9c84 |  | 腹主动脉 | 非招标范围内
外周血管支架类 | 腹主动脉 | 先健科技（深圳）有限公司 | 先健科技（深圳）有限公司 | c8d94b87-66ba-11ec-bee9-0050568f9c84 | 腹主动脉覆膜支架系统-髂动脉延长支架 | 国械注准20213130979 |  | 该产品由预装覆膜支架和输送器组成。覆膜支架包括腹主动脉分叉支架和髂动脉延长支架，由金属支架（镍钛合金）、覆膜（聚对苯二甲酸乙二醇酯）、缝合线（聚对苯二甲酸乙二醇酯）、支架连接处钢套（316LVM不锈钢）和显影点（钽）组成。腹主动脉分叉支架裸段和髂动脉延长支架近端有倒钩结构。输送系统用于实现覆膜支架在人体内的输送、控制和释放，主要由鞘管、鞘芯、手柄、推杆等零部件组成。环氧乙烷灭菌，一次性使用。货架有效期三年。 | 该产品用于肾下型腹主动脉瘤的腔内治疗：1）有合适的髂/股动脉入路；2）腹主动脉瘤近端瘤颈直径为17-32mm，长度≥10mm，且近端瘤颈成角≤75度；3）髂动脉锚定区直径范围8-22mm，长度≥15mm。 | 2648580d-66be-11ec-bee9-0050568f9c84 | C02060800100001033770000051 | 02-血管介入治疗类材料 | 06-外周血管介入 | 08-腹主动脉延长支架 | 001-支架 | 00-不区分 | 001-髂动脉延长 | IE-1216-060 | IE-1216-060 | 06938370191834 | 国械注准20213130979 | 2648580d-66be-11ec-bee9-0050568f9c84 |  | 腹主动脉 | 非招标范围内
外周血管支架类 | 腹主动脉 | 先健科技（深圳）有限公司 | 先健科技（深圳）有限公司 | c8d94b87-66ba-11ec-bee9-0050568f9c84 | 腹主动脉覆膜支架系统-髂动脉延长支架 | 国械注准20213130979 |  | 该产品由预装覆膜支架和输送器组成。覆膜支架包括腹主动脉分叉支架和髂动脉延长支架，由金属支架（镍钛合金）、覆膜（聚对苯二甲酸乙二醇酯）、缝合线（聚对苯二甲酸乙二醇酯）、支架连接处钢套（316LVM不锈钢）和显影点（钽）组成。腹主动脉分叉支架裸段和髂动脉延长支架近端有倒钩结构。输送系统用于实现覆膜支架在人体内的输送、控制和释放，主要由鞘管、鞘芯、手柄、推杆等零部件组成。环氧乙烷灭菌，一次性使用。货架有效期三年。 | 该产品用于肾下型腹主动脉瘤的腔内治疗：1）有合适的髂/股动脉入路；2）腹主动脉瘤近端瘤颈直径为17-32mm，长度≥10mm，且近端瘤颈成角≤75度；3）髂动脉锚定区直径范围8-22mm，长度≥15mm。 | 264862f5-66be-11ec-bee9-0050568f9c84 | C02060800100001033770000052 | 02-血管介入治疗类材料 | 06-外周血管介入 | 08-腹主动脉延长支架 | 001-支架 | 00-不区分 | 001-髂动脉延长 | IE-1220-160 | IE-1220-160 | 06938370192305 | 国械注准20213130979 | 264862f5-66be-11ec-bee9-0050568f9c84 |  | 腹主动脉 | 非招标范围内
外周血管支架类 | 腹主动脉 | 先健科技（深圳）有限公司 | 先健科技（深圳）有限公司 | c8d94b87-66ba-11ec-bee9-0050568f9c84 | 腹主动脉覆膜支架系统-髂动脉延长支架 | 国械注准20213130979 |  | 该产品由预装覆膜支架和输送器组成。覆膜支架包括腹主动脉分叉支架和髂动脉延长支架，由金属支架（镍钛合金）、覆膜（聚对苯二甲酸乙二醇酯）、缝合线（聚对苯二甲酸乙二醇酯）、支架连接处钢套（316LVM不锈钢）和显影点（钽）组成。腹主动脉分叉支架裸段和髂动脉延长支架近端有倒钩结构。输送系统用于实现覆膜支架在人体内的输送、控制和释放，主要由鞘管、鞘芯、手柄、推杆等零部件组成。环氧乙烷灭菌，一次性使用。货架有效期三年。 | 该产品用于肾下型腹主动脉瘤的腔内治疗：1）有合适的髂/股动脉入路；2）腹主动脉瘤近端瘤颈直径为17-32mm，长度≥10mm，且近端瘤颈成角≤75度；3）髂动脉锚定区直径范围8-22mm，长度≥15mm。 | 2649982e-66be-11ec-bee9-0050568f9c84 | C02060800100001033770000053 | 02-血管介入治疗类材料 | 06-外周血管介入 | 08-腹主动脉延长支架 | 001-支架 | 00-不区分 | 001-髂动脉延长 | IE-1224-090 | IE-1224-090 | 06938370192077 | 国械注准20213130979 | 2649982e-66be-11ec-bee9-0050568f9c84 |  | 腹主动脉 | 非招标范围内
外周血管支架类 | 腹主动脉 | 先健科技（深圳）有限公司 | 先健科技（深圳）有限公司 | c8d94b87-66ba-11ec-bee9-0050568f9c84 | 腹主动脉覆膜支架系统-髂动脉延长支架 | 国械注准20213130979 |  | 该产品由预装覆膜支架和输送器组成。覆膜支架包括腹主动脉分叉支架和髂动脉延长支架，由金属支架（镍钛合金）、覆膜（聚对苯二甲酸乙二醇酯）、缝合线（聚对苯二甲酸乙二醇酯）、支架连接处钢套（316LVM不锈钢）和显影点（钽）组成。腹主动脉分叉支架裸段和髂动脉延长支架近端有倒钩结构。输送系统用于实现覆膜支架在人体内的输送、控制和释放，主要由鞘管、鞘芯、手柄、推杆等零部件组成。环氧乙烷灭菌，一次性使用。货架有效期三年。 | 该产品用于肾下型腹主动脉瘤的腔内治疗：1）有合适的髂/股动脉入路；2）腹主动脉瘤近端瘤颈直径为17-32mm，长度≥10mm，且近端瘤颈成角≤75度；3）髂动脉锚定区直径范围8-22mm，长度≥15mm。 | 264a42e6-66be-11ec-bee9-0050568f9c84 | C02060800100001033770000054 | 02-血管介入治疗类材料 | 06-外周血管介入 | 08-腹主动脉延长支架 | 001-支架 | 00-不区分 | 001-髂动脉延长 | IE-1618-140 | IE-1618-140 | 06938370193432 | 国械注准20213130979 | 264a42e6-66be-11ec-bee9-0050568f9c84 |  | 腹主动脉 | 非招标范围内
外周血管支架类 | 腹主动脉 | 先健科技（深圳）有限公司 | 先健科技（深圳）有限公司 | c8d94b87-66ba-11ec-bee9-0050568f9c84 | 腹主动脉覆膜支架系统-髂动脉延长支架 | 国械注准20213130979 |  | 该产品由预装覆膜支架和输送器组成。覆膜支架包括腹主动脉分叉支架和髂动脉延长支架，由金属支架（镍钛合金）、覆膜（聚对苯二甲酸乙二醇酯）、缝合线（聚对苯二甲酸乙二醇酯）、支架连接处钢套（316LVM不锈钢）和显影点（钽）组成。腹主动脉分叉支架裸段和髂动脉延长支架近端有倒钩结构。输送系统用于实现覆膜支架在人体内的输送、控制和释放，主要由鞘管、鞘芯、手柄、推杆等零部件组成。环氧乙烷灭菌，一次性使用。货架有效期三年。 | 该产品用于肾下型腹主动脉瘤的腔内治疗：1）有合适的髂/股动脉入路；2）腹主动脉瘤近端瘤颈直径为17-32mm，长度≥10mm，且近端瘤颈成角≤75度；3）髂动脉锚定区直径范围8-22mm，长度≥15mm。 | 264b7295-66be-11ec-bee9-0050568f9c84 | C02060800100001033770000055 | 02-血管介入治疗类材料 | 06-外周血管介入 | 08-腹主动脉延长支架 | 001-支架 | 00-不区分 | 001-髂动脉延长 | IE-1424-090 | IE-1424-090 | 06938370192671 | 国械注准20213130979 | 264b7295-66be-11ec-bee9-0050568f9c84 |  | 腹主动脉 | 非招标范围内
外周血管支架类 | 腹主动脉 | 先健科技（深圳）有限公司 | 先健科技（深圳）有限公司 | c8d94b87-66ba-11ec-bee9-0050568f9c84 | 腹主动脉覆膜支架系统-髂动脉延长支架 | 国械注准20213130979 |  | 该产品由预装覆膜支架和输送器组成。覆膜支架包括腹主动脉分叉支架和髂动脉延长支架，由金属支架（镍钛合金）、覆膜（聚对苯二甲酸乙二醇酯）、缝合线（聚对苯二甲酸乙二醇酯）、支架连接处钢套（316LVM不锈钢）和显影点（钽）组成。腹主动脉分叉支架裸段和髂动脉延长支架近端有倒钩结构。输送系统用于实现覆膜支架在人体内的输送、控制和释放，主要由鞘管、鞘芯、手柄、推杆等零部件组成。环氧乙烷灭菌，一次性使用。货架有效期三年。 | 该产品用于肾下型腹主动脉瘤的腔内治疗：1）有合适的髂/股动脉入路；2）腹主动脉瘤近端瘤颈直径为17-32mm，长度≥10mm，且近端瘤颈成角≤75度；3）髂动脉锚定区直径范围8-22mm，长度≥15mm。 | 264be219-66be-11ec-bee9-0050568f9c84 | C02060800100001033770000056 | 02-血管介入治疗类材料 | 06-外周血管介入 | 08-腹主动脉延长支架 | 001-支架 | 00-不区分 | 001-髂动脉延长 | IE-1210-090 | IE-1210-090 | 06938370192008 | 国械注准20213130979 | 264be219-66be-11ec-bee9-0050568f9c84 |  | 腹主动脉 | 非招标范围内
外周血管支架类 | 腹主动脉 | 先健科技（深圳）有限公司 | 先健科技（深圳）有限公司 | c8d94b87-66ba-11ec-bee9-0050568f9c84 | 腹主动脉覆膜支架系统-髂动脉延长支架 | 国械注准20213130979 |  | 该产品由预装覆膜支架和输送器组成。覆膜支架包括腹主动脉分叉支架和髂动脉延长支架，由金属支架（镍钛合金）、覆膜（聚对苯二甲酸乙二醇酯）、缝合线（聚对苯二甲酸乙二醇酯）、支架连接处钢套（316LVM不锈钢）和显影点（钽）组成。腹主动脉分叉支架裸段和髂动脉延长支架近端有倒钩结构。输送系统用于实现覆膜支架在人体内的输送、控制和释放，主要由鞘管、鞘芯、手柄、推杆等零部件组成。环氧乙烷灭菌，一次性使用。货架有效期三年。 | 该产品用于肾下型腹主动脉瘤的腔内治疗：1）有合适的髂/股动脉入路；2）腹主动脉瘤近端瘤颈直径为17-32mm，长度≥10mm，且近端瘤颈成角≤75度；3）髂动脉锚定区直径范围8-22mm，长度≥15mm。 | 264bed9b-66be-11ec-bee9-0050568f9c84 | C02060800100001033770000057 | 02-血管介入治疗类材料 | 06-外周血管介入 | 08-腹主动脉延长支架 | 001-支架 | 00-不区分 | 001-髂动脉延长 | IE-1422-120 | IE-1422-120 | 06938370191322 | 国械注准20213130979 | 264bed9b-66be-11ec-bee9-0050568f9c84 |  | 腹主动脉 | 非招标范围内
外周血管支架类 | 腹主动脉 | 先健科技（深圳）有限公司 | 先健科技（深圳）有限公司 | c8d94b87-66ba-11ec-bee9-0050568f9c84 | 腹主动脉覆膜支架系统-髂动脉延长支架 | 国械注准20213130979 |  | 该产品由预装覆膜支架和输送器组成。覆膜支架包括腹主动脉分叉支架和髂动脉延长支架，由金属支架（镍钛合金）、覆膜（聚对苯二甲酸乙二醇酯）、缝合线（聚对苯二甲酸乙二醇酯）、支架连接处钢套（316LVM不锈钢）和显影点（钽）组成。腹主动脉分叉支架裸段和髂动脉延长支架近端有倒钩结构。输送系统用于实现覆膜支架在人体内的输送、控制和释放，主要由鞘管、鞘芯、手柄、推杆等零部件组成。环氧乙烷灭菌，一次性使用。货架有效期三年。 | 该产品用于肾下型腹主动脉瘤的腔内治疗：1）有合适的髂/股动脉入路；2）腹主动脉瘤近端瘤颈直径为17-32mm，长度≥10mm，且近端瘤颈成角≤75度；3）髂动脉锚定区直径范围8-22mm，长度≥15mm。 | 264befc7-66be-11ec-bee9-0050568f9c84 | C02060800100001033770000058 | 02-血管介入治疗类材料 | 06-外周血管介入 | 08-腹主动脉延长支架 | 001-支架 | 00-不区分 | 001-髂动脉延长 | IE-1424-180 | IE-1424-180 | 06938370192855 | 国械注准20213130979 | 264befc7-66be-11ec-bee9-0050568f9c84 |  | 腹主动脉 | 非招标范围内
外周血管支架类 | 腹主动脉 | 先健科技（深圳）有限公司 | 先健科技（深圳）有限公司 | c8d94b87-66ba-11ec-bee9-0050568f9c84 | 腹主动脉覆膜支架系统-髂动脉延长支架 | 国械注准20213130979 |  | 该产品由预装覆膜支架和输送器组成。覆膜支架包括腹主动脉分叉支架和髂动脉延长支架，由金属支架（镍钛合金）、覆膜（聚对苯二甲酸乙二醇酯）、缝合线（聚对苯二甲酸乙二醇酯）、支架连接处钢套（316LVM不锈钢）和显影点（钽）组成。腹主动脉分叉支架裸段和髂动脉延长支架近端有倒钩结构。输送系统用于实现覆膜支架在人体内的输送、控制和释放，主要由鞘管、鞘芯、手柄、推杆等零部件组成。环氧乙烷灭菌，一次性使用。货架有效期三年。 | 该产品用于肾下型腹主动脉瘤的腔内治疗：1）有合适的髂/股动脉入路；2）腹主动脉瘤近端瘤颈直径为17-32mm，长度≥10mm，且近端瘤颈成角≤75度；3）髂动脉锚定区直径范围8-22mm，长度≥15mm。 | 264bf1a2-66be-11ec-bee9-0050568f9c84 | C02060800100001033770000059 | 02-血管介入治疗类材料 | 06-外周血管介入 | 08-腹主动脉延长支架 | 001-支架 | 00-不区分 | 001-髂动脉延长 | IE-1620-120 | IE-1620-120 | 06938370193364 | 国械注准20213130979 | 264bf1a2-66be-11ec-bee9-0050568f9c84 |  | 腹主动脉 | 非招标范围内
外周血管支架类 | 腹主动脉 | 先健科技（深圳）有限公司 | 先健科技（深圳）有限公司 | c8d94b87-66ba-11ec-bee9-0050568f9c84 | 腹主动脉覆膜支架系统-髂动脉延长支架 | 国械注准20213130979 |  | 该产品由预装覆膜支架和输送器组成。覆膜支架包括腹主动脉分叉支架和髂动脉延长支架，由金属支架（镍钛合金）、覆膜（聚对苯二甲酸乙二醇酯）、缝合线（聚对苯二甲酸乙二醇酯）、支架连接处钢套（316LVM不锈钢）和显影点（钽）组成。腹主动脉分叉支架裸段和髂动脉延长支架近端有倒钩结构。输送系统用于实现覆膜支架在人体内的输送、控制和释放，主要由鞘管、鞘芯、手柄、推杆等零部件组成。环氧乙烷灭菌，一次性使用。货架有效期三年。 | 该产品用于肾下型腹主动脉瘤的腔内治疗：1）有合适的髂/股动脉入路；2）腹主动脉瘤近端瘤颈直径为17-32mm，长度≥10mm，且近端瘤颈成角≤75度；3）髂动脉锚定区直径范围8-22mm，长度≥15mm。 | 264bf3c7-66be-11ec-bee9-0050568f9c84 | C02060800100001033770000060 | 02-血管介入治疗类材料 | 06-外周血管介入 | 08-腹主动脉延长支架 | 001-支架 | 00-不区分 | 001-髂动脉延长 | IE-1224-140 | IE-1224-140 | 06938370192244 | 国械注准20213130979 | 264bf3c7-66be-11ec-bee9-0050568f9c84 |  | 腹主动脉 | 非招标范围内
外周血管支架类 | 腹主动脉 | 先健科技（深圳）有限公司 | 先健科技（深圳）有限公司 | c8d94b87-66ba-11ec-bee9-0050568f9c84 | 腹主动脉覆膜支架系统-髂动脉延长支架 | 国械注准20213130979 |  | 该产品由预装覆膜支架和输送器组成。覆膜支架包括腹主动脉分叉支架和髂动脉延长支架，由金属支架（镍钛合金）、覆膜（聚对苯二甲酸乙二醇酯）、缝合线（聚对苯二甲酸乙二醇酯）、支架连接处钢套（316LVM不锈钢）和显影点（钽）组成。腹主动脉分叉支架裸段和髂动脉延长支架近端有倒钩结构。输送系统用于实现覆膜支架在人体内的输送、控制和释放，主要由鞘管、鞘芯、手柄、推杆等零部件组成。环氧乙烷灭菌，一次性使用。货架有效期三年。 | 该产品用于肾下型腹主动脉瘤的腔内治疗：1）有合适的髂/股动脉入路；2）腹主动脉瘤近端瘤颈直径为17-32mm，长度≥10mm，且近端瘤颈成角≤75度；3）髂动脉锚定区直径范围8-22mm，长度≥15mm。 | 264bf58e-66be-11ec-bee9-0050568f9c84 | C02060800100001033770000061 | 02-血管介入治疗类材料 | 06-外周血管介入 | 08-腹主动脉延长支架 | 001-支架 | 00-不区分 | 001-髂动脉延长 | IE-1416-060 | IE-1416-060 | 06938370192510 | 国械注准20213130979 | 264bf58e-66be-11ec-bee9-0050568f9c84 |  | 腹主动脉 | 非招标范围内
外周血管支架类 | 腹主动脉 | 先健科技（深圳）有限公司 | 先健科技（深圳）有限公司 | c8d94b87-66ba-11ec-bee9-0050568f9c84 | 腹主动脉覆膜支架系统-髂动脉延长支架 | 国械注准20213130979 |  | 该产品由预装覆膜支架和输送器组成。覆膜支架包括腹主动脉分叉支架和髂动脉延长支架，由金属支架（镍钛合金）、覆膜（聚对苯二甲酸乙二醇酯）、缝合线（聚对苯二甲酸乙二醇酯）、支架连接处钢套（316LVM不锈钢）和显影点（钽）组成。腹主动脉分叉支架裸段和髂动脉延长支架近端有倒钩结构。输送系统用于实现覆膜支架在人体内的输送、控制和释放，主要由鞘管、鞘芯、手柄、推杆等零部件组成。环氧乙烷灭菌，一次性使用。货架有效期三年。 | 该产品用于肾下型腹主动脉瘤的腔内治疗：1）有合适的髂/股动脉入路；2）腹主动脉瘤近端瘤颈直径为17-32mm，长度≥10mm，且近端瘤颈成角≤75度；3）髂动脉锚定区直径范围8-22mm，长度≥15mm。 | 264bf73c-66be-11ec-bee9-0050568f9c84 | C02060800100001033770000062 | 02-血管介入治疗类材料 | 06-外周血管介入 | 08-腹主动脉延长支架 | 001-支架 | 00-不区分 | 001-髂动脉延长 | IE-1410-140 | IE-1410-140 | 06938370191339 | 国械注准20213130979 | 264bf73c-66be-11ec-bee9-0050568f9c84 |  | 腹主动脉 | 非招标范围内
外周血管支架类 | 腹主动脉 | 先健科技（深圳）有限公司 | 先健科技（深圳）有限公司 | c8d94b87-66ba-11ec-bee9-0050568f9c84 | 腹主动脉覆膜支架系统-髂动脉延长支架 | 国械注准20213130979 |  | 该产品由预装覆膜支架和输送器组成。覆膜支架包括腹主动脉分叉支架和髂动脉延长支架，由金属支架（镍钛合金）、覆膜（聚对苯二甲酸乙二醇酯）、缝合线（聚对苯二甲酸乙二醇酯）、支架连接处钢套（316LVM不锈钢）和显影点（钽）组成。腹主动脉分叉支架裸段和髂动脉延长支架近端有倒钩结构。输送系统用于实现覆膜支架在人体内的输送、控制和释放，主要由鞘管、鞘芯、手柄、推杆等零部件组成。环氧乙烷灭菌，一次性使用。货架有效期三年。 | 该产品用于肾下型腹主动脉瘤的腔内治疗：1）有合适的髂/股动脉入路；2）腹主动脉瘤近端瘤颈直径为17-32mm，长度≥10mm，且近端瘤颈成角≤75度；3）髂动脉锚定区直径范围8-22mm，长度≥15mm。 | 264bf8f5-66be-11ec-bee9-0050568f9c84 | C02060800100001033770000063 | 02-血管介入治疗类材料 | 06-外周血管介入 | 08-腹主动脉延长支架 | 001-支架 | 00-不区分 | 001-髂动脉延长 | IE-1416-140 | IE-1416-140 | 06938370191360 | 国械注准20213130979 | 264bf8f5-66be-11ec-bee9-0050568f9c84 |  | 腹主动脉 | 非招标范围内
外周血管支架类 | 腹主动脉 | 先健科技（深圳）有限公司 | 先健科技（深圳）有限公司 | c8d94b87-66ba-11ec-bee9-0050568f9c84 | 腹主动脉覆膜支架系统-髂动脉延长支架 | 国械注准20213130979 |  | 该产品由预装覆膜支架和输送器组成。覆膜支架包括腹主动脉分叉支架和髂动脉延长支架，由金属支架（镍钛合金）、覆膜（聚对苯二甲酸乙二醇酯）、缝合线（聚对苯二甲酸乙二醇酯）、支架连接处钢套（316LVM不锈钢）和显影点（钽）组成。腹主动脉分叉支架裸段和髂动脉延长支架近端有倒钩结构。输送系统用于实现覆膜支架在人体内的输送、控制和释放，主要由鞘管、鞘芯、手柄、推杆等零部件组成。环氧乙烷灭菌，一次性使用。货架有效期三年。 | 该产品用于肾下型腹主动脉瘤的腔内治疗：1）有合适的髂/股动脉入路；2）腹主动脉瘤近端瘤颈直径为17-32mm，长度≥10mm，且近端瘤颈成角≤75度；3）髂动脉锚定区直径范围8-22mm，长度≥15mm。 | 264bfab1-66be-11ec-bee9-0050568f9c84 | C02060800100001033770000064 | 02-血管介入治疗类材料 | 06-外周血管介入 | 08-腹主动脉延长支架 | 001-支架 | 00-不区分 | 001-髂动脉延长 | IE-1228-040 | IE-1228-040 | 06938370193616 | 国械注准20213130979 | 264bfab1-66be-11ec-bee9-0050568f9c84 |  | 腹主动脉 | 非招标范围内
外周血管支架类 | 腹主动脉 | 先健科技（深圳）有限公司 | 先健科技（深圳）有限公司 | c8d94b87-66ba-11ec-bee9-0050568f9c84 | 腹主动脉覆膜支架系统-髂动脉延长支架 | 国械注准20213130979 |  | 该产品由预装覆膜支架和输送器组成。覆膜支架包括腹主动脉分叉支架和髂动脉延长支架，由金属支架（镍钛合金）、覆膜（聚对苯二甲酸乙二醇酯）、缝合线（聚对苯二甲酸乙二醇酯）、支架连接处钢套（316LVM不锈钢）和显影点（钽）组成。腹主动脉分叉支架裸段和髂动脉延长支架近端有倒钩结构。输送系统用于实现覆膜支架在人体内的输送、控制和释放，主要由鞘管、鞘芯、手柄、推杆等零部件组成。环氧乙烷灭菌，一次性使用。货架有效期三年。 | 该产品用于肾下型腹主动脉瘤的腔内治疗：1）有合适的髂/股动脉入路；2）腹主动脉瘤近端瘤颈直径为17-32mm，长度≥10mm，且近端瘤颈成角≤75度；3）髂动脉锚定区直径范围8-22mm，长度≥15mm。 | 264bfc6d-66be-11ec-bee9-0050568f9c84 | C02060800100001033770000065 | 02-血管介入治疗类材料 | 06-外周血管介入 | 08-腹主动脉延长支架 | 001-支架 | 00-不区分 | 001-髂动脉延长 | IE-1424-160 | IE-1424-160 | 06938370192787 | 国械注准20213130979 | 264bfc6d-66be-11ec-bee9-0050568f9c84 |  | 腹主动脉 | 非招标范围内
外周血管支架类 | 腹主动脉 | 先健科技（深圳）有限公司 | 先健科技（深圳）有限公司 | c8d94b87-66ba-11ec-bee9-0050568f9c84 | 腹主动脉覆膜支架系统-髂动脉延长支架 | 国械注准20213130979 |  | 该产品由预装覆膜支架和输送器组成。覆膜支架包括腹主动脉分叉支架和髂动脉延长支架，由金属支架（镍钛合金）、覆膜（聚对苯二甲酸乙二醇酯）、缝合线（聚对苯二甲酸乙二醇酯）、支架连接处钢套（316LVM不锈钢）和显影点（钽）组成。腹主动脉分叉支架裸段和髂动脉延长支架近端有倒钩结构。输送系统用于实现覆膜支架在人体内的输送、控制和释放，主要由鞘管、鞘芯、手柄、推杆等零部件组成。环氧乙烷灭菌，一次性使用。货架有效期三年。 | 该产品用于肾下型腹主动脉瘤的腔内治疗：1）有合适的髂/股动脉入路；2）腹主动脉瘤近端瘤颈直径为17-32mm，长度≥10mm，且近端瘤颈成角≤75度；3）髂动脉锚定区直径范围8-22mm，长度≥15mm。 | 264bfe78-66be-11ec-bee9-0050568f9c84 | C02060800100001033770000066 | 02-血管介入治疗类材料 | 06-外周血管介入 | 08-腹主动脉延长支架 | 001-支架 | 00-不区分 | 001-髂动脉延长 | IE-1420-070 | IE-1420-070 | 06938370192596 | 国械注准20213130979 | 264bfe78-66be-11ec-bee9-0050568f9c84 |  | 腹主动脉 | 非招标范围内
外周血管支架类 | 腹主动脉 | 先健科技（深圳）有限公司 | 先健科技（深圳）有限公司 | c8d94b87-66ba-11ec-bee9-0050568f9c84 | 腹主动脉覆膜支架系统-髂动脉延长支架 | 国械注准20213130979 |  | 该产品由预装覆膜支架和输送器组成。覆膜支架包括腹主动脉分叉支架和髂动脉延长支架，由金属支架（镍钛合金）、覆膜（聚对苯二甲酸乙二醇酯）、缝合线（聚对苯二甲酸乙二醇酯）、支架连接处钢套（316LVM不锈钢）和显影点（钽）组成。腹主动脉分叉支架裸段和髂动脉延长支架近端有倒钩结构。输送系统用于实现覆膜支架在人体内的输送、控制和释放，主要由鞘管、鞘芯、手柄、推杆等零部件组成。环氧乙烷灭菌，一次性使用。货架有效期三年。 | 该产品用于肾下型腹主动脉瘤的腔内治疗：1）有合适的髂/股动脉入路；2）腹主动脉瘤近端瘤颈直径为17-32mm，长度≥10mm，且近端瘤颈成角≤75度；3）髂动脉锚定区直径范围8-22mm，长度≥15mm。 | 264dafc6-66be-11ec-bee9-0050568f9c84 | C02060800100001033770000067 | 02-血管介入治疗类材料 | 06-外周血管介入 | 08-腹主动脉延长支架 | 001-支架 | 00-不区分 | 001-髂动脉延长 | IE-1610-060 | IE-1610-060 | 06938370192947 | 国械注准20213130979 | 264dafc6-66be-11ec-bee9-0050568f9c84 |  | 腹主动脉 | 非招标范围内
外周血管支架类 | 腹主动脉 | 先健科技（深圳）有限公司 | 先健科技（深圳）有限公司 | c8d94b87-66ba-11ec-bee9-0050568f9c84 | 腹主动脉覆膜支架系统-髂动脉延长支架 | 国械注准20213130979 |  | 该产品由预装覆膜支架和输送器组成。覆膜支架包括腹主动脉分叉支架和髂动脉延长支架，由金属支架（镍钛合金）、覆膜（聚对苯二甲酸乙二醇酯）、缝合线（聚对苯二甲酸乙二醇酯）、支架连接处钢套（316LVM不锈钢）和显影点（钽）组成。腹主动脉分叉支架裸段和髂动脉延长支架近端有倒钩结构。输送系统用于实现覆膜支架在人体内的输送、控制和释放，主要由鞘管、鞘芯、手柄、推杆等零部件组成。环氧乙烷灭菌，一次性使用。货架有效期三年。 | 该产品用于肾下型腹主动脉瘤的腔内治疗：1）有合适的髂/股动脉入路；2）腹主动脉瘤近端瘤颈直径为17-32mm，长度≥10mm，且近端瘤颈成角≤75度；3）髂动脉锚定区直径范围8-22mm，长度≥15mm。 | 264fd459-66be-11ec-bee9-0050568f9c84 | C02060800100001033770000068 | 02-血管介入治疗类材料 | 06-外周血管介入 | 08-腹主动脉延长支架 | 001-支架 | 00-不区分 | 001-髂动脉延长 | IE-1410-090 | IE-1410-090 | 06938370192626 | 国械注准20213130979 | 264fd459-66be-11ec-bee9-0050568f9c84 |  | 腹主动脉 | 非招标范围内
外周血管支架类 | 腹主动脉 | 先健科技（深圳）有限公司 | 先健科技（深圳）有限公司 | c8d94b87-66ba-11ec-bee9-0050568f9c84 | 腹主动脉覆膜支架系统-髂动脉延长支架 | 国械注准20213130979 |  | 该产品由预装覆膜支架和输送器组成。覆膜支架包括腹主动脉分叉支架和髂动脉延长支架，由金属支架（镍钛合金）、覆膜（聚对苯二甲酸乙二醇酯）、缝合线（聚对苯二甲酸乙二醇酯）、支架连接处钢套（316LVM不锈钢）和显影点（钽）组成。腹主动脉分叉支架裸段和髂动脉延长支架近端有倒钩结构。输送系统用于实现覆膜支架在人体内的输送、控制和释放，主要由鞘管、鞘芯、手柄、推杆等零部件组成。环氧乙烷灭菌，一次性使用。货架有效期三年。 | 该产品用于肾下型腹主动脉瘤的腔内治疗：1）有合适的髂/股动脉入路；2）腹主动脉瘤近端瘤颈直径为17-32mm，长度≥10mm，且近端瘤颈成角≤75度；3）髂动脉锚定区直径范围8-22mm，长度≥15mm。 | 26518cd1-66be-11ec-bee9-0050568f9c84 | C02060800100001033770000069 | 02-血管介入治疗类材料 | 06-外周血管介入 | 08-腹主动脉延长支架 | 001-支架 | 00-不区分 | 001-髂动脉延长 | IE-1622-040 | IE-1622-040 | 06938370192923 | 国械注准20213130979 | 26518cd1-66be-11ec-bee9-0050568f9c84 |  | 腹主动脉 | 非招标范围内
外周血管支架类 | 腹主动脉 | 先健科技（深圳）有限公司 | 先健科技（深圳）有限公司 | c8d94b87-66ba-11ec-bee9-0050568f9c84 | 腹主动脉覆膜支架系统-髂动脉延长支架 | 国械注准20213130979 |  | 该产品由预装覆膜支架和输送器组成。覆膜支架包括腹主动脉分叉支架和髂动脉延长支架，由金属支架（镍钛合金）、覆膜（聚对苯二甲酸乙二醇酯）、缝合线（聚对苯二甲酸乙二醇酯）、支架连接处钢套（316LVM不锈钢）和显影点（钽）组成。腹主动脉分叉支架裸段和髂动脉延长支架近端有倒钩结构。输送系统用于实现覆膜支架在人体内的输送、控制和释放，主要由鞘管、鞘芯、手柄、推杆等零部件组成。环氧乙烷灭菌，一次性使用。货架有效期三年。 | 该产品用于肾下型腹主动脉瘤的腔内治疗：1）有合适的髂/股动脉入路；2）腹主动脉瘤近端瘤颈直径为17-32mm，长度≥10mm，且近端瘤颈成角≤75度；3）髂动脉锚定区直径范围8-22mm，长度≥15mm。 | 26532e58-66be-11ec-bee9-0050568f9c84 | C02060800100001033770000070 | 02-血管介入治疗类材料 | 06-外周血管介入 | 08-腹主动脉延长支架 | 001-支架 | 00-不区分 | 001-髂动脉延长 | IE-1422-080 | IE-1422-080 | 06938370191568 | 国械注准20213130979 | 26532e58-66be-11ec-bee9-0050568f9c84 |  | 腹主动脉 | 非招标范围内
外周血管支架类 | 腹主动脉 | 先健科技（深圳）有限公司 | 先健科技（深圳）有限公司 | c8d94b87-66ba-11ec-bee9-0050568f9c84 | 腹主动脉覆膜支架系统-髂动脉延长支架 | 国械注准20213130979 |  | 该产品由预装覆膜支架和输送器组成。覆膜支架包括腹主动脉分叉支架和髂动脉延长支架，由金属支架（镍钛合金）、覆膜（聚对苯二甲酸乙二醇酯）、缝合线（聚对苯二甲酸乙二醇酯）、支架连接处钢套（316LVM不锈钢）和显影点（钽）组成。腹主动脉分叉支架裸段和髂动脉延长支架近端有倒钩结构。输送系统用于实现覆膜支架在人体内的输送、控制和释放，主要由鞘管、鞘芯、手柄、推杆等零部件组成。环氧乙烷灭菌，一次性使用。货架有效期三年。 | 该产品用于肾下型腹主动脉瘤的腔内治疗：1）有合适的髂/股动脉入路；2）腹主动脉瘤近端瘤颈直径为17-32mm，长度≥10mm，且近端瘤颈成角≤75度；3）髂动脉锚定区直径范围8-22mm，长度≥15mm。 | 2653386b-66be-11ec-bee9-0050568f9c84 | C02060800100001033770000071 | 02-血管介入治疗类材料 | 06-外周血管介入 | 08-腹主动脉延长支架 | 001-支架 | 00-不区分 | 001-髂动脉延长 | IE-1214-180 | IE-1214-180 | 06938370192350 | 国械注准20213130979 | 2653386b-66be-11ec-bee9-0050568f9c84 |  | 腹主动脉 | 非招标范围内
外周血管支架类 | 腹主动脉 | 先健科技（深圳）有限公司 | 先健科技（深圳）有限公司 | c8d94b87-66ba-11ec-bee9-0050568f9c84 | 腹主动脉覆膜支架系统-髂动脉延长支架 | 国械注准20213130979 |  | 该产品由预装覆膜支架和输送器组成。覆膜支架包括腹主动脉分叉支架和髂动脉延长支架，由金属支架（镍钛合金）、覆膜（聚对苯二甲酸乙二醇酯）、缝合线（聚对苯二甲酸乙二醇酯）、支架连接处钢套（316LVM不锈钢）和显影点（钽）组成。腹主动脉分叉支架裸段和髂动脉延长支架近端有倒钩结构。输送系统用于实现覆膜支架在人体内的输送、控制和释放，主要由鞘管、鞘芯、手柄、推杆等零部件组成。环氧乙烷灭菌，一次性使用。货架有效期三年。 | 该产品用于肾下型腹主动脉瘤的腔内治疗：1）有合适的髂/股动脉入路；2）腹主动脉瘤近端瘤颈直径为17-32mm，长度≥10mm，且近端瘤颈成角≤75度；3）髂动脉锚定区直径范围8-22mm，长度≥15mm。 | 26533aa0-66be-11ec-bee9-0050568f9c84 | C02060800100001033770000072 | 02-血管介入治疗类材料 | 06-外周血管介入 | 08-腹主动脉延长支架 | 001-支架 | 00-不区分 | 001-髂动脉延长 | IE-1412-140 | IE-1412-140 | 06938370191346 | 国械注准20213130979 | 26533aa0-66be-11ec-bee9-0050568f9c84 |  | 腹主动脉 | 非招标范围内
外周血管支架类 | 腹主动脉 | 先健科技（深圳）有限公司 | 先健科技（深圳）有限公司 | c8d94b87-66ba-11ec-bee9-0050568f9c84 | 腹主动脉覆膜支架系统-髂动脉延长支架 | 国械注准20213130979 |  | 该产品由预装覆膜支架和输送器组成。覆膜支架包括腹主动脉分叉支架和髂动脉延长支架，由金属支架（镍钛合金）、覆膜（聚对苯二甲酸乙二醇酯）、缝合线（聚对苯二甲酸乙二醇酯）、支架连接处钢套（316LVM不锈钢）和显影点（钽）组成。腹主动脉分叉支架裸段和髂动脉延长支架近端有倒钩结构。输送系统用于实现覆膜支架在人体内的输送、控制和释放，主要由鞘管、鞘芯、手柄、推杆等零部件组成。环氧乙烷灭菌，一次性使用。货架有效期三年。 | 该产品用于肾下型腹主动脉瘤的腔内治疗：1）有合适的髂/股动脉入路；2）腹主动脉瘤近端瘤颈直径为17-32mm，长度≥10mm，且近端瘤颈成角≤75度；3）髂动脉锚定区直径范围8-22mm，长度≥15mm。 | 26533cad-66be-11ec-bee9-0050568f9c84 | C02060800100001033770000073 | 02-血管介入治疗类材料 | 06-外周血管介入 | 08-腹主动脉延长支架 | 001-支架 | 00-不区分 | 001-髂动脉延长 | IE-1414-120 | IE-1414-120 | 06938370191292 | 国械注准20213130979 | 26533cad-66be-11ec-bee9-0050568f9c84 |  | 腹主动脉 | 非招标范围内
外周血管支架类 | 腹主动脉 | 先健科技（深圳）有限公司 | 先健科技（深圳）有限公司 | c8d94b87-66ba-11ec-bee9-0050568f9c84 | 腹主动脉覆膜支架系统-髂动脉延长支架 | 国械注准20213130979 |  | 该产品由预装覆膜支架和输送器组成。覆膜支架包括腹主动脉分叉支架和髂动脉延长支架，由金属支架（镍钛合金）、覆膜（聚对苯二甲酸乙二醇酯）、缝合线（聚对苯二甲酸乙二醇酯）、支架连接处钢套（316LVM不锈钢）和显影点（钽）组成。腹主动脉分叉支架裸段和髂动脉延长支架近端有倒钩结构。输送系统用于实现覆膜支架在人体内的输送、控制和释放，主要由鞘管、鞘芯、手柄、推杆等零部件组成。环氧乙烷灭菌，一次性使用。货架有效期三年。 | 该产品用于肾下型腹主动脉瘤的腔内治疗：1）有合适的髂/股动脉入路；2）腹主动脉瘤近端瘤颈直径为17-32mm，长度≥10mm，且近端瘤颈成角≤75度；3）髂动脉锚定区直径范围8-22mm，长度≥15mm。 | 26567078-66be-11ec-bee9-0050568f9c84 | C02060800100001033770000074 | 02-血管介入治疗类材料 | 06-外周血管介入 | 08-腹主动脉延长支架 | 001-支架 | 00-不区分 | 001-髂动脉延长 | IE-1612-140 | IE-1612-140 | 06938370193401 | 国械注准20213130979 | 26567078-66be-11ec-bee9-0050568f9c84 |  | 腹主动脉 | 非招标范围内
外周血管支架类 | 腹主动脉 | 先健科技（深圳）有限公司 | 先健科技（深圳）有限公司 | c8d94b87-66ba-11ec-bee9-0050568f9c84 | 腹主动脉覆膜支架系统-髂动脉延长支架 | 国械注准20213130979 |  | 该产品由预装覆膜支架和输送器组成。覆膜支架包括腹主动脉分叉支架和髂动脉延长支架，由金属支架（镍钛合金）、覆膜（聚对苯二甲酸乙二醇酯）、缝合线（聚对苯二甲酸乙二醇酯）、支架连接处钢套（316LVM不锈钢）和显影点（钽）组成。腹主动脉分叉支架裸段和髂动脉延长支架近端有倒钩结构。输送系统用于实现覆膜支架在人体内的输送、控制和释放，主要由鞘管、鞘芯、手柄、推杆等零部件组成。环氧乙烷灭菌，一次性使用。货架有效期三年。 | 该产品用于肾下型腹主动脉瘤的腔内治疗：1）有合适的髂/股动脉入路；2）腹主动脉瘤近端瘤颈直径为17-32mm，长度≥10mm，且近端瘤颈成角≤75度；3）髂动脉锚定区直径范围8-22mm，长度≥15mm。 | 26572034-66be-11ec-bee9-0050568f9c84 | C02060800100001033770000075 | 02-血管介入治疗类材料 | 06-外周血管介入 | 08-腹主动脉延长支架 | 001-支架 | 00-不区分 | 001-髂动脉延长 | IE-1428-160 | IE-1428-160 | 06938370193975 | 国械注准20213130979 | 26572034-66be-11ec-bee9-0050568f9c84 |  | 腹主动脉 | 非招标范围内
外周血管支架类 | 腹主动脉 | 先健科技（深圳）有限公司 | 先健科技（深圳）有限公司 | c8d94b87-66ba-11ec-bee9-0050568f9c84 | 腹主动脉覆膜支架系统-髂动脉延长支架 | 国械注准20213130979 |  | 该产品由预装覆膜支架和输送器组成。覆膜支架包括腹主动脉分叉支架和髂动脉延长支架，由金属支架（镍钛合金）、覆膜（聚对苯二甲酸乙二醇酯）、缝合线（聚对苯二甲酸乙二醇酯）、支架连接处钢套（316LVM不锈钢）和显影点（钽）组成。腹主动脉分叉支架裸段和髂动脉延长支架近端有倒钩结构。输送系统用于实现覆膜支架在人体内的输送、控制和释放，主要由鞘管、鞘芯、手柄、推杆等零部件组成。环氧乙烷灭菌，一次性使用。货架有效期三年。 | 该产品用于肾下型腹主动脉瘤的腔内治疗：1）有合适的髂/股动脉入路；2）腹主动脉瘤近端瘤颈直径为17-32mm，长度≥10mm，且近端瘤颈成角≤75度；3）髂动脉锚定区直径范围8-22mm，长度≥15mm。 | 26587561-66be-11ec-bee9-0050568f9c84 | C02060800100001033770000076 | 02-血管介入治疗类材料 | 06-外周血管介入 | 08-腹主动脉延长支架 | 001-支架 | 00-不区分 | 001-髂动脉延长 | IE-1628-180 | IE-1628-180 | 06938370193593 | 国械注准20213130979 | 26587561-66be-11ec-bee9-0050568f9c84 |  | 腹主动脉 | 非招标范围内
外周血管支架类 | 腹主动脉 | 先健科技（深圳）有限公司 | 先健科技（深圳）有限公司 | c8d94b87-66ba-11ec-bee9-0050568f9c84 | 腹主动脉覆膜支架系统-髂动脉延长支架 | 国械注准20213130979 |  | 该产品由预装覆膜支架和输送器组成。覆膜支架包括腹主动脉分叉支架和髂动脉延长支架，由金属支架（镍钛合金）、覆膜（聚对苯二甲酸乙二醇酯）、缝合线（聚对苯二甲酸乙二醇酯）、支架连接处钢套（316LVM不锈钢）和显影点（钽）组成。腹主动脉分叉支架裸段和髂动脉延长支架近端有倒钩结构。输送系统用于实现覆膜支架在人体内的输送、控制和释放，主要由鞘管、鞘芯、手柄、推杆等零部件组成。环氧乙烷灭菌，一次性使用。货架有效期三年。 | 该产品用于肾下型腹主动脉瘤的腔内治疗：1）有合适的髂/股动脉入路；2）腹主动脉瘤近端瘤颈直径为17-32mm，长度≥10mm，且近端瘤颈成角≤75度；3）髂动脉锚定区直径范围8-22mm，长度≥15mm。 | 26589106-66be-11ec-bee9-0050568f9c84 | C02060800100001033770000077 | 02-血管介入治疗类材料 | 06-外周血管介入 | 08-腹主动脉延长支架 | 001-支架 | 00-不区分 | 001-髂动脉延长 | IE-1222-040 | IE-1222-040 | 06938370191797 | 国械注准20213130979 | 26589106-66be-11ec-bee9-0050568f9c84 |  | 腹主动脉 | 非招标范围内
外周血管支架类 | 腹主动脉 | 先健科技（深圳）有限公司 | 先健科技（深圳）有限公司 | c8d94b87-66ba-11ec-bee9-0050568f9c84 | 腹主动脉覆膜支架系统-髂动脉延长支架 | 国械注准20213130979 |  | 该产品由预装覆膜支架和输送器组成。覆膜支架包括腹主动脉分叉支架和髂动脉延长支架，由金属支架（镍钛合金）、覆膜（聚对苯二甲酸乙二醇酯）、缝合线（聚对苯二甲酸乙二醇酯）、支架连接处钢套（316LVM不锈钢）和显影点（钽）组成。腹主动脉分叉支架裸段和髂动脉延长支架近端有倒钩结构。输送系统用于实现覆膜支架在人体内的输送、控制和释放，主要由鞘管、鞘芯、手柄、推杆等零部件组成。环氧乙烷灭菌，一次性使用。货架有效期三年。 | 该产品用于肾下型腹主动脉瘤的腔内治疗：1）有合适的髂/股动脉入路；2）腹主动脉瘤近端瘤颈直径为17-32mm，长度≥10mm，且近端瘤颈成角≤75度；3）髂动脉锚定区直径范围8-22mm，长度≥15mm。 | 2658c97f-66be-11ec-bee9-0050568f9c84 | C02060800100001033770000078 | 02-血管介入治疗类材料 | 06-外周血管介入 | 08-腹主动脉延长支架 | 001-支架 | 00-不区分 | 001-髂动脉延长 | IE-1418-120 | IE-1418-120 | 06938370191315 | 国械注准20213130979 | 2658c97f-66be-11ec-bee9-0050568f9c84 |  | 腹主动脉 | 非招标范围内
外周血管支架类 | 腹主动脉 | 先健科技（深圳）有限公司 | 先健科技（深圳）有限公司 | c8d94b87-66ba-11ec-bee9-0050568f9c84 | 腹主动脉覆膜支架系统-髂动脉延长支架 | 国械注准20213130979 |  | 该产品由预装覆膜支架和输送器组成。覆膜支架包括腹主动脉分叉支架和髂动脉延长支架，由金属支架（镍钛合金）、覆膜（聚对苯二甲酸乙二醇酯）、缝合线（聚对苯二甲酸乙二醇酯）、支架连接处钢套（316LVM不锈钢）和显影点（钽）组成。腹主动脉分叉支架裸段和髂动脉延长支架近端有倒钩结构。输送系统用于实现覆膜支架在人体内的输送、控制和释放，主要由鞘管、鞘芯、手柄、推杆等零部件组成。环氧乙烷灭菌，一次性使用。货架有效期三年。 | 该产品用于肾下型腹主动脉瘤的腔内治疗：1）有合适的髂/股动脉入路；2）腹主动脉瘤近端瘤颈直径为17-32mm，长度≥10mm，且近端瘤颈成角≤75度；3）髂动脉锚定区直径范围8-22mm，长度≥15mm。 | 2658cc0e-66be-11ec-bee9-0050568f9c84 | C02060800100001033770000079 | 02-血管介入治疗类材料 | 06-外周血管介入 | 08-腹主动脉延长支架 | 001-支架 | 00-不区分 | 001-髂动脉延长 | IE-1614-080 | IE-1614-080 | 06938370193128 | 国械注准20213130979 | 2658cc0e-66be-11ec-bee9-0050568f9c84 |  | 腹主动脉 | 非招标范围内
外周血管支架类 | 腹主动脉 | 先健科技（深圳）有限公司 | 先健科技（深圳）有限公司 | c8d94b87-66ba-11ec-bee9-0050568f9c84 | 腹主动脉覆膜支架系统-髂动脉延长支架 | 国械注准20213130979 |  | 该产品由预装覆膜支架和输送器组成。覆膜支架包括腹主动脉分叉支架和髂动脉延长支架，由金属支架（镍钛合金）、覆膜（聚对苯二甲酸乙二醇酯）、缝合线（聚对苯二甲酸乙二醇酯）、支架连接处钢套（316LVM不锈钢）和显影点（钽）组成。腹主动脉分叉支架裸段和髂动脉延长支架近端有倒钩结构。输送系统用于实现覆膜支架在人体内的输送、控制和释放，主要由鞘管、鞘芯、手柄、推杆等零部件组成。环氧乙烷灭菌，一次性使用。货架有效期三年。 | 该产品用于肾下型腹主动脉瘤的腔内治疗：1）有合适的髂/股动脉入路；2）腹主动脉瘤近端瘤颈直径为17-32mm，长度≥10mm，且近端瘤颈成角≤75度；3）髂动脉锚定区直径范围8-22mm，长度≥15mm。 | 265a6f2e-66be-11ec-bee9-0050568f9c84 | C02060800100001033770000080 | 02-血管介入治疗类材料 | 06-外周血管介入 | 08-腹主动脉延长支架 | 001-支架 | 00-不区分 | 001-髂动脉延长 | IE-1614-070 | IE-1614-070 | 06938370193043 | 国械注准20213130979 | 265a6f2e-66be-11ec-bee9-0050568f9c84 |  | 腹主动脉 | 非招标范围内
外周血管支架类 | 腹主动脉 | 先健科技（深圳）有限公司 | 先健科技（深圳）有限公司 | c8d94b87-66ba-11ec-bee9-0050568f9c84 | 腹主动脉覆膜支架系统-髂动脉延长支架 | 国械注准20213130979 |  | 该产品由预装覆膜支架和输送器组成。覆膜支架包括腹主动脉分叉支架和髂动脉延长支架，由金属支架（镍钛合金）、覆膜（聚对苯二甲酸乙二醇酯）、缝合线（聚对苯二甲酸乙二醇酯）、支架连接处钢套（316LVM不锈钢）和显影点（钽）组成。腹主动脉分叉支架裸段和髂动脉延长支架近端有倒钩结构。输送系统用于实现覆膜支架在人体内的输送、控制和释放，主要由鞘管、鞘芯、手柄、推杆等零部件组成。环氧乙烷灭菌，一次性使用。货架有效期三年。 | 该产品用于肾下型腹主动脉瘤的腔内治疗：1）有合适的髂/股动脉入路；2）腹主动脉瘤近端瘤颈直径为17-32mm，长度≥10mm，且近端瘤颈成角≤75度；3）髂动脉锚定区直径范围8-22mm，长度≥15mm。 | 265be159-66be-11ec-bee9-0050568f9c84 | C02060800100001033770000081 | 02-血管介入治疗类材料 | 06-外周血管介入 | 08-腹主动脉延长支架 | 001-支架 | 00-不区分 | 001-髂动脉延长 | IE-1214-100 | IE-1214-100 | 06938370191483 | 国械注准20213130979 | 265be159-66be-11ec-bee9-0050568f9c84 |  | 腹主动脉 | 非招标范围内
外周血管支架类 | 腹主动脉 | 先健科技（深圳）有限公司 | 先健科技（深圳）有限公司 | c8d94b87-66ba-11ec-bee9-0050568f9c84 | 腹主动脉覆膜支架系统-髂动脉延长支架 | 国械注准20213130979 |  | 该产品由预装覆膜支架和输送器组成。覆膜支架包括腹主动脉分叉支架和髂动脉延长支架，由金属支架（镍钛合金）、覆膜（聚对苯二甲酸乙二醇酯）、缝合线（聚对苯二甲酸乙二醇酯）、支架连接处钢套（316LVM不锈钢）和显影点（钽）组成。腹主动脉分叉支架裸段和髂动脉延长支架近端有倒钩结构。输送系统用于实现覆膜支架在人体内的输送、控制和释放，主要由鞘管、鞘芯、手柄、推杆等零部件组成。环氧乙烷灭菌，一次性使用。货架有效期三年。 | 该产品用于肾下型腹主动脉瘤的腔内治疗：1）有合适的髂/股动脉入路；2）腹主动脉瘤近端瘤颈直径为17-32mm，长度≥10mm，且近端瘤颈成角≤75度；3）髂动脉锚定区直径范围8-22mm，长度≥15mm。 | 265bebb4-66be-11ec-bee9-0050568f9c84 | C02060800100001033770000082 | 02-血管介入治疗类材料 | 06-外周血管介入 | 08-腹主动脉延长支架 | 001-支架 | 00-不区分 | 001-髂动脉延长 | IE-1426-090 | IE-1426-090 | 06938370193883 | 国械注准20213130979 | 265bebb4-66be-11ec-bee9-0050568f9c84 |  | 腹主动脉 | 非招标范围内
外周血管支架类 | 腹主动脉 | 先健科技（深圳）有限公司 | 先健科技（深圳）有限公司 | c8d94b87-66ba-11ec-bee9-0050568f9c84 | 腹主动脉覆膜支架系统-髂动脉延长支架 | 国械注准20213130979 |  | 该产品由预装覆膜支架和输送器组成。覆膜支架包括腹主动脉分叉支架和髂动脉延长支架，由金属支架（镍钛合金）、覆膜（聚对苯二甲酸乙二醇酯）、缝合线（聚对苯二甲酸乙二醇酯）、支架连接处钢套（316LVM不锈钢）和显影点（钽）组成。腹主动脉分叉支架裸段和髂动脉延长支架近端有倒钩结构。输送系统用于实现覆膜支架在人体内的输送、控制和释放，主要由鞘管、鞘芯、手柄、推杆等零部件组成。环氧乙烷灭菌，一次性使用。货架有效期三年。 | 该产品用于肾下型腹主动脉瘤的腔内治疗：1）有合适的髂/股动脉入路；2）腹主动脉瘤近端瘤颈直径为17-32mm，长度≥10mm，且近端瘤颈成角≤75度；3）髂动脉锚定区直径范围8-22mm，长度≥15mm。 | 265bedd7-66be-11ec-bee9-0050568f9c84 | C02060800100001033770000083 | 02-血管介入治疗类材料 | 06-外周血管介入 | 08-腹主动脉延长支架 | 001-支架 | 00-不区分 | 001-髂动脉延长 | IE-1614-060 | IE-1614-060 | 06938370192961 | 国械注准20213130979 | 265bedd7-66be-11ec-bee9-0050568f9c84 |  | 腹主动脉 | 非招标范围内
外周血管支架类 | 腹主动脉 | 先健科技（深圳）有限公司 | 先健科技（深圳）有限公司 | c8d94b87-66ba-11ec-bee9-0050568f9c84 | 腹主动脉覆膜支架系统-髂动脉延长支架 | 国械注准20213130979 |  | 该产品由预装覆膜支架和输送器组成。覆膜支架包括腹主动脉分叉支架和髂动脉延长支架，由金属支架（镍钛合金）、覆膜（聚对苯二甲酸乙二醇酯）、缝合线（聚对苯二甲酸乙二醇酯）、支架连接处钢套（316LVM不锈钢）和显影点（钽）组成。腹主动脉分叉支架裸段和髂动脉延长支架近端有倒钩结构。输送系统用于实现覆膜支架在人体内的输送、控制和释放，主要由鞘管、鞘芯、手柄、推杆等零部件组成。环氧乙烷灭菌，一次性使用。货架有效期三年。 | 该产品用于肾下型腹主动脉瘤的腔内治疗：1）有合适的髂/股动脉入路；2）腹主动脉瘤近端瘤颈直径为17-32mm，长度≥10mm，且近端瘤颈成角≤75度；3）髂动脉锚定区直径范围8-22mm，长度≥15mm。 | 265befcd-66be-11ec-bee9-0050568f9c84 | C02060800100001033770000084 | 02-血管介入治疗类材料 | 06-外周血管介入 | 08-腹主动脉延长支架 | 001-支架 | 00-不区分 | 001-髂动脉延长 | IE-1210-070 | IE-1210-070 | 06938370191872 | 国械注准20213130979 | 265befcd-66be-11ec-bee9-0050568f9c84 |  | 腹主动脉 | 非招标范围内
外周血管支架类 | 腹主动脉 | 先健科技（深圳）有限公司 | 先健科技（深圳）有限公司 | c8d94b87-66ba-11ec-bee9-0050568f9c84 | 腹主动脉覆膜支架系统-髂动脉延长支架 | 国械注准20213130979 |  | 该产品由预装覆膜支架和输送器组成。覆膜支架包括腹主动脉分叉支架和髂动脉延长支架，由金属支架（镍钛合金）、覆膜（聚对苯二甲酸乙二醇酯）、缝合线（聚对苯二甲酸乙二醇酯）、支架连接处钢套（316LVM不锈钢）和显影点（钽）组成。腹主动脉分叉支架裸段和髂动脉延长支架近端有倒钩结构。输送系统用于实现覆膜支架在人体内的输送、控制和释放，主要由鞘管、鞘芯、手柄、推杆等零部件组成。环氧乙烷灭菌，一次性使用。货架有效期三年。 | 该产品用于肾下型腹主动脉瘤的腔内治疗：1）有合适的髂/股动脉入路；2）腹主动脉瘤近端瘤颈直径为17-32mm，长度≥10mm，且近端瘤颈成角≤75度；3）髂动脉锚定区直径范围8-22mm，长度≥15mm。 | 265d273a-66be-11ec-bee9-0050568f9c84 | C02060800100001033770000085 | 02-血管介入治疗类材料 | 06-外周血管介入 | 08-腹主动脉延长支架 | 001-支架 | 00-不区分 | 001-髂动脉延长 | IE-1418-090 | IE-1418-090 | 06938370192640 | 国械注准20213130979 | 265d273a-66be-11ec-bee9-0050568f9c84 |  | 腹主动脉 | 非招标范围内
外周血管支架类 | 腹主动脉 | 先健科技（深圳）有限公司 | 先健科技（深圳）有限公司 | c8d94b87-66ba-11ec-bee9-0050568f9c84 | 腹主动脉覆膜支架系统-髂动脉延长支架 | 国械注准20213130979 |  | 该产品由预装覆膜支架和输送器组成。覆膜支架包括腹主动脉分叉支架和髂动脉延长支架，由金属支架（镍钛合金）、覆膜（聚对苯二甲酸乙二醇酯）、缝合线（聚对苯二甲酸乙二醇酯）、支架连接处钢套（316LVM不锈钢）和显影点（钽）组成。腹主动脉分叉支架裸段和髂动脉延长支架近端有倒钩结构。输送系统用于实现覆膜支架在人体内的输送、控制和释放，主要由鞘管、鞘芯、手柄、推杆等零部件组成。环氧乙烷灭菌，一次性使用。货架有效期三年。 | 该产品用于肾下型腹主动脉瘤的腔内治疗：1）有合适的髂/股动脉入路；2）腹主动脉瘤近端瘤颈直径为17-32mm，长度≥10mm，且近端瘤颈成角≤75度；3）髂动脉锚定区直径范围8-22mm，长度≥15mm。 | 265d331a-66be-11ec-bee9-0050568f9c84 | C02060800100001033770000086 | 02-血管介入治疗类材料 | 06-外周血管介入 | 08-腹主动脉延长支架 | 001-支架 | 00-不区分 | 001-髂动脉延长 | IE-1612-180 | IE-1612-180 | 06938370193548 | 国械注准20213130979 | 265d331a-66be-11ec-bee9-0050568f9c84 |  | 腹主动脉 | 非招标范围内
外周血管支架类 | 腹主动脉 | 先健科技（深圳）有限公司 | 先健科技（深圳）有限公司 | c8d94b87-66ba-11ec-bee9-0050568f9c84 | 腹主动脉覆膜支架系统-髂动脉延长支架 | 国械注准20213130979 |  | 该产品由预装覆膜支架和输送器组成。覆膜支架包括腹主动脉分叉支架和髂动脉延长支架，由金属支架（镍钛合金）、覆膜（聚对苯二甲酸乙二醇酯）、缝合线（聚对苯二甲酸乙二醇酯）、支架连接处钢套（316LVM不锈钢）和显影点（钽）组成。腹主动脉分叉支架裸段和髂动脉延长支架近端有倒钩结构。输送系统用于实现覆膜支架在人体内的输送、控制和释放，主要由鞘管、鞘芯、手柄、推杆等零部件组成。环氧乙烷灭菌，一次性使用。货架有效期三年。 | 该产品用于肾下型腹主动脉瘤的腔内治疗：1）有合适的髂/股动脉入路；2）腹主动脉瘤近端瘤颈直径为17-32mm，长度≥10mm，且近端瘤颈成角≤75度；3）髂动脉锚定区直径范围8-22mm，长度≥15mm。 | 265d3d79-66be-11ec-bee9-0050568f9c84 | C02060800100001033770000087 | 02-血管介入治疗类材料 | 06-外周血管介入 | 08-腹主动脉延长支架 | 001-支架 | 00-不区分 | 001-髂动脉延长 | IE-1222-140 | IE-1222-140 | 06938370192237 | 国械注准20213130979 | 265d3d79-66be-11ec-bee9-0050568f9c84 |  | 腹主动脉 | 非招标范围内
外周血管支架类 | 腹主动脉 | 先健科技（深圳）有限公司 | 先健科技（深圳）有限公司 | c8d94b87-66ba-11ec-bee9-0050568f9c84 | 腹主动脉覆膜支架系统-髂动脉延长支架 | 国械注准20213130979 |  | 该产品由预装覆膜支架和输送器组成。覆膜支架包括腹主动脉分叉支架和髂动脉延长支架，由金属支架（镍钛合金）、覆膜（聚对苯二甲酸乙二醇酯）、缝合线（聚对苯二甲酸乙二醇酯）、支架连接处钢套（316LVM不锈钢）和显影点（钽）组成。腹主动脉分叉支架裸段和髂动脉延长支架近端有倒钩结构。输送系统用于实现覆膜支架在人体内的输送、控制和释放，主要由鞘管、鞘芯、手柄、推杆等零部件组成。环氧乙烷灭菌，一次性使用。货架有效期三年。 | 该产品用于肾下型腹主动脉瘤的腔内治疗：1）有合适的髂/股动脉入路；2）腹主动脉瘤近端瘤颈直径为17-32mm，长度≥10mm，且近端瘤颈成角≤75度；3）髂动脉锚定区直径范围8-22mm，长度≥15mm。 | 265d3f6d-66be-11ec-bee9-0050568f9c84 | C02060800100001033770000088 | 02-血管介入治疗类材料 | 06-外周血管介入 | 08-腹主动脉延长支架 | 001-支架 | 00-不区分 | 001-髂动脉延长 | IE-1226-040 | IE-1226-040 | 06938370193609 | 国械注准20213130979 | 265d3f6d-66be-11ec-bee9-0050568f9c84 |  | 腹主动脉 | 非招标范围内
外周血管支架类 | 腹主动脉 | 先健科技（深圳）有限公司 | 先健科技（深圳）有限公司 | c8d94b87-66ba-11ec-bee9-0050568f9c84 | 腹主动脉覆膜支架系统-髂动脉延长支架 | 国械注准20213130979 |  | 该产品由预装覆膜支架和输送器组成。覆膜支架包括腹主动脉分叉支架和髂动脉延长支架，由金属支架（镍钛合金）、覆膜（聚对苯二甲酸乙二醇酯）、缝合线（聚对苯二甲酸乙二醇酯）、支架连接处钢套（316LVM不锈钢）和显影点（钽）组成。腹主动脉分叉支架裸段和髂动脉延长支架近端有倒钩结构。输送系统用于实现覆膜支架在人体内的输送、控制和释放，主要由鞘管、鞘芯、手柄、推杆等零部件组成。环氧乙烷灭菌，一次性使用。货架有效期三年。 | 该产品用于肾下型腹主动脉瘤的腔内治疗：1）有合适的髂/股动脉入路；2）腹主动脉瘤近端瘤颈直径为17-32mm，长度≥10mm，且近端瘤颈成角≤75度；3）髂动脉锚定区直径范围8-22mm，长度≥15mm。 | 265d4168-66be-11ec-bee9-0050568f9c84 | C02060800100001033770000089 | 02-血管介入治疗类材料 | 06-外周血管介入 | 08-腹主动脉延长支架 | 001-支架 | 00-不区分 | 001-髂动脉延长 | IE-1216-090 | IE-1216-090 | 06938370192039 | 国械注准20213130979 | 265d4168-66be-11ec-bee9-0050568f9c84 |  | 腹主动脉 | 非招标范围内
外周血管支架类 | 腹主动脉 | 先健科技（深圳）有限公司 | 先健科技（深圳）有限公司 | c8d94b87-66ba-11ec-bee9-0050568f9c84 | 腹主动脉覆膜支架系统-髂动脉延长支架 | 国械注准20213130979 |  | 该产品由预装覆膜支架和输送器组成。覆膜支架包括腹主动脉分叉支架和髂动脉延长支架，由金属支架（镍钛合金）、覆膜（聚对苯二甲酸乙二醇酯）、缝合线（聚对苯二甲酸乙二醇酯）、支架连接处钢套（316LVM不锈钢）和显影点（钽）组成。腹主动脉分叉支架裸段和髂动脉延长支架近端有倒钩结构。输送系统用于实现覆膜支架在人体内的输送、控制和释放，主要由鞘管、鞘芯、手柄、推杆等零部件组成。环氧乙烷灭菌，一次性使用。货架有效期三年。 | 该产品用于肾下型腹主动脉瘤的腔内治疗：1）有合适的髂/股动脉入路；2）腹主动脉瘤近端瘤颈直径为17-32mm，长度≥10mm，且近端瘤颈成角≤75度；3）髂动脉锚定区直径范围8-22mm，长度≥15mm。 | 265d4377-66be-11ec-bee9-0050568f9c84 | C02060800100001033770000090 | 02-血管介入治疗类材料 | 06-外周血管介入 | 08-腹主动脉延长支架 | 001-支架 | 00-不区分 | 001-髂动脉延长 | IE-1622-100 | IE-1622-100 | 06938370193296 | 国械注准20213130979 | 265d4377-66be-11ec-bee9-0050568f9c84 |  | 腹主动脉 | 非招标范围内
外周血管支架类 | 腹主动脉 | 先健科技（深圳）有限公司 | 先健科技（深圳）有限公司 | c8d94b87-66ba-11ec-bee9-0050568f9c84 | 腹主动脉覆膜支架系统-髂动脉延长支架 | 国械注准20213130979 |  | 该产品由预装覆膜支架和输送器组成。覆膜支架包括腹主动脉分叉支架和髂动脉延长支架，由金属支架（镍钛合金）、覆膜（聚对苯二甲酸乙二醇酯）、缝合线（聚对苯二甲酸乙二醇酯）、支架连接处钢套（316LVM不锈钢）和显影点（钽）组成。腹主动脉分叉支架裸段和髂动脉延长支架近端有倒钩结构。输送系统用于实现覆膜支架在人体内的输送、控制和释放，主要由鞘管、鞘芯、手柄、推杆等零部件组成。环氧乙烷灭菌，一次性使用。货架有效期三年。 | 该产品用于肾下型腹主动脉瘤的腔内治疗：1）有合适的髂/股动脉入路；2）腹主动脉瘤近端瘤颈直径为17-32mm，长度≥10mm，且近端瘤颈成角≤75度；3）髂动脉锚定区直径范围8-22mm，长度≥15mm。 | 265d4e5a-66be-11ec-bee9-0050568f9c84 | C02060800100001033770000091 | 02-血管介入治疗类材料 | 06-外周血管介入 | 08-腹主动脉延长支架 | 001-支架 | 00-不区分 | 001-髂动脉延长 | IE-1628-060 | IE-1628-060 | 06938370194033 | 国械注准20213130979 | 265d4e5a-66be-11ec-bee9-0050568f9c84 |  | 腹主动脉 | 非招标范围内
外周血管支架类 | 腹主动脉 | 先健科技（深圳）有限公司 | 先健科技（深圳）有限公司 | c8d94b87-66ba-11ec-bee9-0050568f9c84 | 腹主动脉覆膜支架系统-髂动脉延长支架 | 国械注准20213130979 |  | 该产品由预装覆膜支架和输送器组成。覆膜支架包括腹主动脉分叉支架和髂动脉延长支架，由金属支架（镍钛合金）、覆膜（聚对苯二甲酸乙二醇酯）、缝合线（聚对苯二甲酸乙二醇酯）、支架连接处钢套（316LVM不锈钢）和显影点（钽）组成。腹主动脉分叉支架裸段和髂动脉延长支架近端有倒钩结构。输送系统用于实现覆膜支架在人体内的输送、控制和释放，主要由鞘管、鞘芯、手柄、推杆等零部件组成。环氧乙烷灭菌，一次性使用。货架有效期三年。 | 该产品用于肾下型腹主动脉瘤的腔内治疗：1）有合适的髂/股动脉入路；2）腹主动脉瘤近端瘤颈直径为17-32mm，长度≥10mm，且近端瘤颈成角≤75度；3）髂动脉锚定区直径范围8-22mm，长度≥15mm。 | 265ee552-66be-11ec-bee9-0050568f9c84 | C02060800100001033770000092 | 02-血管介入治疗类材料 | 06-外周血管介入 | 08-腹主动脉延长支架 | 001-支架 | 00-不区分 | 001-髂动脉延长 | IE-1626-100 | IE-1626-100 | 06938370194101 | 国械注准20213130979 | 265ee552-66be-11ec-bee9-0050568f9c84 |  | 腹主动脉 | 非招标范围内
外周血管支架类 | 腹主动脉 | 先健科技（深圳）有限公司 | 先健科技（深圳）有限公司 | c8d94b87-66ba-11ec-bee9-0050568f9c84 | 腹主动脉覆膜支架系统-髂动脉延长支架 | 国械注准20213130979 |  | 该产品由预装覆膜支架和输送器组成。覆膜支架包括腹主动脉分叉支架和髂动脉延长支架，由金属支架（镍钛合金）、覆膜（聚对苯二甲酸乙二醇酯）、缝合线（聚对苯二甲酸乙二醇酯）、支架连接处钢套（316LVM不锈钢）和显影点（钽）组成。腹主动脉分叉支架裸段和髂动脉延长支架近端有倒钩结构。输送系统用于实现覆膜支架在人体内的输送、控制和释放，主要由鞘管、鞘芯、手柄、推杆等零部件组成。环氧乙烷灭菌，一次性使用。货架有效期三年。 | 该产品用于肾下型腹主动脉瘤的腔内治疗：1）有合适的髂/股动脉入路；2）腹主动脉瘤近端瘤颈直径为17-32mm，长度≥10mm，且近端瘤颈成角≤75度；3）髂动脉锚定区直径范围8-22mm，长度≥15mm。 | 2660d59b-66be-11ec-bee9-0050568f9c84 | C02060800100001033770000093 | 02-血管介入治疗类材料 | 06-外周血管介入 | 08-腹主动脉延长支架 | 001-支架 | 00-不区分 | 001-髂动脉延长 | IE-1420-140 | IE-1420-140 | 06938370192695 | 国械注准20213130979 | 2660d59b-66be-11ec-bee9-0050568f9c84 |  | 腹主动脉 | 非招标范围内
外周血管支架类 | 腹主动脉 | 先健科技（深圳）有限公司 | 先健科技（深圳）有限公司 | c8d94b87-66ba-11ec-bee9-0050568f9c84 | 腹主动脉覆膜支架系统-髂动脉延长支架 | 国械注准20213130979 |  | 该产品由预装覆膜支架和输送器组成。覆膜支架包括腹主动脉分叉支架和髂动脉延长支架，由金属支架（镍钛合金）、覆膜（聚对苯二甲酸乙二醇酯）、缝合线（聚对苯二甲酸乙二醇酯）、支架连接处钢套（316LVM不锈钢）和显影点（钽）组成。腹主动脉分叉支架裸段和髂动脉延长支架近端有倒钩结构。输送系统用于实现覆膜支架在人体内的输送、控制和释放，主要由鞘管、鞘芯、手柄、推杆等零部件组成。环氧乙烷灭菌，一次性使用。货架有效期三年。 | 该产品用于肾下型腹主动脉瘤的腔内治疗：1）有合适的髂/股动脉入路；2）腹主动脉瘤近端瘤颈直径为17-32mm，长度≥10mm，且近端瘤颈成角≤75度；3）髂动脉锚定区直径范围8-22mm，长度≥15mm。 | 266229a4-66be-11ec-bee9-0050568f9c84 | C02060800100001033770000094 | 02-血管介入治疗类材料 | 06-外周血管介入 | 08-腹主动脉延长支架 | 001-支架 | 00-不区分 | 001-髂动脉延长 | IE-1220-090 | IE-1220-090 | 06938370192053 | 国械注准20213130979 | 266229a4-66be-11ec-bee9-0050568f9c84 |  | 腹主动脉 | 非招标范围内
外周血管支架类 | 腹主动脉 | 先健科技（深圳）有限公司 | 先健科技（深圳）有限公司 | c8d94b87-66ba-11ec-bee9-0050568f9c84 | 腹主动脉覆膜支架系统-髂动脉延长支架 | 国械注准20213130979 |  | 该产品由预装覆膜支架和输送器组成。覆膜支架包括腹主动脉分叉支架和髂动脉延长支架，由金属支架（镍钛合金）、覆膜（聚对苯二甲酸乙二醇酯）、缝合线（聚对苯二甲酸乙二醇酯）、支架连接处钢套（316LVM不锈钢）和显影点（钽）组成。腹主动脉分叉支架裸段和髂动脉延长支架近端有倒钩结构。输送系统用于实现覆膜支架在人体内的输送、控制和释放，主要由鞘管、鞘芯、手柄、推杆等零部件组成。环氧乙烷灭菌，一次性使用。货架有效期三年。 | 该产品用于肾下型腹主动脉瘤的腔内治疗：1）有合适的髂/股动脉入路；2）腹主动脉瘤近端瘤颈直径为17-32mm，长度≥10mm，且近端瘤颈成角≤75度；3）髂动脉锚定区直径范围8-22mm，长度≥15mm。 | 2662b1b8-66be-11ec-bee9-0050568f9c84 | C02060800100001033770000095 | 02-血管介入治疗类材料 | 06-外周血管介入 | 08-腹主动脉延长支架 | 001-支架 | 00-不区分 | 001-髂动脉延长 | IE-1622-070 | IE-1622-070 | 06938370193081 | 国械注准20213130979 | 2662b1b8-66be-11ec-bee9-0050568f9c84 |  | 腹主动脉 | 非招标范围内
外周血管支架类 | 腹主动脉 | 先健科技（深圳）有限公司 | 先健科技（深圳）有限公司 | c8d94b87-66ba-11ec-bee9-0050568f9c84 | 腹主动脉覆膜支架系统-髂动脉延长支架 | 国械注准20213130979 |  | 该产品由预装覆膜支架和输送器组成。覆膜支架包括腹主动脉分叉支架和髂动脉延长支架，由金属支架（镍钛合金）、覆膜（聚对苯二甲酸乙二醇酯）、缝合线（聚对苯二甲酸乙二醇酯）、支架连接处钢套（316LVM不锈钢）和显影点（钽）组成。腹主动脉分叉支架裸段和髂动脉延长支架近端有倒钩结构。输送系统用于实现覆膜支架在人体内的输送、控制和释放，主要由鞘管、鞘芯、手柄、推杆等零部件组成。环氧乙烷灭菌，一次性使用。货架有效期三年。 | 该产品用于肾下型腹主动脉瘤的腔内治疗：1）有合适的髂/股动脉入路；2）腹主动脉瘤近端瘤颈直径为17-32mm，长度≥10mm，且近端瘤颈成角≤75度；3）髂动脉锚定区直径范围8-22mm，长度≥15mm。 | 2663b22d-66be-11ec-bee9-0050568f9c84 | C02060800100001033770000096 | 02-血管介入治疗类材料 | 06-外周血管介入 | 08-腹主动脉延长支架 | 001-支架 | 00-不区分 | 001-髂动脉延长 | IE-1418-060 | IE-1418-060 | 06938370192527 | 国械注准20213130979 | 2663b22d-66be-11ec-bee9-0050568f9c84 |  | 腹主动脉 | 非招标范围内
外周血管支架类 | 腹主动脉 | 先健科技（深圳）有限公司 | 先健科技（深圳）有限公司 | c8d94b87-66ba-11ec-bee9-0050568f9c84 | 腹主动脉覆膜支架系统-髂动脉延长支架 | 国械注准20213130979 |  | 该产品由预装覆膜支架和输送器组成。覆膜支架包括腹主动脉分叉支架和髂动脉延长支架，由金属支架（镍钛合金）、覆膜（聚对苯二甲酸乙二醇酯）、缝合线（聚对苯二甲酸乙二醇酯）、支架连接处钢套（316LVM不锈钢）和显影点（钽）组成。腹主动脉分叉支架裸段和髂动脉延长支架近端有倒钩结构。输送系统用于实现覆膜支架在人体内的输送、控制和释放，主要由鞘管、鞘芯、手柄、推杆等零部件组成。环氧乙烷灭菌，一次性使用。货架有效期三年。 | 该产品用于肾下型腹主动脉瘤的腔内治疗：1）有合适的髂/股动脉入路；2）腹主动脉瘤近端瘤颈直径为17-32mm，长度≥10mm，且近端瘤颈成角≤75度；3）髂动脉锚定区直径范围8-22mm，长度≥15mm。 | 26657750-66be-11ec-bee9-0050568f9c84 | C02060800100001033770000097 | 02-血管介入治疗类材料 | 06-外周血管介入 | 08-腹主动脉延长支架 | 001-支架 | 00-不区分 | 001-髂动脉延长 | IE-1218-090 | IE-1218-090 | 06938370192046 | 国械注准20213130979 | 26657750-66be-11ec-bee9-0050568f9c84 |  | 腹主动脉 | 非招标范围内
外周血管支架类 | 腹主动脉 | 先健科技（深圳）有限公司 | 先健科技（深圳）有限公司 | c8d94b87-66ba-11ec-bee9-0050568f9c84 | 腹主动脉覆膜支架系统-髂动脉延长支架 | 国械注准20213130979 |  | 该产品由预装覆膜支架和输送器组成。覆膜支架包括腹主动脉分叉支架和髂动脉延长支架，由金属支架（镍钛合金）、覆膜（聚对苯二甲酸乙二醇酯）、缝合线（聚对苯二甲酸乙二醇酯）、支架连接处钢套（316LVM不锈钢）和显影点（钽）组成。腹主动脉分叉支架裸段和髂动脉延长支架近端有倒钩结构。输送系统用于实现覆膜支架在人体内的输送、控制和释放，主要由鞘管、鞘芯、手柄、推杆等零部件组成。环氧乙烷灭菌，一次性使用。货架有效期三年。 | 该产品用于肾下型腹主动脉瘤的腔内治疗：1）有合适的髂/股动脉入路；2）腹主动脉瘤近端瘤颈直径为17-32mm，长度≥10mm，且近端瘤颈成角≤75度；3）髂动脉锚定区直径范围8-22mm，长度≥15mm。 | 2667e3b8-66be-11ec-bee9-0050568f9c84 | C02060800100001033770000098 | 02-血管介入治疗类材料 | 06-外周血管介入 | 08-腹主动脉延长支架 | 001-支架 | 00-不区分 | 001-髂动脉延长 | IE-1424-040 | IE-1424-040 | 06938370192473 | 国械注准20213130979 | 2667e3b8-66be-11ec-bee9-0050568f9c84 |  | 腹主动脉 | 非招标范围内
外周血管支架类 | 腹主动脉 | 先健科技（深圳）有限公司 | 先健科技（深圳）有限公司 | c8d94b87-66ba-11ec-bee9-0050568f9c84 | 腹主动脉覆膜支架系统-髂动脉延长支架 | 国械注准20213130979 |  | 该产品由预装覆膜支架和输送器组成。覆膜支架包括腹主动脉分叉支架和髂动脉延长支架，由金属支架（镍钛合金）、覆膜（聚对苯二甲酸乙二醇酯）、缝合线（聚对苯二甲酸乙二醇酯）、支架连接处钢套（316LVM不锈钢）和显影点（钽）组成。腹主动脉分叉支架裸段和髂动脉延长支架近端有倒钩结构。输送系统用于实现覆膜支架在人体内的输送、控制和释放，主要由鞘管、鞘芯、手柄、推杆等零部件组成。环氧乙烷灭菌，一次性使用。货架有效期三年。 | 该产品用于肾下型腹主动脉瘤的腔内治疗：1）有合适的髂/股动脉入路；2）腹主动脉瘤近端瘤颈直径为17-32mm，长度≥10mm，且近端瘤颈成角≤75度；3）髂动脉锚定区直径范围8-22mm，长度≥15mm。 | 2667e63f-66be-11ec-bee9-0050568f9c84 | C02060800100001033770000099 | 02-血管介入治疗类材料 | 06-外周血管介入 | 08-腹主动脉延长支架 | 001-支架 | 00-不区分 | 001-髂动脉延长 | IE-1426-100 | IE-1426-100 | 06938370193906 | 国械注准20213130979 | 2667e63f-66be-11ec-bee9-0050568f9c84 |  | 腹主动脉 | 非招标范围内
外周血管支架类 | 腹主动脉 | 先健科技（深圳）有限公司 | 先健科技（深圳）有限公司 | c8d94b87-66ba-11ec-bee9-0050568f9c84 | 腹主动脉覆膜支架系统-髂动脉延长支架 | 国械注准20213130979 |  | 该产品由预装覆膜支架和输送器组成。覆膜支架包括腹主动脉分叉支架和髂动脉延长支架，由金属支架（镍钛合金）、覆膜（聚对苯二甲酸乙二醇酯）、缝合线（聚对苯二甲酸乙二醇酯）、支架连接处钢套（316LVM不锈钢）和显影点（钽）组成。腹主动脉分叉支架裸段和髂动脉延长支架近端有倒钩结构。输送系统用于实现覆膜支架在人体内的输送、控制和释放，主要由鞘管、鞘芯、手柄、推杆等零部件组成。环氧乙烷灭菌，一次性使用。货架有效期三年。 | 该产品用于肾下型腹主动脉瘤的腔内治疗：1）有合适的髂/股动脉入路；2）腹主动脉瘤近端瘤颈直径为17-32mm，长度≥10mm，且近端瘤颈成角≤75度；3）髂动脉锚定区直径范围8-22mm，长度≥15mm。 | 2667e833-66be-11ec-bee9-0050568f9c84 | C02060800100001033770000100 | 02-血管介入治疗类材料 | 06-外周血管介入 | 08-腹主动脉延长支架 | 001-支架 | 00-不区分 | 001-髂动脉延长 | IE-1220-140 | IE-1220-140 | 06938370192220 | 国械注准20213130979 | 2667e833-66be-11ec-bee9-0050568f9c84 |  | 腹主动脉 | 非招标范围内
外周血管支架类 | 腹主动脉 | 先健科技（深圳）有限公司 | 先健科技（深圳）有限公司 | c8d94b87-66ba-11ec-bee9-0050568f9c84 | 腹主动脉覆膜支架系统-髂动脉延长支架 | 国械注准20213130979 |  | 该产品由预装覆膜支架和输送器组成。覆膜支架包括腹主动脉分叉支架和髂动脉延长支架，由金属支架（镍钛合金）、覆膜（聚对苯二甲酸乙二醇酯）、缝合线（聚对苯二甲酸乙二醇酯）、支架连接处钢套（316LVM不锈钢）和显影点（钽）组成。腹主动脉分叉支架裸段和髂动脉延长支架近端有倒钩结构。输送系统用于实现覆膜支架在人体内的输送、控制和释放，主要由鞘管、鞘芯、手柄、推杆等零部件组成。环氧乙烷灭菌，一次性使用。货架有效期三年。 | 该产品用于肾下型腹主动脉瘤的腔内治疗：1）有合适的髂/股动脉入路；2）腹主动脉瘤近端瘤颈直径为17-32mm，长度≥10mm，且近端瘤颈成角≤75度；3）髂动脉锚定区直径范围8-22mm，长度≥15mm。 | 2667ea13-66be-11ec-bee9-0050568f9c84 | C02060800100001033770000101 | 02-血管介入治疗类材料 | 06-外周血管介入 | 08-腹主动脉延长支架 | 001-支架 | 00-不区分 | 001-髂动脉延长 | IE-1212-180 | IE-1212-180 | 06938370192343 | 国械注准20213130979 | 2667ea13-66be-11ec-bee9-0050568f9c84 |  | 腹主动脉 | 非招标范围内
外周血管支架类 | 腹主动脉 | 先健科技（深圳）有限公司 | 先健科技（深圳）有限公司 | c8d94b87-66ba-11ec-bee9-0050568f9c84 | 腹主动脉覆膜支架系统-髂动脉延长支架 | 国械注准20213130979 |  | 该产品由预装覆膜支架和输送器组成。覆膜支架包括腹主动脉分叉支架和髂动脉延长支架，由金属支架（镍钛合金）、覆膜（聚对苯二甲酸乙二醇酯）、缝合线（聚对苯二甲酸乙二醇酯）、支架连接处钢套（316LVM不锈钢）和显影点（钽）组成。腹主动脉分叉支架裸段和髂动脉延长支架近端有倒钩结构。输送系统用于实现覆膜支架在人体内的输送、控制和释放，主要由鞘管、鞘芯、手柄、推杆等零部件组成。环氧乙烷灭菌，一次性使用。货架有效期三年。 | 该产品用于肾下型腹主动脉瘤的腔内治疗：1）有合适的髂/股动脉入路；2）腹主动脉瘤近端瘤颈直径为17-32mm，长度≥10mm，且近端瘤颈成角≤75度；3）髂动脉锚定区直径范围8-22mm，长度≥15mm。 | 2667ebe7-66be-11ec-bee9-0050568f9c84 | C02060800100001033770000102 | 02-血管介入治疗类材料 | 06-外周血管介入 | 08-腹主动脉延长支架 | 001-支架 | 00-不区分 | 001-髂动脉延长 | IE-1414-070 | IE-1414-070 | 06938370191117 | 国械注准20213130979 | 2667ebe7-66be-11ec-bee9-0050568f9c84 |  | 腹主动脉 | 非招标范围内
外周血管支架类 | 腹主动脉 | 先健科技（深圳）有限公司 | 先健科技（深圳）有限公司 | c8d94b87-66ba-11ec-bee9-0050568f9c84 | 腹主动脉覆膜支架系统-髂动脉延长支架 | 国械注准20213130979 |  | 该产品由预装覆膜支架和输送器组成。覆膜支架包括腹主动脉分叉支架和髂动脉延长支架，由金属支架（镍钛合金）、覆膜（聚对苯二甲酸乙二醇酯）、缝合线（聚对苯二甲酸乙二醇酯）、支架连接处钢套（316LVM不锈钢）和显影点（钽）组成。腹主动脉分叉支架裸段和髂动脉延长支架近端有倒钩结构。输送系统用于实现覆膜支架在人体内的输送、控制和释放，主要由鞘管、鞘芯、手柄、推杆等零部件组成。环氧乙烷灭菌，一次性使用。货架有效期三年。 | 该产品用于肾下型腹主动脉瘤的腔内治疗：1）有合适的髂/股动脉入路；2）腹主动脉瘤近端瘤颈直径为17-32mm，长度≥10mm，且近端瘤颈成角≤75度；3）髂动脉锚定区直径范围8-22mm，长度≥15mm。 | 2667edbf-66be-11ec-bee9-0050568f9c84 | C02060800100001033770000103 | 02-血管介入治疗类材料 | 06-外周血管介入 | 08-腹主动脉延长支架 | 001-支架 | 00-不区分 | 001-髂动脉延长 | IE-1618-160 | IE-1618-160 | 06938370191421 | 国械注准20213130979 | 2667edbf-66be-11ec-bee9-0050568f9c84 |  | 腹主动脉 | 非招标范围内
外周血管支架类 | 腹主动脉 | 先健科技（深圳）有限公司 | 先健科技（深圳）有限公司 | c8d94b87-66ba-11ec-bee9-0050568f9c84 | 腹主动脉覆膜支架系统-髂动脉延长支架 | 国械注准20213130979 |  | 该产品由预装覆膜支架和输送器组成。覆膜支架包括腹主动脉分叉支架和髂动脉延长支架，由金属支架（镍钛合金）、覆膜（聚对苯二甲酸乙二醇酯）、缝合线（聚对苯二甲酸乙二醇酯）、支架连接处钢套（316LVM不锈钢）和显影点（钽）组成。腹主动脉分叉支架裸段和髂动脉延长支架近端有倒钩结构。输送系统用于实现覆膜支架在人体内的输送、控制和释放，主要由鞘管、鞘芯、手柄、推杆等零部件组成。环氧乙烷灭菌，一次性使用。货架有效期三年。 | 该产品用于肾下型腹主动脉瘤的腔内治疗：1）有合适的髂/股动脉入路；2）腹主动脉瘤近端瘤颈直径为17-32mm，长度≥10mm，且近端瘤颈成角≤75度；3）髂动脉锚定区直径范围8-22mm，长度≥15mm。 | 2667f31f-66be-11ec-bee9-0050568f9c84 | C02060800100001033770000104 | 02-血管介入治疗类材料 | 06-外周血管介入 | 08-腹主动脉延长支架 | 001-支架 | 00-不区分 | 001-髂动脉延长 | IE-1616-180 | IE-1616-180 | 06938370193562 | 国械注准20213130979 | 2667f31f-66be-11ec-bee9-0050568f9c84 |  | 腹主动脉 | 非招标范围内
外周血管支架类 | 腹主动脉 | 先健科技（深圳）有限公司 | 先健科技（深圳）有限公司 | c8d94b87-66ba-11ec-bee9-0050568f9c84 | 腹主动脉覆膜支架系统-髂动脉延长支架 | 国械注准20213130979 |  | 该产品由预装覆膜支架和输送器组成。覆膜支架包括腹主动脉分叉支架和髂动脉延长支架，由金属支架（镍钛合金）、覆膜（聚对苯二甲酸乙二醇酯）、缝合线（聚对苯二甲酸乙二醇酯）、支架连接处钢套（316LVM不锈钢）和显影点（钽）组成。腹主动脉分叉支架裸段和髂动脉延长支架近端有倒钩结构。输送系统用于实现覆膜支架在人体内的输送、控制和释放，主要由鞘管、鞘芯、手柄、推杆等零部件组成。环氧乙烷灭菌，一次性使用。货架有效期三年。 | 该产品用于肾下型腹主动脉瘤的腔内治疗：1）有合适的髂/股动脉入路；2）腹主动脉瘤近端瘤颈直径为17-32mm，长度≥10mm，且近端瘤颈成角≤75度；3）髂动脉锚定区直径范围8-22mm，长度≥15mm。 | 2667f633-66be-11ec-bee9-0050568f9c84 | C02060800100001033770000105 | 02-血管介入治疗类材料 | 06-外周血管介入 | 08-腹主动脉延长支架 | 001-支架 | 00-不区分 | 001-髂动脉延长 | IE-1626-090 | IE-1626-090 | 06938370194088 | 国械注准20213130979 | 2667f633-66be-11ec-bee9-0050568f9c84 |  | 腹主动脉 | 非招标范围内
外周血管支架类 | 腹主动脉 | 先健科技（深圳）有限公司 | 先健科技（深圳）有限公司 | c8d94b87-66ba-11ec-bee9-0050568f9c84 | 腹主动脉覆膜支架系统-髂动脉延长支架 | 国械注准20213130979 |  | 该产品由预装覆膜支架和输送器组成。覆膜支架包括腹主动脉分叉支架和髂动脉延长支架，由金属支架（镍钛合金）、覆膜（聚对苯二甲酸乙二醇酯）、缝合线（聚对苯二甲酸乙二醇酯）、支架连接处钢套（316LVM不锈钢）和显影点（钽）组成。腹主动脉分叉支架裸段和髂动脉延长支架近端有倒钩结构。输送系统用于实现覆膜支架在人体内的输送、控制和释放，主要由鞘管、鞘芯、手柄、推杆等零部件组成。环氧乙烷灭菌，一次性使用。货架有效期三年。 | 该产品用于肾下型腹主动脉瘤的腔内治疗：1）有合适的髂/股动脉入路；2）腹主动脉瘤近端瘤颈直径为17-32mm，长度≥10mm，且近端瘤颈成角≤75度；3）髂动脉锚定区直径范围8-22mm，长度≥15mm。 | 2667f815-66be-11ec-bee9-0050568f9c84 | C02060800100001033770000106 | 02-血管介入治疗类材料 | 06-外周血管介入 | 08-腹主动脉延长支架 | 001-支架 | 00-不区分 | 001-髂动脉延长 | IE-1228-070 | IE-1228-070 | 06938370193654 | 国械注准20213130979 | 2667f815-66be-11ec-bee9-0050568f9c84 |  | 腹主动脉 | 非招标范围内
外周血管支架类 | 腹主动脉 | 先健科技（深圳）有限公司 | 先健科技（深圳）有限公司 | c8d94b87-66ba-11ec-bee9-0050568f9c84 | 腹主动脉覆膜支架系统-髂动脉延长支架 | 国械注准20213130979 |  | 该产品由预装覆膜支架和输送器组成。覆膜支架包括腹主动脉分叉支架和髂动脉延长支架，由金属支架（镍钛合金）、覆膜（聚对苯二甲酸乙二醇酯）、缝合线（聚对苯二甲酸乙二醇酯）、支架连接处钢套（316LVM不锈钢）和显影点（钽）组成。腹主动脉分叉支架裸段和髂动脉延长支架近端有倒钩结构。输送系统用于实现覆膜支架在人体内的输送、控制和释放，主要由鞘管、鞘芯、手柄、推杆等零部件组成。环氧乙烷灭菌，一次性使用。货架有效期三年。 | 该产品用于肾下型腹主动脉瘤的腔内治疗：1）有合适的髂/股动脉入路；2）腹主动脉瘤近端瘤颈直径为17-32mm，长度≥10mm，且近端瘤颈成角≤75度；3）髂动脉锚定区直径范围8-22mm，长度≥15mm。 | 2667fa0a-66be-11ec-bee9-0050568f9c84 | C02060800100001033770000107 | 02-血管介入治疗类材料 | 06-外周血管介入 | 08-腹主动脉延长支架 | 001-支架 | 00-不区分 | 001-髂动脉延长 | IE-1610-120 | IE-1610-120 | 06938370193319 | 国械注准20213130979 | 2667fa0a-66be-11ec-bee9-0050568f9c84 |  | 腹主动脉 | 非招标范围内
外周血管支架类 | 腹主动脉 | 先健科技（深圳）有限公司 | 先健科技（深圳）有限公司 | c8d94b87-66ba-11ec-bee9-0050568f9c84 | 腹主动脉覆膜支架系统-髂动脉延长支架 | 国械注准20213130979 |  | 该产品由预装覆膜支架和输送器组成。覆膜支架包括腹主动脉分叉支架和髂动脉延长支架，由金属支架（镍钛合金）、覆膜（聚对苯二甲酸乙二醇酯）、缝合线（聚对苯二甲酸乙二醇酯）、支架连接处钢套（316LVM不锈钢）和显影点（钽）组成。腹主动脉分叉支架裸段和髂动脉延长支架近端有倒钩结构。输送系统用于实现覆膜支架在人体内的输送、控制和释放，主要由鞘管、鞘芯、手柄、推杆等零部件组成。环氧乙烷灭菌，一次性使用。货架有效期三年。 | 该产品用于肾下型腹主动脉瘤的腔内治疗：1）有合适的髂/股动脉入路；2）腹主动脉瘤近端瘤颈直径为17-32mm，长度≥10mm，且近端瘤颈成角≤75度；3）髂动脉锚定区直径范围8-22mm，长度≥15mm。 | 2667fbe1-66be-11ec-bee9-0050568f9c84 | C02060800100001033770000108 | 02-血管介入治疗类材料 | 06-外周血管介入 | 08-腹主动脉延长支架 | 001-支架 | 00-不区分 | 001-髂动脉延长 | IE-1624-140 | IE-1624-140 | 06938370193463 | 国械注准20213130979 | 2667fbe1-66be-11ec-bee9-0050568f9c84 |  | 腹主动脉 | 非招标范围内
外周血管支架类 | 腹主动脉 | 先健科技（深圳）有限公司 | 先健科技（深圳）有限公司 | c8d94b87-66ba-11ec-bee9-0050568f9c84 | 腹主动脉覆膜支架系统-髂动脉延长支架 | 国械注准20213130979 |  | 该产品由预装覆膜支架和输送器组成。覆膜支架包括腹主动脉分叉支架和髂动脉延长支架，由金属支架（镍钛合金）、覆膜（聚对苯二甲酸乙二醇酯）、缝合线（聚对苯二甲酸乙二醇酯）、支架连接处钢套（316LVM不锈钢）和显影点（钽）组成。腹主动脉分叉支架裸段和髂动脉延长支架近端有倒钩结构。输送系统用于实现覆膜支架在人体内的输送、控制和释放，主要由鞘管、鞘芯、手柄、推杆等零部件组成。环氧乙烷灭菌，一次性使用。货架有效期三年。 | 该产品用于肾下型腹主动脉瘤的腔内治疗：1）有合适的髂/股动脉入路；2）腹主动脉瘤近端瘤颈直径为17-32mm，长度≥10mm，且近端瘤颈成角≤75度；3）髂动脉锚定区直径范围8-22mm，长度≥15mm。 | 2667fd9d-66be-11ec-bee9-0050568f9c84 | C02060800100001033770000109 | 02-血管介入治疗类材料 | 06-外周血管介入 | 08-腹主动脉延长支架 | 001-支架 | 00-不区分 | 001-髂动脉延长 | IE-1418-180 | IE-1418-180 | 06938370192824 | 国械注准20213130979 | 2667fd9d-66be-11ec-bee9-0050568f9c84 |  | 腹主动脉 | 非招标范围内
外周血管支架类 | 腹主动脉 | 先健科技（深圳）有限公司 | 先健科技（深圳）有限公司 | c8d94b87-66ba-11ec-bee9-0050568f9c84 | 腹主动脉覆膜支架系统-髂动脉延长支架 | 国械注准20213130979 |  | 该产品由预装覆膜支架和输送器组成。覆膜支架包括腹主动脉分叉支架和髂动脉延长支架，由金属支架（镍钛合金）、覆膜（聚对苯二甲酸乙二醇酯）、缝合线（聚对苯二甲酸乙二醇酯）、支架连接处钢套（316LVM不锈钢）和显影点（钽）组成。腹主动脉分叉支架裸段和髂动脉延长支架近端有倒钩结构。输送系统用于实现覆膜支架在人体内的输送、控制和释放，主要由鞘管、鞘芯、手柄、推杆等零部件组成。环氧乙烷灭菌，一次性使用。货架有效期三年。 | 该产品用于肾下型腹主动脉瘤的腔内治疗：1）有合适的髂/股动脉入路；2）腹主动脉瘤近端瘤颈直径为17-32mm，长度≥10mm，且近端瘤颈成角≤75度；3）髂动脉锚定区直径范围8-22mm，长度≥15mm。 | 2667ff52-66be-11ec-bee9-0050568f9c84 | C02060800100001033770000110 | 02-血管介入治疗类材料 | 06-外周血管介入 | 08-腹主动脉延长支架 | 001-支架 | 00-不区分 | 001-髂动脉延长 | IE-1222-100 | IE-1222-100 | 06938370192121 | 国械注准20213130979 | 2667ff52-66be-11ec-bee9-0050568f9c84 |  | 腹主动脉 | 非招标范围内
外周血管支架类 | 腹主动脉 | 先健科技（深圳）有限公司 | 先健科技（深圳）有限公司 | c8d94b87-66ba-11ec-bee9-0050568f9c84 | 腹主动脉覆膜支架系统-髂动脉延长支架 | 国械注准20213130979 |  | 该产品由预装覆膜支架和输送器组成。覆膜支架包括腹主动脉分叉支架和髂动脉延长支架，由金属支架（镍钛合金）、覆膜（聚对苯二甲酸乙二醇酯）、缝合线（聚对苯二甲酸乙二醇酯）、支架连接处钢套（316LVM不锈钢）和显影点（钽）组成。腹主动脉分叉支架裸段和髂动脉延长支架近端有倒钩结构。输送系统用于实现覆膜支架在人体内的输送、控制和释放，主要由鞘管、鞘芯、手柄、推杆等零部件组成。环氧乙烷灭菌，一次性使用。货架有效期三年。 | 该产品用于肾下型腹主动脉瘤的腔内治疗：1）有合适的髂/股动脉入路；2）腹主动脉瘤近端瘤颈直径为17-32mm，长度≥10mm，且近端瘤颈成角≤75度；3）髂动脉锚定区直径范围8-22mm，长度≥15mm。 | 266800fa-66be-11ec-bee9-0050568f9c84 | C02060800100001033770000111 | 02-血管介入治疗类材料 | 06-外周血管介入 | 08-腹主动脉延长支架 | 001-支架 | 00-不区分 | 001-髂动脉延长 | IE-1222-160 | IE-1222-160 | 06938370192312 | 国械注准20213130979 | 266800fa-66be-11ec-bee9-0050568f9c84 |  | 腹主动脉 | 非招标范围内
外周血管支架类 | 腹主动脉 | 先健科技（深圳）有限公司 | 先健科技（深圳）有限公司 | c8d94b87-66ba-11ec-bee9-0050568f9c84 | 腹主动脉覆膜支架系统-髂动脉延长支架 | 国械注准20213130979 |  | 该产品由预装覆膜支架和输送器组成。覆膜支架包括腹主动脉分叉支架和髂动脉延长支架，由金属支架（镍钛合金）、覆膜（聚对苯二甲酸乙二醇酯）、缝合线（聚对苯二甲酸乙二醇酯）、支架连接处钢套（316LVM不锈钢）和显影点（钽）组成。腹主动脉分叉支架裸段和髂动脉延长支架近端有倒钩结构。输送系统用于实现覆膜支架在人体内的输送、控制和释放，主要由鞘管、鞘芯、手柄、推杆等零部件组成。环氧乙烷灭菌，一次性使用。货架有效期三年。 | 该产品用于肾下型腹主动脉瘤的腔内治疗：1）有合适的髂/股动脉入路；2）腹主动脉瘤近端瘤颈直径为17-32mm，长度≥10mm，且近端瘤颈成角≤75度；3）髂动脉锚定区直径范围8-22mm，长度≥15mm。 | 266802c3-66be-11ec-bee9-0050568f9c84 | C02060800100001033770000112 | 02-血管介入治疗类材料 | 06-外周血管介入 | 08-腹主动脉延长支架 | 001-支架 | 00-不区分 | 001-髂动脉延长 | IE-1424-140 | IE-1424-140 | 06938370192718 | 国械注准20213130979 | 266802c3-66be-11ec-bee9-0050568f9c84 |  | 腹主动脉 | 非招标范围内
外周血管支架类 | 腹主动脉 | 先健科技（深圳）有限公司 | 先健科技（深圳）有限公司 | c8d94b87-66ba-11ec-bee9-0050568f9c84 | 腹主动脉覆膜支架系统-髂动脉延长支架 | 国械注准20213130979 |  | 该产品由预装覆膜支架和输送器组成。覆膜支架包括腹主动脉分叉支架和髂动脉延长支架，由金属支架（镍钛合金）、覆膜（聚对苯二甲酸乙二醇酯）、缝合线（聚对苯二甲酸乙二醇酯）、支架连接处钢套（316LVM不锈钢）和显影点（钽）组成。腹主动脉分叉支架裸段和髂动脉延长支架近端有倒钩结构。输送系统用于实现覆膜支架在人体内的输送、控制和释放，主要由鞘管、鞘芯、手柄、推杆等零部件组成。环氧乙烷灭菌，一次性使用。货架有效期三年。 | 该产品用于肾下型腹主动脉瘤的腔内治疗：1）有合适的髂/股动脉入路；2）腹主动脉瘤近端瘤颈直径为17-32mm，长度≥10mm，且近端瘤颈成角≤75度；3）髂动脉锚定区直径范围8-22mm，长度≥15mm。 | 266804a0-66be-11ec-bee9-0050568f9c84 | C02060800100001033770000113 | 02-血管介入治疗类材料 | 06-外周血管介入 | 08-腹主动脉延长支架 | 001-支架 | 00-不区分 | 001-髂动脉延长 | IE-1226-080 | IE-1226-080 | 06938370193661 | 国械注准20213130979 | 266804a0-66be-11ec-bee9-0050568f9c84 |  | 腹主动脉 | 非招标范围内
外周血管支架类 | 腹主动脉 | 先健科技（深圳）有限公司 | 先健科技（深圳）有限公司 | c8d94b87-66ba-11ec-bee9-0050568f9c84 | 腹主动脉覆膜支架系统-髂动脉延长支架 | 国械注准20213130979 |  | 该产品由预装覆膜支架和输送器组成。覆膜支架包括腹主动脉分叉支架和髂动脉延长支架，由金属支架（镍钛合金）、覆膜（聚对苯二甲酸乙二醇酯）、缝合线（聚对苯二甲酸乙二醇酯）、支架连接处钢套（316LVM不锈钢）和显影点（钽）组成。腹主动脉分叉支架裸段和髂动脉延长支架近端有倒钩结构。输送系统用于实现覆膜支架在人体内的输送、控制和释放，主要由鞘管、鞘芯、手柄、推杆等零部件组成。环氧乙烷灭菌，一次性使用。货架有效期三年。 | 该产品用于肾下型腹主动脉瘤的腔内治疗：1）有合适的髂/股动脉入路；2）腹主动脉瘤近端瘤颈直径为17-32mm，长度≥10mm，且近端瘤颈成角≤75度；3）髂动脉锚定区直径范围8-22mm，长度≥15mm。 | 266806f3-66be-11ec-bee9-0050568f9c84 | C02060800100001033770000114 | 02-血管介入治疗类材料 | 06-外周血管介入 | 08-腹主动脉延长支架 | 001-支架 | 00-不区分 | 001-髂动脉延长 | IE-1618-070 | IE-1618-070 | 06938370193067 | 国械注准20213130979 | 266806f3-66be-11ec-bee9-0050568f9c84 |  | 腹主动脉 | 非招标范围内
外周血管支架类 | 腹主动脉 | 先健科技（深圳）有限公司 | 先健科技（深圳）有限公司 | c8d94b87-66ba-11ec-bee9-0050568f9c84 | 腹主动脉覆膜支架系统-髂动脉延长支架 | 国械注准20213130979 |  | 该产品由预装覆膜支架和输送器组成。覆膜支架包括腹主动脉分叉支架和髂动脉延长支架，由金属支架（镍钛合金）、覆膜（聚对苯二甲酸乙二醇酯）、缝合线（聚对苯二甲酸乙二醇酯）、支架连接处钢套（316LVM不锈钢）和显影点（钽）组成。腹主动脉分叉支架裸段和髂动脉延长支架近端有倒钩结构。输送系统用于实现覆膜支架在人体内的输送、控制和释放，主要由鞘管、鞘芯、手柄、推杆等零部件组成。环氧乙烷灭菌，一次性使用。货架有效期三年。 | 该产品用于肾下型腹主动脉瘤的腔内治疗：1）有合适的髂/股动脉入路；2）腹主动脉瘤近端瘤颈直径为17-32mm，长度≥10mm，且近端瘤颈成角≤75度；3）髂动脉锚定区直径范围8-22mm，长度≥15mm。 | 266808e1-66be-11ec-bee9-0050568f9c84 | C02060800100001033770000115 | 02-血管介入治疗类材料 | 06-外周血管介入 | 08-腹主动脉延长支架 | 001-支架 | 00-不区分 | 001-髂动脉延长 | IE-1614-140 | IE-1614-140 | 06938370193418 | 国械注准20213130979 | 266808e1-66be-11ec-bee9-0050568f9c84 |  | 腹主动脉 | 非招标范围内
外周血管支架类 | 腹主动脉 | 先健科技（深圳）有限公司 | 先健科技（深圳）有限公司 | c8d94b87-66ba-11ec-bee9-0050568f9c84 | 腹主动脉覆膜支架系统-髂动脉延长支架 | 国械注准20213130979 |  | 该产品由预装覆膜支架和输送器组成。覆膜支架包括腹主动脉分叉支架和髂动脉延长支架，由金属支架（镍钛合金）、覆膜（聚对苯二甲酸乙二醇酯）、缝合线（聚对苯二甲酸乙二醇酯）、支架连接处钢套（316LVM不锈钢）和显影点（钽）组成。腹主动脉分叉支架裸段和髂动脉延长支架近端有倒钩结构。输送系统用于实现覆膜支架在人体内的输送、控制和释放，主要由鞘管、鞘芯、手柄、推杆等零部件组成。环氧乙烷灭菌，一次性使用。货架有效期三年。 | 该产品用于肾下型腹主动脉瘤的腔内治疗：1）有合适的髂/股动脉入路；2）腹主动脉瘤近端瘤颈直径为17-32mm，长度≥10mm，且近端瘤颈成角≤75度；3）髂动脉锚定区直径范围8-22mm，长度≥15mm。 | 26680b53-66be-11ec-bee9-0050568f9c84 | C02060800100001033770000116 | 02-血管介入治疗类材料 | 06-外周血管介入 | 08-腹主动脉延长支架 | 001-支架 | 00-不区分 | 001-髂动脉延长 | IE-1420-090 | IE-1420-090 | 06938370192657 | 国械注准20213130979 | 26680b53-66be-11ec-bee9-0050568f9c84 |  | 腹主动脉 | 非招标范围内
外周血管支架类 | 腹主动脉 | 先健科技（深圳）有限公司 | 先健科技（深圳）有限公司 | c8d94b87-66ba-11ec-bee9-0050568f9c84 | 腹主动脉覆膜支架系统-髂动脉延长支架 | 国械注准20213130979 |  | 该产品由预装覆膜支架和输送器组成。覆膜支架包括腹主动脉分叉支架和髂动脉延长支架，由金属支架（镍钛合金）、覆膜（聚对苯二甲酸乙二醇酯）、缝合线（聚对苯二甲酸乙二醇酯）、支架连接处钢套（316LVM不锈钢）和显影点（钽）组成。腹主动脉分叉支架裸段和髂动脉延长支架近端有倒钩结构。输送系统用于实现覆膜支架在人体内的输送、控制和释放，主要由鞘管、鞘芯、手柄、推杆等零部件组成。环氧乙烷灭菌，一次性使用。货架有效期三年。 | 该产品用于肾下型腹主动脉瘤的腔内治疗：1）有合适的髂/股动脉入路；2）腹主动脉瘤近端瘤颈直径为17-32mm，长度≥10mm，且近端瘤颈成角≤75度；3）髂动脉锚定区直径范围8-22mm，长度≥15mm。 | 26680d08-66be-11ec-bee9-0050568f9c84 | C02060800100001033770000117 | 02-血管介入治疗类材料 | 06-外周血管介入 | 08-腹主动脉延长支架 | 001-支架 | 00-不区分 | 001-髂动脉延长 | IE-1410-060 | IE-1410-060 | 06938370192480 | 国械注准20213130979 | 26680d08-66be-11ec-bee9-0050568f9c84 |  | 腹主动脉 | 非招标范围内
外周血管支架类 | 腹主动脉 | 先健科技（深圳）有限公司 | 先健科技（深圳）有限公司 | c8d94b87-66ba-11ec-bee9-0050568f9c84 | 腹主动脉覆膜支架系统-髂动脉延长支架 | 国械注准20213130979 |  | 该产品由预装覆膜支架和输送器组成。覆膜支架包括腹主动脉分叉支架和髂动脉延长支架，由金属支架（镍钛合金）、覆膜（聚对苯二甲酸乙二醇酯）、缝合线（聚对苯二甲酸乙二醇酯）、支架连接处钢套（316LVM不锈钢）和显影点（钽）组成。腹主动脉分叉支架裸段和髂动脉延长支架近端有倒钩结构。输送系统用于实现覆膜支架在人体内的输送、控制和释放，主要由鞘管、鞘芯、手柄、推杆等零部件组成。环氧乙烷灭菌，一次性使用。货架有效期三年。 | 该产品用于肾下型腹主动脉瘤的腔内治疗：1）有合适的髂/股动脉入路；2）腹主动脉瘤近端瘤颈直径为17-32mm，长度≥10mm，且近端瘤颈成角≤75度；3）髂动脉锚定区直径范围8-22mm，长度≥15mm。 | 26680f1c-66be-11ec-bee9-0050568f9c84 | C02060800100001033770000118 | 02-血管介入治疗类材料 | 06-外周血管介入 | 08-腹主动脉延长支架 | 001-支架 | 00-不区分 | 001-髂动脉延长 | IE-1220-040 | IE-1220-040 | 06938370191780 | 国械注准20213130979 | 26680f1c-66be-11ec-bee9-0050568f9c84 |  | 腹主动脉 | 非招标范围内
外周血管支架类 | 腹主动脉 | 先健科技（深圳）有限公司 | 先健科技（深圳）有限公司 | c8d94b87-66ba-11ec-bee9-0050568f9c84 | 腹主动脉覆膜支架系统-髂动脉延长支架 | 国械注准20213130979 |  | 该产品由预装覆膜支架和输送器组成。覆膜支架包括腹主动脉分叉支架和髂动脉延长支架，由金属支架（镍钛合金）、覆膜（聚对苯二甲酸乙二醇酯）、缝合线（聚对苯二甲酸乙二醇酯）、支架连接处钢套（316LVM不锈钢）和显影点（钽）组成。腹主动脉分叉支架裸段和髂动脉延长支架近端有倒钩结构。输送系统用于实现覆膜支架在人体内的输送、控制和释放，主要由鞘管、鞘芯、手柄、推杆等零部件组成。环氧乙烷灭菌，一次性使用。货架有效期三年。 | 该产品用于肾下型腹主动脉瘤的腔内治疗：1）有合适的髂/股动脉入路；2）腹主动脉瘤近端瘤颈直径为17-32mm，长度≥10mm，且近端瘤颈成角≤75度；3）髂动脉锚定区直径范围8-22mm，长度≥15mm。 | 2668114a-66be-11ec-bee9-0050568f9c84 | C02060800100001033770000119 | 02-血管介入治疗类材料 | 06-外周血管介入 | 08-腹主动脉延长支架 | 001-支架 | 00-不区分 | 001-髂动脉延长 | IE-1214-090 | IE-1214-090 | 06938370192022 | 国械注准20213130979 | 2668114a-66be-11ec-bee9-0050568f9c84 |  | 腹主动脉 | 非招标范围内
外周血管支架类 | 腹主动脉 | 先健科技（深圳）有限公司 | 先健科技（深圳）有限公司 | c8d94b87-66ba-11ec-bee9-0050568f9c84 | 腹主动脉覆膜支架系统-髂动脉延长支架 | 国械注准20213130979 |  | 该产品由预装覆膜支架和输送器组成。覆膜支架包括腹主动脉分叉支架和髂动脉延长支架，由金属支架（镍钛合金）、覆膜（聚对苯二甲酸乙二醇酯）、缝合线（聚对苯二甲酸乙二醇酯）、支架连接处钢套（316LVM不锈钢）和显影点（钽）组成。腹主动脉分叉支架裸段和髂动脉延长支架近端有倒钩结构。输送系统用于实现覆膜支架在人体内的输送、控制和释放，主要由鞘管、鞘芯、手柄、推杆等零部件组成。环氧乙烷灭菌，一次性使用。货架有效期三年。 | 该产品用于肾下型腹主动脉瘤的腔内治疗：1）有合适的髂/股动脉入路；2）腹主动脉瘤近端瘤颈直径为17-32mm，长度≥10mm，且近端瘤颈成角≤75度；3）髂动脉锚定区直径范围8-22mm，长度≥15mm。 | 2668130f-66be-11ec-bee9-0050568f9c84 | C02060800100001033770000120 | 02-血管介入治疗类材料 | 06-外周血管介入 | 08-腹主动脉延长支架 | 001-支架 | 00-不区分 | 001-髂动脉延长 | IE-1224-120 | IE-1224-120 | 06938370192183 | 国械注准20213130979 | 2668130f-66be-11ec-bee9-0050568f9c84 |  | 腹主动脉 | 非招标范围内
外周血管支架类 | 腹主动脉 | 先健科技（深圳）有限公司 | 先健科技（深圳）有限公司 | c8d94b87-66ba-11ec-bee9-0050568f9c84 | 腹主动脉覆膜支架系统-髂动脉延长支架 | 国械注准20213130979 |  | 该产品由预装覆膜支架和输送器组成。覆膜支架包括腹主动脉分叉支架和髂动脉延长支架，由金属支架（镍钛合金）、覆膜（聚对苯二甲酸乙二醇酯）、缝合线（聚对苯二甲酸乙二醇酯）、支架连接处钢套（316LVM不锈钢）和显影点（钽）组成。腹主动脉分叉支架裸段和髂动脉延长支架近端有倒钩结构。输送系统用于实现覆膜支架在人体内的输送、控制和释放，主要由鞘管、鞘芯、手柄、推杆等零部件组成。环氧乙烷灭菌，一次性使用。货架有效期三年。 | 该产品用于肾下型腹主动脉瘤的腔内治疗：1）有合适的髂/股动脉入路；2）腹主动脉瘤近端瘤颈直径为17-32mm，长度≥10mm，且近端瘤颈成角≤75度；3）髂动脉锚定区直径范围8-22mm，长度≥15mm。 | 266814c8-66be-11ec-bee9-0050568f9c84 | C02060800100001033770000121 | 02-血管介入治疗类材料 | 06-外周血管介入 | 08-腹主动脉延长支架 | 001-支架 | 00-不区分 | 001-髂动脉延长 | IE-1622-060 | IE-1622-060 | 06938370193005 | 国械注准20213130979 | 266814c8-66be-11ec-bee9-0050568f9c84 |  | 腹主动脉 | 非招标范围内
外周血管支架类 | 腹主动脉 | 先健科技（深圳）有限公司 | 先健科技（深圳）有限公司 | c8d94b87-66ba-11ec-bee9-0050568f9c84 | 腹主动脉覆膜支架系统-髂动脉延长支架 | 国械注准20213130979 |  | 该产品由预装覆膜支架和输送器组成。覆膜支架包括腹主动脉分叉支架和髂动脉延长支架，由金属支架（镍钛合金）、覆膜（聚对苯二甲酸乙二醇酯）、缝合线（聚对苯二甲酸乙二醇酯）、支架连接处钢套（316LVM不锈钢）和显影点（钽）组成。腹主动脉分叉支架裸段和髂动脉延长支架近端有倒钩结构。输送系统用于实现覆膜支架在人体内的输送、控制和释放，主要由鞘管、鞘芯、手柄、推杆等零部件组成。环氧乙烷灭菌，一次性使用。货架有效期三年。 | 该产品用于肾下型腹主动脉瘤的腔内治疗：1）有合适的髂/股动脉入路；2）腹主动脉瘤近端瘤颈直径为17-32mm，长度≥10mm，且近端瘤颈成角≤75度；3）髂动脉锚定区直径范围8-22mm，长度≥15mm。 | 2669c6d6-66be-11ec-bee9-0050568f9c84 | C02060800100001033770000122 | 02-血管介入治疗类材料 | 06-外周血管介入 | 08-腹主动脉延长支架 | 001-支架 | 00-不区分 | 001-髂动脉延长 | IE-1420-100 | IE-1420-100 | 06938370191490 | 国械注准20213130979 | 2669c6d6-66be-11ec-bee9-0050568f9c84 |  | 腹主动脉 | 非招标范围内
外周血管支架类 | 腹主动脉 | 先健科技（深圳）有限公司 | 先健科技（深圳）有限公司 | c8d94b87-66ba-11ec-bee9-0050568f9c84 | 腹主动脉覆膜支架系统-髂动脉延长支架 | 国械注准20213130979 |  | 该产品由预装覆膜支架和输送器组成。覆膜支架包括腹主动脉分叉支架和髂动脉延长支架，由金属支架（镍钛合金）、覆膜（聚对苯二甲酸乙二醇酯）、缝合线（聚对苯二甲酸乙二醇酯）、支架连接处钢套（316LVM不锈钢）和显影点（钽）组成。腹主动脉分叉支架裸段和髂动脉延长支架近端有倒钩结构。输送系统用于实现覆膜支架在人体内的输送、控制和释放，主要由鞘管、鞘芯、手柄、推杆等零部件组成。环氧乙烷灭菌，一次性使用。货架有效期三年。 | 该产品用于肾下型腹主动脉瘤的腔内治疗：1）有合适的髂/股动脉入路；2）腹主动脉瘤近端瘤颈直径为17-32mm，长度≥10mm，且近端瘤颈成角≤75度；3）髂动脉锚定区直径范围8-22mm，长度≥15mm。 | 266abaf1-66be-11ec-bee9-0050568f9c84 | C02060800100001033770000123 | 02-血管介入治疗类材料 | 06-外周血管介入 | 08-腹主动脉延长支架 | 001-支架 | 00-不区分 | 001-髂动脉延长 | IE-1618-090 | IE-1618-090 | 06938370193210 | 国械注准20213130979 | 266abaf1-66be-11ec-bee9-0050568f9c84 |  | 腹主动脉 | 非招标范围内
外周血管支架类 | 腹主动脉 | 先健科技（深圳）有限公司 | 先健科技（深圳）有限公司 | c8d94b87-66ba-11ec-bee9-0050568f9c84 | 腹主动脉覆膜支架系统-髂动脉延长支架 | 国械注准20213130979 |  | 该产品由预装覆膜支架和输送器组成。覆膜支架包括腹主动脉分叉支架和髂动脉延长支架，由金属支架（镍钛合金）、覆膜（聚对苯二甲酸乙二醇酯）、缝合线（聚对苯二甲酸乙二醇酯）、支架连接处钢套（316LVM不锈钢）和显影点（钽）组成。腹主动脉分叉支架裸段和髂动脉延长支架近端有倒钩结构。输送系统用于实现覆膜支架在人体内的输送、控制和释放，主要由鞘管、鞘芯、手柄、推杆等零部件组成。环氧乙烷灭菌，一次性使用。货架有效期三年。 | 该产品用于肾下型腹主动脉瘤的腔内治疗：1）有合适的髂/股动脉入路；2）腹主动脉瘤近端瘤颈直径为17-32mm，长度≥10mm，且近端瘤颈成角≤75度；3）髂动脉锚定区直径范围8-22mm，长度≥15mm。 | 266ba4e3-66be-11ec-bee9-0050568f9c84 | C02060800100001033770000124 | 02-血管介入治疗类材料 | 06-外周血管介入 | 08-腹主动脉延长支架 | 001-支架 | 00-不区分 | 001-髂动脉延长 | IE-1212-070 | IE-1212-070 | 06938370191889 | 国械注准20213130979 | 266ba4e3-66be-11ec-bee9-0050568f9c84 |  | 腹主动脉 | 非招标范围内
外周血管支架类 | 腹主动脉 | 先健科技（深圳）有限公司 | 先健科技（深圳）有限公司 | c8d94b87-66ba-11ec-bee9-0050568f9c84 | 腹主动脉覆膜支架系统-髂动脉延长支架 | 国械注准20213130979 |  | 该产品由预装覆膜支架和输送器组成。覆膜支架包括腹主动脉分叉支架和髂动脉延长支架，由金属支架（镍钛合金）、覆膜（聚对苯二甲酸乙二醇酯）、缝合线（聚对苯二甲酸乙二醇酯）、支架连接处钢套（316LVM不锈钢）和显影点（钽）组成。腹主动脉分叉支架裸段和髂动脉延长支架近端有倒钩结构。输送系统用于实现覆膜支架在人体内的输送、控制和释放，主要由鞘管、鞘芯、手柄、推杆等零部件组成。环氧乙烷灭菌，一次性使用。货架有效期三年。 | 该产品用于肾下型腹主动脉瘤的腔内治疗：1）有合适的髂/股动脉入路；2）腹主动脉瘤近端瘤颈直径为17-32mm，长度≥10mm，且近端瘤颈成角≤75度；3）髂动脉锚定区直径范围8-22mm，长度≥15mm。 | 266dffc8-66be-11ec-bee9-0050568f9c84 | C02060800100001033770000125 | 02-血管介入治疗类材料 | 06-外周血管介入 | 08-腹主动脉延长支架 | 001-支架 | 00-不区分 | 001-髂动脉延长 | IE-1218-120 | IE-1218-120 | 06938370192152 | 国械注准20213130979 | 266dffc8-66be-11ec-bee9-0050568f9c84 |  | 腹主动脉 | 非招标范围内
外周血管支架类 | 腹主动脉 | 先健科技（深圳）有限公司 | 先健科技（深圳）有限公司 | c8d94b87-66ba-11ec-bee9-0050568f9c84 | 腹主动脉覆膜支架系统-髂动脉延长支架 | 国械注准20213130979 |  | 该产品由预装覆膜支架和输送器组成。覆膜支架包括腹主动脉分叉支架和髂动脉延长支架，由金属支架（镍钛合金）、覆膜（聚对苯二甲酸乙二醇酯）、缝合线（聚对苯二甲酸乙二醇酯）、支架连接处钢套（316LVM不锈钢）和显影点（钽）组成。腹主动脉分叉支架裸段和髂动脉延长支架近端有倒钩结构。输送系统用于实现覆膜支架在人体内的输送、控制和释放，主要由鞘管、鞘芯、手柄、推杆等零部件组成。环氧乙烷灭菌，一次性使用。货架有效期三年。 | 该产品用于肾下型腹主动脉瘤的腔内治疗：1）有合适的髂/股动脉入路；2）腹主动脉瘤近端瘤颈直径为17-32mm，长度≥10mm，且近端瘤颈成角≤75度；3）髂动脉锚定区直径范围8-22mm，长度≥15mm。 | 266f4088-66be-11ec-bee9-0050568f9c84 | C02060800100001033770000126 | 02-血管介入治疗类材料 | 06-外周血管介入 | 08-腹主动脉延长支架 | 001-支架 | 00-不区分 | 001-髂动脉延长 | IE-1214-160 | IE-1214-160 | 06938370192275 | 国械注准20213130979 | 266f4088-66be-11ec-bee9-0050568f9c84 |  | 腹主动脉 | 非招标范围内
外周血管支架类 | 腹主动脉 | 先健科技（深圳）有限公司 | 先健科技（深圳）有限公司 | c8d94b87-66ba-11ec-bee9-0050568f9c84 | 腹主动脉覆膜支架系统-髂动脉延长支架 | 国械注准20213130979 |  | 该产品由预装覆膜支架和输送器组成。覆膜支架包括腹主动脉分叉支架和髂动脉延长支架，由金属支架（镍钛合金）、覆膜（聚对苯二甲酸乙二醇酯）、缝合线（聚对苯二甲酸乙二醇酯）、支架连接处钢套（316LVM不锈钢）和显影点（钽）组成。腹主动脉分叉支架裸段和髂动脉延长支架近端有倒钩结构。输送系统用于实现覆膜支架在人体内的输送、控制和释放，主要由鞘管、鞘芯、手柄、推杆等零部件组成。环氧乙烷灭菌，一次性使用。货架有效期三年。 | 该产品用于肾下型腹主动脉瘤的腔内治疗：1）有合适的髂/股动脉入路；2）腹主动脉瘤近端瘤颈直径为17-32mm，长度≥10mm，且近端瘤颈成角≤75度；3）髂动脉锚定区直径范围8-22mm，长度≥15mm。 | 267096dc-66be-11ec-bee9-0050568f9c84 | C02060800100001033770000127 | 02-血管介入治疗类材料 | 06-外周血管介入 | 08-腹主动脉延长支架 | 001-支架 | 00-不区分 | 001-髂动脉延长 | IE-1214-040 | IE-1214-040 | 06938370191575 | 国械注准20213130979 | 267096dc-66be-11ec-bee9-0050568f9c84 |  | 腹主动脉 | 非招标范围内
外周血管支架类 | 腹主动脉 | 先健科技（深圳）有限公司 | 先健科技（深圳）有限公司 | c8d94b87-66ba-11ec-bee9-0050568f9c84 | 腹主动脉覆膜支架系统-髂动脉延长支架 | 国械注准20213130979 |  | 该产品由预装覆膜支架和输送器组成。覆膜支架包括腹主动脉分叉支架和髂动脉延长支架，由金属支架（镍钛合金）、覆膜（聚对苯二甲酸乙二醇酯）、缝合线（聚对苯二甲酸乙二醇酯）、支架连接处钢套（316LVM不锈钢）和显影点（钽）组成。腹主动脉分叉支架裸段和髂动脉延长支架近端有倒钩结构。输送系统用于实现覆膜支架在人体内的输送、控制和释放，主要由鞘管、鞘芯、手柄、推杆等零部件组成。环氧乙烷灭菌，一次性使用。货架有效期三年。 | 该产品用于肾下型腹主动脉瘤的腔内治疗：1）有合适的髂/股动脉入路；2）腹主动脉瘤近端瘤颈直径为17-32mm，长度≥10mm，且近端瘤颈成角≤75度；3）髂动脉锚定区直径范围8-22mm，长度≥15mm。 | 2672457f-66be-11ec-bee9-0050568f9c84 | C02060800100001033770000128 | 02-血管介入治疗类材料 | 06-外周血管介入 | 08-腹主动脉延长支架 | 001-支架 | 00-不区分 | 001-髂动脉延长 | IE-1422-100 | IE-1422-100 | 06938370191254 | 国械注准20213130979 | 2672457f-66be-11ec-bee9-0050568f9c84 |  | 腹主动脉 | 非招标范围内
外周血管支架类 | 腹主动脉 | 先健科技（深圳）有限公司 | 先健科技（深圳）有限公司 | c8d94b87-66ba-11ec-bee9-0050568f9c84 | 腹主动脉覆膜支架系统-髂动脉延长支架 | 国械注准20213130979 |  | 该产品由预装覆膜支架和输送器组成。覆膜支架包括腹主动脉分叉支架和髂动脉延长支架，由金属支架（镍钛合金）、覆膜（聚对苯二甲酸乙二醇酯）、缝合线（聚对苯二甲酸乙二醇酯）、支架连接处钢套（316LVM不锈钢）和显影点（钽）组成。腹主动脉分叉支架裸段和髂动脉延长支架近端有倒钩结构。输送系统用于实现覆膜支架在人体内的输送、控制和释放，主要由鞘管、鞘芯、手柄、推杆等零部件组成。环氧乙烷灭菌，一次性使用。货架有效期三年。 | 该产品用于肾下型腹主动脉瘤的腔内治疗：1）有合适的髂/股动脉入路；2）腹主动脉瘤近端瘤颈直径为17-32mm，长度≥10mm，且近端瘤颈成角≤75度；3）髂动脉锚定区直径范围8-22mm，长度≥15mm。 | 2673d383-66be-11ec-bee9-0050568f9c84 | C02060800100001033770000129 | 02-血管介入治疗类材料 | 06-外周血管介入 | 08-腹主动脉延长支架 | 001-支架 | 00-不区分 | 001-髂动脉延长 | IE-1424-100 | IE-1424-100 | 06938370191261 | 国械注准20213130979 | 2673d383-66be-11ec-bee9-0050568f9c84 |  | 腹主动脉 | 非招标范围内
外周血管支架类 | 腹主动脉 | 先健科技（深圳）有限公司 | 先健科技（深圳）有限公司 | c8d94b87-66ba-11ec-bee9-0050568f9c84 | 腹主动脉覆膜支架系统-髂动脉延长支架 | 国械注准20213130979 |  | 该产品由预装覆膜支架和输送器组成。覆膜支架包括腹主动脉分叉支架和髂动脉延长支架，由金属支架（镍钛合金）、覆膜（聚对苯二甲酸乙二醇酯）、缝合线（聚对苯二甲酸乙二醇酯）、支架连接处钢套（316LVM不锈钢）和显影点（钽）组成。腹主动脉分叉支架裸段和髂动脉延长支架近端有倒钩结构。输送系统用于实现覆膜支架在人体内的输送、控制和释放，主要由鞘管、鞘芯、手柄、推杆等零部件组成。环氧乙烷灭菌，一次性使用。货架有效期三年。 | 该产品用于肾下型腹主动脉瘤的腔内治疗：1）有合适的髂/股动脉入路；2）腹主动脉瘤近端瘤颈直径为17-32mm，长度≥10mm，且近端瘤颈成角≤75度；3）髂动脉锚定区直径范围8-22mm，长度≥15mm。 | 26752c39-66be-11ec-bee9-0050568f9c84 | C02060800100001033770000130 | 02-血管介入治疗类材料 | 06-外周血管介入 | 08-腹主动脉延长支架 | 001-支架 | 00-不区分 | 001-髂动脉延长 | IE-1216-160 | IE-1216-160 | 06938370192282 | 国械注准20213130979 | 26752c39-66be-11ec-bee9-0050568f9c84 |  | 腹主动脉 | 非招标范围内
外周血管支架类 | 腹主动脉 | 先健科技（深圳）有限公司 | 先健科技（深圳）有限公司 | c8d94b87-66ba-11ec-bee9-0050568f9c84 | 腹主动脉覆膜支架系统-髂动脉延长支架 | 国械注准20213130979 |  | 该产品由预装覆膜支架和输送器组成。覆膜支架包括腹主动脉分叉支架和髂动脉延长支架，由金属支架（镍钛合金）、覆膜（聚对苯二甲酸乙二醇酯）、缝合线（聚对苯二甲酸乙二醇酯）、支架连接处钢套（316LVM不锈钢）和显影点（钽）组成。腹主动脉分叉支架裸段和髂动脉延长支架近端有倒钩结构。输送系统用于实现覆膜支架在人体内的输送、控制和释放，主要由鞘管、鞘芯、手柄、推杆等零部件组成。环氧乙烷灭菌，一次性使用。货架有效期三年。 | 该产品用于肾下型腹主动脉瘤的腔内治疗：1）有合适的髂/股动脉入路；2）腹主动脉瘤近端瘤颈直径为17-32mm，长度≥10mm，且近端瘤颈成角≤75度；3）髂动脉锚定区直径范围8-22mm，长度≥15mm。 | 2675375a-66be-11ec-bee9-0050568f9c84 | C02060800100001033770000131 | 02-血管介入治疗类材料 | 06-外周血管介入 | 08-腹主动脉延长支架 | 001-支架 | 00-不区分 | 001-髂动脉延长 | IE-1622-140 | IE-1622-140 | 06938370193456 | 国械注准20213130979 | 2675375a-66be-11ec-bee9-0050568f9c84 |  | 腹主动脉 | 非招标范围内
外周血管支架类 | 腹主动脉 | 先健科技（深圳）有限公司 | 先健科技（深圳）有限公司 | c8d94b87-66ba-11ec-bee9-0050568f9c84 | 腹主动脉覆膜支架系统-髂动脉延长支架 | 国械注准20213130979 |  | 该产品由预装覆膜支架和输送器组成。覆膜支架包括腹主动脉分叉支架和髂动脉延长支架，由金属支架（镍钛合金）、覆膜（聚对苯二甲酸乙二醇酯）、缝合线（聚对苯二甲酸乙二醇酯）、支架连接处钢套（316LVM不锈钢）和显影点（钽）组成。腹主动脉分叉支架裸段和髂动脉延长支架近端有倒钩结构。输送系统用于实现覆膜支架在人体内的输送、控制和释放，主要由鞘管、鞘芯、手柄、推杆等零部件组成。环氧乙烷灭菌，一次性使用。货架有效期三年。 | 该产品用于肾下型腹主动脉瘤的腔内治疗：1）有合适的髂/股动脉入路；2）腹主动脉瘤近端瘤颈直径为17-32mm，长度≥10mm，且近端瘤颈成角≤75度；3）髂动脉锚定区直径范围8-22mm，长度≥15mm。 | 267539c0-66be-11ec-bee9-0050568f9c84 | C02060800100001033770000132 | 02-血管介入治疗类材料 | 06-外周血管介入 | 08-腹主动脉延长支架 | 001-支架 | 00-不区分 | 001-髂动脉延长 | IE-1214-060 | IE-1214-060 | 06938370191827 | 国械注准20213130979 | 267539c0-66be-11ec-bee9-0050568f9c84 |  | 腹主动脉 | 非招标范围内
外周血管支架类 | 腹主动脉 | 先健科技（深圳）有限公司 | 先健科技（深圳）有限公司 | c8d94b87-66ba-11ec-bee9-0050568f9c84 | 腹主动脉覆膜支架系统-髂动脉延长支架 | 国械注准20213130979 |  | 该产品由预装覆膜支架和输送器组成。覆膜支架包括腹主动脉分叉支架和髂动脉延长支架，由金属支架（镍钛合金）、覆膜（聚对苯二甲酸乙二醇酯）、缝合线（聚对苯二甲酸乙二醇酯）、支架连接处钢套（316LVM不锈钢）和显影点（钽）组成。腹主动脉分叉支架裸段和髂动脉延长支架近端有倒钩结构。输送系统用于实现覆膜支架在人体内的输送、控制和释放，主要由鞘管、鞘芯、手柄、推杆等零部件组成。环氧乙烷灭菌，一次性使用。货架有效期三年。 | 该产品用于肾下型腹主动脉瘤的腔内治疗：1）有合适的髂/股动脉入路；2）腹主动脉瘤近端瘤颈直径为17-32mm，长度≥10mm，且近端瘤颈成角≤75度；3）髂动脉锚定区直径范围8-22mm，长度≥15mm。 | 26753be3-66be-11ec-bee9-0050568f9c84 | C02060800100001033770000133 | 02-血管介入治疗类材料 | 06-外周血管介入 | 08-腹主动脉延长支架 | 001-支架 | 00-不区分 | 001-髂动脉延长 | IE-1416-160 | IE-1416-160 | 06938370192749 | 国械注准20213130979 | 26753be3-66be-11ec-bee9-0050568f9c84 |  | 腹主动脉 | 非招标范围内
外周血管支架类 | 腹主动脉 | 先健科技（深圳）有限公司 | 先健科技（深圳）有限公司 | c8d94b87-66ba-11ec-bee9-0050568f9c84 | 腹主动脉覆膜支架系统-髂动脉延长支架 | 国械注准20213130979 |  | 该产品由预装覆膜支架和输送器组成。覆膜支架包括腹主动脉分叉支架和髂动脉延长支架，由金属支架（镍钛合金）、覆膜（聚对苯二甲酸乙二醇酯）、缝合线（聚对苯二甲酸乙二醇酯）、支架连接处钢套（316LVM不锈钢）和显影点（钽）组成。腹主动脉分叉支架裸段和髂动脉延长支架近端有倒钩结构。输送系统用于实现覆膜支架在人体内的输送、控制和释放，主要由鞘管、鞘芯、手柄、推杆等零部件组成。环氧乙烷灭菌，一次性使用。货架有效期三年。 | 该产品用于肾下型腹主动脉瘤的腔内治疗：1）有合适的髂/股动脉入路；2）腹主动脉瘤近端瘤颈直径为17-32mm，长度≥10mm，且近端瘤颈成角≤75度；3）髂动脉锚定区直径范围8-22mm，长度≥15mm。 | 26753dc9-66be-11ec-bee9-0050568f9c84 | C02060800100001033770000134 | 02-血管介入治疗类材料 | 06-外周血管介入 | 08-腹主动脉延长支架 | 001-支架 | 00-不区分 | 001-髂动脉延长 | IE-1420-080 | IE-1420-080 | 06938370191537 | 国械注准20213130979 | 26753dc9-66be-11ec-bee9-0050568f9c84 |  | 腹主动脉 | 非招标范围内
外周血管支架类 | 腹主动脉 | 先健科技（深圳）有限公司 | 先健科技（深圳）有限公司 | c8d94b87-66ba-11ec-bee9-0050568f9c84 | 腹主动脉覆膜支架系统-髂动脉延长支架 | 国械注准20213130979 |  | 该产品由预装覆膜支架和输送器组成。覆膜支架包括腹主动脉分叉支架和髂动脉延长支架，由金属支架（镍钛合金）、覆膜（聚对苯二甲酸乙二醇酯）、缝合线（聚对苯二甲酸乙二醇酯）、支架连接处钢套（316LVM不锈钢）和显影点（钽）组成。腹主动脉分叉支架裸段和髂动脉延长支架近端有倒钩结构。输送系统用于实现覆膜支架在人体内的输送、控制和释放，主要由鞘管、鞘芯、手柄、推杆等零部件组成。环氧乙烷灭菌，一次性使用。货架有效期三年。 | 该产品用于肾下型腹主动脉瘤的腔内治疗：1）有合适的髂/股动脉入路；2）腹主动脉瘤近端瘤颈直径为17-32mm，长度≥10mm，且近端瘤颈成角≤75度；3）髂动脉锚定区直径范围8-22mm，长度≥15mm。 | 26753fd4-66be-11ec-bee9-0050568f9c84 | C02060800100001033770000135 | 02-血管介入治疗类材料 | 06-外周血管介入 | 08-腹主动脉延长支架 | 001-支架 | 00-不区分 | 001-髂动脉延长 | IE-1624-070 | IE-1624-070 | 06938370193098 | 国械注准20213130979 | 26753fd4-66be-11ec-bee9-0050568f9c84 |  | 腹主动脉 | 非招标范围内
外周血管支架类 | 腹主动脉 | 先健科技（深圳）有限公司 | 先健科技（深圳）有限公司 | c8d94b87-66ba-11ec-bee9-0050568f9c84 | 腹主动脉覆膜支架系统-髂动脉延长支架 | 国械注准20213130979 |  | 该产品由预装覆膜支架和输送器组成。覆膜支架包括腹主动脉分叉支架和髂动脉延长支架，由金属支架（镍钛合金）、覆膜（聚对苯二甲酸乙二醇酯）、缝合线（聚对苯二甲酸乙二醇酯）、支架连接处钢套（316LVM不锈钢）和显影点（钽）组成。腹主动脉分叉支架裸段和髂动脉延长支架近端有倒钩结构。输送系统用于实现覆膜支架在人体内的输送、控制和释放，主要由鞘管、鞘芯、手柄、推杆等零部件组成。环氧乙烷灭菌，一次性使用。货架有效期三年。 | 该产品用于肾下型腹主动脉瘤的腔内治疗：1）有合适的髂/股动脉入路；2）腹主动脉瘤近端瘤颈直径为17-32mm，长度≥10mm，且近端瘤颈成角≤75度；3）髂动脉锚定区直径范围8-22mm，长度≥15mm。 | 267541cb-66be-11ec-bee9-0050568f9c84 | C02060800100001033770000136 | 02-血管介入治疗类材料 | 06-外周血管介入 | 08-腹主动脉延长支架 | 001-支架 | 00-不区分 | 001-髂动脉延长 | IE-1416-040 | IE-1416-040 | 06938370192435 | 国械注准20213130979 | 267541cb-66be-11ec-bee9-0050568f9c84 |  | 腹主动脉 | 非招标范围内
外周血管支架类 | 腹主动脉 | 先健科技（深圳）有限公司 | 先健科技（深圳）有限公司 | c8d94b87-66ba-11ec-bee9-0050568f9c84 | 腹主动脉覆膜支架系统-髂动脉延长支架 | 国械注准20213130979 |  | 该产品由预装覆膜支架和输送器组成。覆膜支架包括腹主动脉分叉支架和髂动脉延长支架，由金属支架（镍钛合金）、覆膜（聚对苯二甲酸乙二醇酯）、缝合线（聚对苯二甲酸乙二醇酯）、支架连接处钢套（316LVM不锈钢）和显影点（钽）组成。腹主动脉分叉支架裸段和髂动脉延长支架近端有倒钩结构。输送系统用于实现覆膜支架在人体内的输送、控制和释放，主要由鞘管、鞘芯、手柄、推杆等零部件组成。环氧乙烷灭菌，一次性使用。货架有效期三年。 | 该产品用于肾下型腹主动脉瘤的腔内治疗：1）有合适的髂/股动脉入路；2）腹主动脉瘤近端瘤颈直径为17-32mm，长度≥10mm，且近端瘤颈成角≤75度；3）髂动脉锚定区直径范围8-22mm，长度≥15mm。 | 2676fe07-66be-11ec-bee9-0050568f9c84 | C02060800100001033770000137 | 02-血管介入治疗类材料 | 06-外周血管介入 | 08-腹主动脉延长支架 | 001-支架 | 00-不区分 | 001-髂动脉延长 | IE-1228-160 | IE-1228-160 | 06938370193777 | 国械注准20213130979 | 2676fe07-66be-11ec-bee9-0050568f9c84 |  | 腹主动脉 | 非招标范围内
外周血管支架类 | 腹主动脉 | 先健科技（深圳）有限公司 | 先健科技（深圳）有限公司 | c8d94b87-66ba-11ec-bee9-0050568f9c84 | 腹主动脉覆膜支架系统-髂动脉延长支架 | 国械注准20213130979 |  | 该产品由预装覆膜支架和输送器组成。覆膜支架包括腹主动脉分叉支架和髂动脉延长支架，由金属支架（镍钛合金）、覆膜（聚对苯二甲酸乙二醇酯）、缝合线（聚对苯二甲酸乙二醇酯）、支架连接处钢套（316LVM不锈钢）和显影点（钽）组成。腹主动脉分叉支架裸段和髂动脉延长支架近端有倒钩结构。输送系统用于实现覆膜支架在人体内的输送、控制和释放，主要由鞘管、鞘芯、手柄、推杆等零部件组成。环氧乙烷灭菌，一次性使用。货架有效期三年。 | 该产品用于肾下型腹主动脉瘤的腔内治疗：1）有合适的髂/股动脉入路；2）腹主动脉瘤近端瘤颈直径为17-32mm，长度≥10mm，且近端瘤颈成角≤75度；3）髂动脉锚定区直径范围8-22mm，长度≥15mm。 | 26795a26-66be-11ec-bee9-0050568f9c84 | C02060800100001033770000138 | 02-血管介入治疗类材料 | 06-外周血管介入 | 08-腹主动脉延长支架 | 001-支架 | 00-不区分 | 001-髂动脉延长 | IE-1624-100 | IE-1624-100 | 06938370193302 | 国械注准20213130979 | 26795a26-66be-11ec-bee9-0050568f9c84 |  | 腹主动脉 | 非招标范围内
外周血管支架类 | 腹主动脉 | 先健科技（深圳）有限公司 | 先健科技（深圳）有限公司 | c8d94b87-66ba-11ec-bee9-0050568f9c84 | 腹主动脉覆膜支架系统-髂动脉延长支架 | 国械注准20213130979 |  | 该产品由预装覆膜支架和输送器组成。覆膜支架包括腹主动脉分叉支架和髂动脉延长支架，由金属支架（镍钛合金）、覆膜（聚对苯二甲酸乙二醇酯）、缝合线（聚对苯二甲酸乙二醇酯）、支架连接处钢套（316LVM不锈钢）和显影点（钽）组成。腹主动脉分叉支架裸段和髂动脉延长支架近端有倒钩结构。输送系统用于实现覆膜支架在人体内的输送、控制和释放，主要由鞘管、鞘芯、手柄、推杆等零部件组成。环氧乙烷灭菌，一次性使用。货架有效期三年。 | 该产品用于肾下型腹主动脉瘤的腔内治疗：1）有合适的髂/股动脉入路；2）腹主动脉瘤近端瘤颈直径为17-32mm，长度≥10mm，且近端瘤颈成角≤75度；3）髂动脉锚定区直径范围8-22mm，长度≥15mm。 | 267b0e35-66be-11ec-bee9-0050568f9c84 | C02060800100001033770000139 | 02-血管介入治疗类材料 | 06-外周血管介入 | 08-腹主动脉延长支架 | 001-支架 | 00-不区分 | 001-髂动脉延长 | IE-1212-140 | IE-1212-140 | 06938370191506 | 国械注准20213130979 | 267b0e35-66be-11ec-bee9-0050568f9c84 |  | 腹主动脉 | 非招标范围内
外周血管支架类 | 腹主动脉 | 先健科技（深圳）有限公司 | 先健科技（深圳）有限公司 | c8d94b87-66ba-11ec-bee9-0050568f9c84 | 腹主动脉覆膜支架系统-髂动脉延长支架 | 国械注准20213130979 |  | 该产品由预装覆膜支架和输送器组成。覆膜支架包括腹主动脉分叉支架和髂动脉延长支架，由金属支架（镍钛合金）、覆膜（聚对苯二甲酸乙二醇酯）、缝合线（聚对苯二甲酸乙二醇酯）、支架连接处钢套（316LVM不锈钢）和显影点（钽）组成。腹主动脉分叉支架裸段和髂动脉延长支架近端有倒钩结构。输送系统用于实现覆膜支架在人体内的输送、控制和释放，主要由鞘管、鞘芯、手柄、推杆等零部件组成。环氧乙烷灭菌，一次性使用。货架有效期三年。 | 该产品用于肾下型腹主动脉瘤的腔内治疗：1）有合适的髂/股动脉入路；2）腹主动脉瘤近端瘤颈直径为17-32mm，长度≥10mm，且近端瘤颈成角≤75度；3）髂动脉锚定区直径范围8-22mm，长度≥15mm。 | 267b107b-66be-11ec-bee9-0050568f9c84 | C02060800100001033770000140 | 02-血管介入治疗类材料 | 06-外周血管介入 | 08-腹主动脉延长支架 | 001-支架 | 00-不区分 | 001-髂动脉延长 | IE-1224-080 | IE-1224-080 | 06938370191995 | 国械注准20213130979 | 267b107b-66be-11ec-bee9-0050568f9c84 |  | 腹主动脉 | 非招标范围内
外周血管支架类 | 腹主动脉 | 先健科技（深圳）有限公司 | 先健科技（深圳）有限公司 | c8d94b87-66ba-11ec-bee9-0050568f9c84 | 腹主动脉覆膜支架系统-髂动脉延长支架 | 国械注准20213130979 |  | 该产品由预装覆膜支架和输送器组成。覆膜支架包括腹主动脉分叉支架和髂动脉延长支架，由金属支架（镍钛合金）、覆膜（聚对苯二甲酸乙二醇酯）、缝合线（聚对苯二甲酸乙二醇酯）、支架连接处钢套（316LVM不锈钢）和显影点（钽）组成。腹主动脉分叉支架裸段和髂动脉延长支架近端有倒钩结构。输送系统用于实现覆膜支架在人体内的输送、控制和释放，主要由鞘管、鞘芯、手柄、推杆等零部件组成。环氧乙烷灭菌，一次性使用。货架有效期三年。 | 该产品用于肾下型腹主动脉瘤的腔内治疗：1）有合适的髂/股动脉入路；2）腹主动脉瘤近端瘤颈直径为17-32mm，长度≥10mm，且近端瘤颈成角≤75度；3）髂动脉锚定区直径范围8-22mm，长度≥15mm。 | 267b1277-66be-11ec-bee9-0050568f9c84 | C02060800100001033770000141 | 02-血管介入治疗类材料 | 06-外周血管介入 | 08-腹主动脉延长支架 | 001-支架 | 00-不区分 | 001-髂动脉延长 | IE-1616-140 | IE-1616-140 | 06938370193425 | 国械注准20213130979 | 267b1277-66be-11ec-bee9-0050568f9c84 |  | 腹主动脉 | 非招标范围内
外周血管支架类 | 腹主动脉 | 先健科技（深圳）有限公司 | 先健科技（深圳）有限公司 | c8d94b87-66ba-11ec-bee9-0050568f9c84 | 腹主动脉覆膜支架系统-髂动脉延长支架 | 国械注准20213130979 |  | 该产品由预装覆膜支架和输送器组成。覆膜支架包括腹主动脉分叉支架和髂动脉延长支架，由金属支架（镍钛合金）、覆膜（聚对苯二甲酸乙二醇酯）、缝合线（聚对苯二甲酸乙二醇酯）、支架连接处钢套（316LVM不锈钢）和显影点（钽）组成。腹主动脉分叉支架裸段和髂动脉延长支架近端有倒钩结构。输送系统用于实现覆膜支架在人体内的输送、控制和释放，主要由鞘管、鞘芯、手柄、推杆等零部件组成。环氧乙烷灭菌，一次性使用。货架有效期三年。 | 该产品用于肾下型腹主动脉瘤的腔内治疗：1）有合适的髂/股动脉入路；2）腹主动脉瘤近端瘤颈直径为17-32mm，长度≥10mm，且近端瘤颈成角≤75度；3）髂动脉锚定区直径范围8-22mm，长度≥15mm。 | 267b1472-66be-11ec-bee9-0050568f9c84 | C02060800100001033770000142 | 02-血管介入治疗类材料 | 06-外周血管介入 | 08-腹主动脉延长支架 | 001-支架 | 00-不区分 | 001-髂动脉延长 | IE-1420-160 | IE-1420-160 | 06938370192763 | 国械注准20213130979 | 267b1472-66be-11ec-bee9-0050568f9c84 |  | 腹主动脉 | 非招标范围内
外周血管支架类 | 腹主动脉 | 先健科技（深圳）有限公司 | 先健科技（深圳）有限公司 | c8d94b87-66ba-11ec-bee9-0050568f9c84 | 腹主动脉覆膜支架系统-髂动脉延长支架 | 国械注准20213130979 |  | 该产品由预装覆膜支架和输送器组成。覆膜支架包括腹主动脉分叉支架和髂动脉延长支架，由金属支架（镍钛合金）、覆膜（聚对苯二甲酸乙二醇酯）、缝合线（聚对苯二甲酸乙二醇酯）、支架连接处钢套（316LVM不锈钢）和显影点（钽）组成。腹主动脉分叉支架裸段和髂动脉延长支架近端有倒钩结构。输送系统用于实现覆膜支架在人体内的输送、控制和释放，主要由鞘管、鞘芯、手柄、推杆等零部件组成。环氧乙烷灭菌，一次性使用。货架有效期三年。 | 该产品用于肾下型腹主动脉瘤的腔内治疗：1）有合适的髂/股动脉入路；2）腹主动脉瘤近端瘤颈直径为17-32mm，长度≥10mm，且近端瘤颈成角≤75度；3）髂动脉锚定区直径范围8-22mm，长度≥15mm。 | 267b166b-66be-11ec-bee9-0050568f9c84 | C02060800100001033770000143 | 02-血管介入治疗类材料 | 06-外周血管介入 | 08-腹主动脉延长支架 | 001-支架 | 00-不区分 | 001-髂动脉延长 | IE-1616-040 | IE-1616-040 | 06938370192893 | 国械注准20213130979 | 267b166b-66be-11ec-bee9-0050568f9c84 |  | 腹主动脉 | 非招标范围内
外周血管支架类 | 腹主动脉 | 先健科技（深圳）有限公司 | 先健科技（深圳）有限公司 | c8d94b87-66ba-11ec-bee9-0050568f9c84 | 腹主动脉覆膜支架系统-髂动脉延长支架 | 国械注准20213130979 |  | 该产品由预装覆膜支架和输送器组成。覆膜支架包括腹主动脉分叉支架和髂动脉延长支架，由金属支架（镍钛合金）、覆膜（聚对苯二甲酸乙二醇酯）、缝合线（聚对苯二甲酸乙二醇酯）、支架连接处钢套（316LVM不锈钢）和显影点（钽）组成。腹主动脉分叉支架裸段和髂动脉延长支架近端有倒钩结构。输送系统用于实现覆膜支架在人体内的输送、控制和释放，主要由鞘管、鞘芯、手柄、推杆等零部件组成。环氧乙烷灭菌，一次性使用。货架有效期三年。 | 该产品用于肾下型腹主动脉瘤的腔内治疗：1）有合适的髂/股动脉入路；2）腹主动脉瘤近端瘤颈直径为17-32mm，长度≥10mm，且近端瘤颈成角≤75度；3）髂动脉锚定区直径范围8-22mm，长度≥15mm。 | 267b1850-66be-11ec-bee9-0050568f9c84 | C02060800100001033770000144 | 02-血管介入治疗类材料 | 06-外周血管介入 | 08-腹主动脉延长支架 | 001-支架 | 00-不区分 | 001-髂动脉延长 | IE-1426-040 | IE-1426-040 | 06938370193807 | 国械注准20213130979 | 267b1850-66be-11ec-bee9-0050568f9c84 |  | 腹主动脉 | 非招标范围内
外周血管支架类 | 腹主动脉 | 先健科技（深圳）有限公司 | 先健科技（深圳）有限公司 | c8d94b87-66ba-11ec-bee9-0050568f9c84 | 腹主动脉覆膜支架系统-髂动脉延长支架 | 国械注准20213130979 |  | 该产品由预装覆膜支架和输送器组成。覆膜支架包括腹主动脉分叉支架和髂动脉延长支架，由金属支架（镍钛合金）、覆膜（聚对苯二甲酸乙二醇酯）、缝合线（聚对苯二甲酸乙二醇酯）、支架连接处钢套（316LVM不锈钢）和显影点（钽）组成。腹主动脉分叉支架裸段和髂动脉延长支架近端有倒钩结构。输送系统用于实现覆膜支架在人体内的输送、控制和释放，主要由鞘管、鞘芯、手柄、推杆等零部件组成。环氧乙烷灭菌，一次性使用。货架有效期三年。 | 该产品用于肾下型腹主动脉瘤的腔内治疗：1）有合适的髂/股动脉入路；2）腹主动脉瘤近端瘤颈直径为17-32mm，长度≥10mm，且近端瘤颈成角≤75度；3）髂动脉锚定区直径范围8-22mm，长度≥15mm。 | 267b1b0b-66be-11ec-bee9-0050568f9c84 | C02060800100001033770000145 | 02-血管介入治疗类材料 | 06-外周血管介入 | 08-腹主动脉延长支架 | 001-支架 | 00-不区分 | 001-髂动脉延长 | IE-1618-060 | IE-1618-060 | 06938370192985 | 国械注准20213130979 | 267b1b0b-66be-11ec-bee9-0050568f9c84 |  | 腹主动脉 | 非招标范围内
外周血管支架类 | 腹主动脉 | 先健科技（深圳）有限公司 | 先健科技（深圳）有限公司 | c8d94b87-66ba-11ec-bee9-0050568f9c84 | 腹主动脉覆膜支架系统-髂动脉延长支架 | 国械注准20213130979 |  | 该产品由预装覆膜支架和输送器组成。覆膜支架包括腹主动脉分叉支架和髂动脉延长支架，由金属支架（镍钛合金）、覆膜（聚对苯二甲酸乙二醇酯）、缝合线（聚对苯二甲酸乙二醇酯）、支架连接处钢套（316LVM不锈钢）和显影点（钽）组成。腹主动脉分叉支架裸段和髂动脉延长支架近端有倒钩结构。输送系统用于实现覆膜支架在人体内的输送、控制和释放，主要由鞘管、鞘芯、手柄、推杆等零部件组成。环氧乙烷灭菌，一次性使用。货架有效期三年。 | 该产品用于肾下型腹主动脉瘤的腔内治疗：1）有合适的髂/股动脉入路；2）腹主动脉瘤近端瘤颈直径为17-32mm，长度≥10mm，且近端瘤颈成角≤75度；3）髂动脉锚定区直径范围8-22mm，长度≥15mm。 | 267b1d0e-66be-11ec-bee9-0050568f9c84 | C02060800100001033770000146 | 02-血管介入治疗类材料 | 06-外周血管介入 | 08-腹主动脉延长支架 | 001-支架 | 00-不区分 | 001-髂动脉延长 | IE-1412-090 | IE-1412-090 | 06938370191186 | 国械注准20213130979 | 267b1d0e-66be-11ec-bee9-0050568f9c84 |  | 腹主动脉 | 非招标范围内
外周血管支架类 | 腹主动脉 | 先健科技（深圳）有限公司 | 先健科技（深圳）有限公司 | c8d94b87-66ba-11ec-bee9-0050568f9c84 | 腹主动脉覆膜支架系统-髂动脉延长支架 | 国械注准20213130979 |  | 该产品由预装覆膜支架和输送器组成。覆膜支架包括腹主动脉分叉支架和髂动脉延长支架，由金属支架（镍钛合金）、覆膜（聚对苯二甲酸乙二醇酯）、缝合线（聚对苯二甲酸乙二醇酯）、支架连接处钢套（316LVM不锈钢）和显影点（钽）组成。腹主动脉分叉支架裸段和髂动脉延长支架近端有倒钩结构。输送系统用于实现覆膜支架在人体内的输送、控制和释放，主要由鞘管、鞘芯、手柄、推杆等零部件组成。环氧乙烷灭菌，一次性使用。货架有效期三年。 | 该产品用于肾下型腹主动脉瘤的腔内治疗：1）有合适的髂/股动脉入路；2）腹主动脉瘤近端瘤颈直径为17-32mm，长度≥10mm，且近端瘤颈成角≤75度；3）髂动脉锚定区直径范围8-22mm，长度≥15mm。 | 267b1f30-66be-11ec-bee9-0050568f9c84 | C02060800100001033770000147 | 02-血管介入治疗类材料 | 06-外周血管介入 | 08-腹主动脉延长支架 | 001-支架 | 00-不区分 | 001-髂动脉延长 | IE-1414-060 | IE-1414-060 | 06938370192503 | 国械注准20213130979 | 267b1f30-66be-11ec-bee9-0050568f9c84 |  | 腹主动脉 | 非招标范围内
外周血管支架类 | 腹主动脉 | 先健科技（深圳）有限公司 | 先健科技（深圳）有限公司 | c8d94b87-66ba-11ec-bee9-0050568f9c84 | 腹主动脉覆膜支架系统-髂动脉延长支架 | 国械注准20213130979 |  | 该产品由预装覆膜支架和输送器组成。覆膜支架包括腹主动脉分叉支架和髂动脉延长支架，由金属支架（镍钛合金）、覆膜（聚对苯二甲酸乙二醇酯）、缝合线（聚对苯二甲酸乙二醇酯）、支架连接处钢套（316LVM不锈钢）和显影点（钽）组成。腹主动脉分叉支架裸段和髂动脉延长支架近端有倒钩结构。输送系统用于实现覆膜支架在人体内的输送、控制和释放，主要由鞘管、鞘芯、手柄、推杆等零部件组成。环氧乙烷灭菌，一次性使用。货架有效期三年。 | 该产品用于肾下型腹主动脉瘤的腔内治疗：1）有合适的髂/股动脉入路；2）腹主动脉瘤近端瘤颈直径为17-32mm，长度≥10mm，且近端瘤颈成角≤75度；3）髂动脉锚定区直径范围8-22mm，长度≥15mm。 | 267b27f6-66be-11ec-bee9-0050568f9c84 | C02060800100001033770000148 | 02-血管介入治疗类材料 | 06-外周血管介入 | 08-腹主动脉延长支架 | 001-支架 | 00-不区分 | 001-髂动脉延长 | IE-1424-080 | IE-1424-080 | 06938370191179 | 国械注准20213130979 | 267b27f6-66be-11ec-bee9-0050568f9c84 |  | 腹主动脉 | 非招标范围内
外周血管支架类 | 腹主动脉 | 先健科技（深圳）有限公司 | 先健科技（深圳）有限公司 | c8d94b87-66ba-11ec-bee9-0050568f9c84 | 腹主动脉覆膜支架系统-髂动脉延长支架 | 国械注准20213130979 |  | 该产品由预装覆膜支架和输送器组成。覆膜支架包括腹主动脉分叉支架和髂动脉延长支架，由金属支架（镍钛合金）、覆膜（聚对苯二甲酸乙二醇酯）、缝合线（聚对苯二甲酸乙二醇酯）、支架连接处钢套（316LVM不锈钢）和显影点（钽）组成。腹主动脉分叉支架裸段和髂动脉延长支架近端有倒钩结构。输送系统用于实现覆膜支架在人体内的输送、控制和释放，主要由鞘管、鞘芯、手柄、推杆等零部件组成。环氧乙烷灭菌，一次性使用。货架有效期三年。 | 该产品用于肾下型腹主动脉瘤的腔内治疗：1）有合适的髂/股动脉入路；2）腹主动脉瘤近端瘤颈直径为17-32mm，长度≥10mm，且近端瘤颈成角≤75度；3）髂动脉锚定区直径范围8-22mm，长度≥15mm。 | 267b29f6-66be-11ec-bee9-0050568f9c84 | C02060800100001033770000149 | 02-血管介入治疗类材料 | 06-外周血管介入 | 08-腹主动脉延长支架 | 001-支架 | 00-不区分 | 001-髂动脉延长 | IE-1212-080 | IE-1212-080 | 06938370191049 | 国械注准20213130979 | 267b29f6-66be-11ec-bee9-0050568f9c84 |  | 腹主动脉 | 非招标范围内
外周血管支架类 | 腹主动脉 | 先健科技（深圳）有限公司 | 先健科技（深圳）有限公司 | c8d94b87-66ba-11ec-bee9-0050568f9c84 | 腹主动脉覆膜支架系统-髂动脉延长支架 | 国械注准20213130979 |  | 该产品由预装覆膜支架和输送器组成。覆膜支架包括腹主动脉分叉支架和髂动脉延长支架，由金属支架（镍钛合金）、覆膜（聚对苯二甲酸乙二醇酯）、缝合线（聚对苯二甲酸乙二醇酯）、支架连接处钢套（316LVM不锈钢）和显影点（钽）组成。腹主动脉分叉支架裸段和髂动脉延长支架近端有倒钩结构。输送系统用于实现覆膜支架在人体内的输送、控制和释放，主要由鞘管、鞘芯、手柄、推杆等零部件组成。环氧乙烷灭菌，一次性使用。货架有效期三年。 | 该产品用于肾下型腹主动脉瘤的腔内治疗：1）有合适的髂/股动脉入路；2）腹主动脉瘤近端瘤颈直径为17-32mm，长度≥10mm，且近端瘤颈成角≤75度；3）髂动脉锚定区直径范围8-22mm，长度≥15mm。 | 267b2c27-66be-11ec-bee9-0050568f9c84 | C02060800100001033770000150 | 02-血管介入治疗类材料 | 06-外周血管介入 | 08-腹主动脉延长支架 | 001-支架 | 00-不区分 | 001-髂动脉延长 | IE-1426-160 | IE-1426-160 | 06938370193968 | 国械注准20213130979 | 267b2c27-66be-11ec-bee9-0050568f9c84 |  | 腹主动脉 | 非招标范围内
外周血管支架类 | 腹主动脉 | 先健科技（深圳）有限公司 | 先健科技（深圳）有限公司 | c8d94b87-66ba-11ec-bee9-0050568f9c84 | 腹主动脉覆膜支架系统-髂动脉延长支架 | 国械注准20213130979 |  | 该产品由预装覆膜支架和输送器组成。覆膜支架包括腹主动脉分叉支架和髂动脉延长支架，由金属支架（镍钛合金）、覆膜（聚对苯二甲酸乙二醇酯）、缝合线（聚对苯二甲酸乙二醇酯）、支架连接处钢套（316LVM不锈钢）和显影点（钽）组成。腹主动脉分叉支架裸段和髂动脉延长支架近端有倒钩结构。输送系统用于实现覆膜支架在人体内的输送、控制和释放，主要由鞘管、鞘芯、手柄、推杆等零部件组成。环氧乙烷灭菌，一次性使用。货架有效期三年。 | 该产品用于肾下型腹主动脉瘤的腔内治疗：1）有合适的髂/股动脉入路；2）腹主动脉瘤近端瘤颈直径为17-32mm，长度≥10mm，且近端瘤颈成角≤75度；3）髂动脉锚定区直径范围8-22mm，长度≥15mm。 | 267b2e25-66be-11ec-bee9-0050568f9c84 | C02060800100001033770000151 | 02-血管介入治疗类材料 | 06-外周血管介入 | 08-腹主动脉延长支架 | 001-支架 | 00-不区分 | 001-髂动脉延长 | IE-1420-180 | IE-1420-180 | 06938370192831 | 国械注准20213130979 | 267b2e25-66be-11ec-bee9-0050568f9c84 |  | 腹主动脉 | 非招标范围内
外周血管支架类 | 腹主动脉 | 先健科技（深圳）有限公司 | 先健科技（深圳）有限公司 | c8d94b87-66ba-11ec-bee9-0050568f9c84 | 腹主动脉覆膜支架系统-髂动脉延长支架 | 国械注准20213130979 |  | 该产品由预装覆膜支架和输送器组成。覆膜支架包括腹主动脉分叉支架和髂动脉延长支架，由金属支架（镍钛合金）、覆膜（聚对苯二甲酸乙二醇酯）、缝合线（聚对苯二甲酸乙二醇酯）、支架连接处钢套（316LVM不锈钢）和显影点（钽）组成。腹主动脉分叉支架裸段和髂动脉延长支架近端有倒钩结构。输送系统用于实现覆膜支架在人体内的输送、控制和释放，主要由鞘管、鞘芯、手柄、推杆等零部件组成。环氧乙烷灭菌，一次性使用。货架有效期三年。 | 该产品用于肾下型腹主动脉瘤的腔内治疗：1）有合适的髂/股动脉入路；2）腹主动脉瘤近端瘤颈直径为17-32mm，长度≥10mm，且近端瘤颈成角≤75度；3）髂动脉锚定区直径范围8-22mm，长度≥15mm。 | 267b3004-66be-11ec-bee9-0050568f9c84 | C02060800100001033770000152 | 02-血管介入治疗类材料 | 06-外周血管介入 | 08-腹主动脉延长支架 | 001-支架 | 00-不区分 | 001-髂动脉延长 | IE-1226-140 | IE-1226-140 | 06938370193746 | 国械注准20213130979 | 267b3004-66be-11ec-bee9-0050568f9c84 |  | 腹主动脉 | 非招标范围内
外周血管支架类 | 腹主动脉 | 先健科技（深圳）有限公司 | 先健科技（深圳）有限公司 | c8d94b87-66ba-11ec-bee9-0050568f9c84 | 腹主动脉覆膜支架系统-髂动脉延长支架 | 国械注准20213130979 |  | 该产品由预装覆膜支架和输送器组成。覆膜支架包括腹主动脉分叉支架和髂动脉延长支架，由金属支架（镍钛合金）、覆膜（聚对苯二甲酸乙二醇酯）、缝合线（聚对苯二甲酸乙二醇酯）、支架连接处钢套（316LVM不锈钢）和显影点（钽）组成。腹主动脉分叉支架裸段和髂动脉延长支架近端有倒钩结构。输送系统用于实现覆膜支架在人体内的输送、控制和释放，主要由鞘管、鞘芯、手柄、推杆等零部件组成。环氧乙烷灭菌，一次性使用。货架有效期三年。 | 该产品用于肾下型腹主动脉瘤的腔内治疗：1）有合适的髂/股动脉入路；2）腹主动脉瘤近端瘤颈直径为17-32mm，长度≥10mm，且近端瘤颈成角≤75度；3）髂动脉锚定区直径范围8-22mm，长度≥15mm。 | 267b31fa-66be-11ec-bee9-0050568f9c84 | C02060800100001033770000153 | 02-血管介入治疗类材料 | 06-外周血管介入 | 08-腹主动脉延长支架 | 001-支架 | 00-不区分 | 001-髂动脉延长 | IE-1216-180 | IE-1216-180 | 06938370192367 | 国械注准20213130979 | 267b31fa-66be-11ec-bee9-0050568f9c84 |  | 腹主动脉 | 非招标范围内
外周血管支架类 | 腹主动脉 | 先健科技（深圳）有限公司 | 先健科技（深圳）有限公司 | c8d94b87-66ba-11ec-bee9-0050568f9c84 | 腹主动脉覆膜支架系统-髂动脉延长支架 | 国械注准20213130979 |  | 该产品由预装覆膜支架和输送器组成。覆膜支架包括腹主动脉分叉支架和髂动脉延长支架，由金属支架（镍钛合金）、覆膜（聚对苯二甲酸乙二醇酯）、缝合线（聚对苯二甲酸乙二醇酯）、支架连接处钢套（316LVM不锈钢）和显影点（钽）组成。腹主动脉分叉支架裸段和髂动脉延长支架近端有倒钩结构。输送系统用于实现覆膜支架在人体内的输送、控制和释放，主要由鞘管、鞘芯、手柄、推杆等零部件组成。环氧乙烷灭菌，一次性使用。货架有效期三年。 | 该产品用于肾下型腹主动脉瘤的腔内治疗：1）有合适的髂/股动脉入路；2）腹主动脉瘤近端瘤颈直径为17-32mm，长度≥10mm，且近端瘤颈成角≤75度；3）髂动脉锚定区直径范围8-22mm，长度≥15mm。 | 267b4422-66be-11ec-bee9-0050568f9c84 | C02060800100001033770000154 | 02-血管介入治疗类材料 | 06-外周血管介入 | 08-腹主动脉延长支架 | 001-支架 | 00-不区分 | 001-髂动脉延长 | IE-1610-100 | IE-1610-100 | 06938370193258 | 国械注准20213130979 | 267b4422-66be-11ec-bee9-0050568f9c84 |  | 腹主动脉 | 非招标范围内
外周血管支架类 | 腹主动脉 | 先健科技（深圳）有限公司 | 先健科技（深圳）有限公司 | c8d94b87-66ba-11ec-bee9-0050568f9c84 | 腹主动脉覆膜支架系统-髂动脉延长支架 | 国械注准20213130979 |  | 该产品由预装覆膜支架和输送器组成。覆膜支架包括腹主动脉分叉支架和髂动脉延长支架，由金属支架（镍钛合金）、覆膜（聚对苯二甲酸乙二醇酯）、缝合线（聚对苯二甲酸乙二醇酯）、支架连接处钢套（316LVM不锈钢）和显影点（钽）组成。腹主动脉分叉支架裸段和髂动脉延长支架近端有倒钩结构。输送系统用于实现覆膜支架在人体内的输送、控制和释放，主要由鞘管、鞘芯、手柄、推杆等零部件组成。环氧乙烷灭菌，一次性使用。货架有效期三年。 | 该产品用于肾下型腹主动脉瘤的腔内治疗：1）有合适的髂/股动脉入路；2）腹主动脉瘤近端瘤颈直径为17-32mm，长度≥10mm，且近端瘤颈成角≤75度；3）髂动脉锚定区直径范围8-22mm，长度≥15mm。 | 267b467c-66be-11ec-bee9-0050568f9c84 | C02060800100001033770000155 | 02-血管介入治疗类材料 | 06-外周血管介入 | 08-腹主动脉延长支架 | 001-支架 | 00-不区分 | 001-髂动脉延长 | IE-1422-060 | IE-1422-060 | 06938370192541 | 国械注准20213130979 | 267b467c-66be-11ec-bee9-0050568f9c84 |  | 腹主动脉 | 非招标范围内
外周血管支架类 | 腹主动脉 | 先健科技（深圳）有限公司 | 先健科技（深圳）有限公司 | c8d94b87-66ba-11ec-bee9-0050568f9c84 | 腹主动脉覆膜支架系统-髂动脉延长支架 | 国械注准20213130979 |  | 该产品由预装覆膜支架和输送器组成。覆膜支架包括腹主动脉分叉支架和髂动脉延长支架，由金属支架（镍钛合金）、覆膜（聚对苯二甲酸乙二醇酯）、缝合线（聚对苯二甲酸乙二醇酯）、支架连接处钢套（316LVM不锈钢）和显影点（钽）组成。腹主动脉分叉支架裸段和髂动脉延长支架近端有倒钩结构。输送系统用于实现覆膜支架在人体内的输送、控制和释放，主要由鞘管、鞘芯、手柄、推杆等零部件组成。环氧乙烷灭菌，一次性使用。货架有效期三年。 | 该产品用于肾下型腹主动脉瘤的腔内治疗：1）有合适的髂/股动脉入路；2）腹主动脉瘤近端瘤颈直径为17-32mm，长度≥10mm，且近端瘤颈成角≤75度；3）髂动脉锚定区直径范围8-22mm，长度≥15mm。 | 267b49d1-66be-11ec-bee9-0050568f9c84 | C02060800100001033770000156 | 02-血管介入治疗类材料 | 06-外周血管介入 | 08-腹主动脉延长支架 | 001-支架 | 00-不区分 | 001-髂动脉延长 | IE-1210-040 | IE-1210-040 | 06938370191520 | 国械注准20213130979 | 267b49d1-66be-11ec-bee9-0050568f9c84 |  | 腹主动脉 | 非招标范围内
外周血管支架类 | 腹主动脉 | 先健科技（深圳）有限公司 | 先健科技（深圳）有限公司 | c8d94b87-66ba-11ec-bee9-0050568f9c84 | 腹主动脉覆膜支架系统-髂动脉延长支架 | 国械注准20213130979 |  | 该产品由预装覆膜支架和输送器组成。覆膜支架包括腹主动脉分叉支架和髂动脉延长支架，由金属支架（镍钛合金）、覆膜（聚对苯二甲酸乙二醇酯）、缝合线（聚对苯二甲酸乙二醇酯）、支架连接处钢套（316LVM不锈钢）和显影点（钽）组成。腹主动脉分叉支架裸段和髂动脉延长支架近端有倒钩结构。输送系统用于实现覆膜支架在人体内的输送、控制和释放，主要由鞘管、鞘芯、手柄、推杆等零部件组成。环氧乙烷灭菌，一次性使用。货架有效期三年。 | 该产品用于肾下型腹主动脉瘤的腔内治疗：1）有合适的髂/股动脉入路；2）腹主动脉瘤近端瘤颈直径为17-32mm，长度≥10mm，且近端瘤颈成角≤75度；3）髂动脉锚定区直径范围8-22mm，长度≥15mm。 | 267b4bec-66be-11ec-bee9-0050568f9c84 | C02060800100001033770000157 | 02-血管介入治疗类材料 | 06-外周血管介入 | 08-腹主动脉延长支架 | 001-支架 | 00-不区分 | 001-髂动脉延长 | IE-1416-090 | IE-1416-090 | 06938370192633 | 国械注准20213130979 | 267b4bec-66be-11ec-bee9-0050568f9c84 |  | 腹主动脉 | 非招标范围内
外周血管支架类 | 腹主动脉 | 先健科技（深圳）有限公司 | 先健科技（深圳）有限公司 | c8d94b87-66ba-11ec-bee9-0050568f9c84 | 腹主动脉覆膜支架系统-髂动脉延长支架 | 国械注准20213130979 |  | 该产品由预装覆膜支架和输送器组成。覆膜支架包括腹主动脉分叉支架和髂动脉延长支架，由金属支架（镍钛合金）、覆膜（聚对苯二甲酸乙二醇酯）、缝合线（聚对苯二甲酸乙二醇酯）、支架连接处钢套（316LVM不锈钢）和显影点（钽）组成。腹主动脉分叉支架裸段和髂动脉延长支架近端有倒钩结构。输送系统用于实现覆膜支架在人体内的输送、控制和释放，主要由鞘管、鞘芯、手柄、推杆等零部件组成。环氧乙烷灭菌，一次性使用。货架有效期三年。 | 该产品用于肾下型腹主动脉瘤的腔内治疗：1）有合适的髂/股动脉入路；2）腹主动脉瘤近端瘤颈直径为17-32mm，长度≥10mm，且近端瘤颈成角≤75度；3）髂动脉锚定区直径范围8-22mm，长度≥15mm。 | 267b4df9-66be-11ec-bee9-0050568f9c84 | C02060800100001033770000158 | 02-血管介入治疗类材料 | 06-外周血管介入 | 08-腹主动脉延长支架 | 001-支架 | 00-不区分 | 001-髂动脉延长 | IE-1420-060 | IE-1420-060 | 06938370192534 | 国械注准20213130979 | 267b4df9-66be-11ec-bee9-0050568f9c84 |  | 腹主动脉 | 非招标范围内
外周血管支架类 | 腹主动脉 | 先健科技（深圳）有限公司 | 先健科技（深圳）有限公司 | c8d94b87-66ba-11ec-bee9-0050568f9c84 | 腹主动脉覆膜支架系统-髂动脉延长支架 | 国械注准20213130979 |  | 该产品由预装覆膜支架和输送器组成。覆膜支架包括腹主动脉分叉支架和髂动脉延长支架，由金属支架（镍钛合金）、覆膜（聚对苯二甲酸乙二醇酯）、缝合线（聚对苯二甲酸乙二醇酯）、支架连接处钢套（316LVM不锈钢）和显影点（钽）组成。腹主动脉分叉支架裸段和髂动脉延长支架近端有倒钩结构。输送系统用于实现覆膜支架在人体内的输送、控制和释放，主要由鞘管、鞘芯、手柄、推杆等零部件组成。环氧乙烷灭菌，一次性使用。货架有效期三年。 | 该产品用于肾下型腹主动脉瘤的腔内治疗：1）有合适的髂/股动脉入路；2）腹主动脉瘤近端瘤颈直径为17-32mm，长度≥10mm，且近端瘤颈成角≤75度；3）髂动脉锚定区直径范围8-22mm，长度≥15mm。 | 267b52c8-66be-11ec-bee9-0050568f9c84 | C02060800100001033770000159 | 02-血管介入治疗类材料 | 06-外周血管介入 | 08-腹主动脉延长支架 | 001-支架 | 00-不区分 | 001-髂动脉延长 | IE-1210-180 | IE-1210-180 | 06938370192336 | 国械注准20213130979 | 267b52c8-66be-11ec-bee9-0050568f9c84 |  | 腹主动脉 | 非招标范围内
外周血管支架类 | 腹主动脉 | 先健科技（深圳）有限公司 | 先健科技（深圳）有限公司 | c8d94b87-66ba-11ec-bee9-0050568f9c84 | 腹主动脉覆膜支架系统-髂动脉延长支架 | 国械注准20213130979 |  | 该产品由预装覆膜支架和输送器组成。覆膜支架包括腹主动脉分叉支架和髂动脉延长支架，由金属支架（镍钛合金）、覆膜（聚对苯二甲酸乙二醇酯）、缝合线（聚对苯二甲酸乙二醇酯）、支架连接处钢套（316LVM不锈钢）和显影点（钽）组成。腹主动脉分叉支架裸段和髂动脉延长支架近端有倒钩结构。输送系统用于实现覆膜支架在人体内的输送、控制和释放，主要由鞘管、鞘芯、手柄、推杆等零部件组成。环氧乙烷灭菌，一次性使用。货架有效期三年。 | 该产品用于肾下型腹主动脉瘤的腔内治疗：1）有合适的髂/股动脉入路；2）腹主动脉瘤近端瘤颈直径为17-32mm，长度≥10mm，且近端瘤颈成角≤75度；3）髂动脉锚定区直径范围8-22mm，长度≥15mm。 | 267b54f0-66be-11ec-bee9-0050568f9c84 | C02060800100001033770000160 | 02-血管介入治疗类材料 | 06-外周血管介入 | 08-腹主动脉延长支架 | 001-支架 | 00-不区分 | 001-髂动脉延长 | IE-1622-080 | IE-1622-080 | 06938370193159 | 国械注准20213130979 | 267b54f0-66be-11ec-bee9-0050568f9c84 |  | 腹主动脉 | 非招标范围内
外周血管支架类 | 腹主动脉 | 先健科技（深圳）有限公司 | 先健科技（深圳）有限公司 | c8d94b87-66ba-11ec-bee9-0050568f9c84 | 腹主动脉覆膜支架系统-髂动脉延长支架 | 国械注准20213130979 |  | 该产品由预装覆膜支架和输送器组成。覆膜支架包括腹主动脉分叉支架和髂动脉延长支架，由金属支架（镍钛合金）、覆膜（聚对苯二甲酸乙二醇酯）、缝合线（聚对苯二甲酸乙二醇酯）、支架连接处钢套（316LVM不锈钢）和显影点（钽）组成。腹主动脉分叉支架裸段和髂动脉延长支架近端有倒钩结构。输送系统用于实现覆膜支架在人体内的输送、控制和释放，主要由鞘管、鞘芯、手柄、推杆等零部件组成。环氧乙烷灭菌，一次性使用。货架有效期三年。 | 该产品用于肾下型腹主动脉瘤的腔内治疗：1）有合适的髂/股动脉入路；2）腹主动脉瘤近端瘤颈直径为17-32mm，长度≥10mm，且近端瘤颈成角≤75度；3）髂动脉锚定区直径范围8-22mm，长度≥15mm。 | 267b572b-66be-11ec-bee9-0050568f9c84 | C02060800100001033770000161 | 02-血管介入治疗类材料 | 06-外周血管介入 | 08-腹主动脉延长支架 | 001-支架 | 00-不区分 | 001-髂动脉延长 | IE-1412-080 | IE-1412-080 | 06938370191131 | 国械注准20213130979 | 267b572b-66be-11ec-bee9-0050568f9c84 |  | 腹主动脉 | 非招标范围内
外周血管支架类 | 腹主动脉 | 先健科技（深圳）有限公司 | 先健科技（深圳）有限公司 | c8d94b87-66ba-11ec-bee9-0050568f9c84 | 腹主动脉覆膜支架系统-髂动脉延长支架 | 国械注准20213130979 |  | 该产品由预装覆膜支架和输送器组成。覆膜支架包括腹主动脉分叉支架和髂动脉延长支架，由金属支架（镍钛合金）、覆膜（聚对苯二甲酸乙二醇酯）、缝合线（聚对苯二甲酸乙二醇酯）、支架连接处钢套（316LVM不锈钢）和显影点（钽）组成。腹主动脉分叉支架裸段和髂动脉延长支架近端有倒钩结构。输送系统用于实现覆膜支架在人体内的输送、控制和释放，主要由鞘管、鞘芯、手柄、推杆等零部件组成。环氧乙烷灭菌，一次性使用。货架有效期三年。 | 该产品用于肾下型腹主动脉瘤的腔内治疗：1）有合适的髂/股动脉入路；2）腹主动脉瘤近端瘤颈直径为17-32mm，长度≥10mm，且近端瘤颈成角≤75度；3）髂动脉锚定区直径范围8-22mm，长度≥15mm。 | 267b5916-66be-11ec-bee9-0050568f9c84 | C02060800100001033770000162 | 02-血管介入治疗类材料 | 06-外周血管介入 | 08-腹主动脉延长支架 | 001-支架 | 00-不区分 | 001-髂动脉延长 | IE-1226-090 | IE-1226-090 | 06938370193685 | 国械注准20213130979 | 267b5916-66be-11ec-bee9-0050568f9c84 |  | 腹主动脉 | 非招标范围内
外周血管支架类 | 腹主动脉 | 先健科技（深圳）有限公司 | 先健科技（深圳）有限公司 | c8d94b87-66ba-11ec-bee9-0050568f9c84 | 腹主动脉覆膜支架系统-髂动脉延长支架 | 国械注准20213130979 |  | 该产品由预装覆膜支架和输送器组成。覆膜支架包括腹主动脉分叉支架和髂动脉延长支架，由金属支架（镍钛合金）、覆膜（聚对苯二甲酸乙二醇酯）、缝合线（聚对苯二甲酸乙二醇酯）、支架连接处钢套（316LVM不锈钢）和显影点（钽）组成。腹主动脉分叉支架裸段和髂动脉延长支架近端有倒钩结构。输送系统用于实现覆膜支架在人体内的输送、控制和释放，主要由鞘管、鞘芯、手柄、推杆等零部件组成。环氧乙烷灭菌，一次性使用。货架有效期三年。 | 该产品用于肾下型腹主动脉瘤的腔内治疗：1）有合适的髂/股动脉入路；2）腹主动脉瘤近端瘤颈直径为17-32mm，长度≥10mm，且近端瘤颈成角≤75度；3）髂动脉锚定区直径范围8-22mm，长度≥15mm。 | 267b5b21-66be-11ec-bee9-0050568f9c84 | C02060800100001033770000163 | 02-血管介入治疗类材料 | 06-外周血管介入 | 08-腹主动脉延长支架 | 001-支架 | 00-不区分 | 001-髂动脉延长 | IE-1216-070 | IE-1216-070 | 06938370191902 | 国械注准20213130979 | 267b5b21-66be-11ec-bee9-0050568f9c84 |  | 腹主动脉 | 非招标范围内
外周血管支架类 | 腹主动脉 | 先健科技（深圳）有限公司 | 先健科技（深圳）有限公司 | c8d94b87-66ba-11ec-bee9-0050568f9c84 | 腹主动脉覆膜支架系统-髂动脉延长支架 | 国械注准20213130979 |  | 该产品由预装覆膜支架和输送器组成。覆膜支架包括腹主动脉分叉支架和髂动脉延长支架，由金属支架（镍钛合金）、覆膜（聚对苯二甲酸乙二醇酯）、缝合线（聚对苯二甲酸乙二醇酯）、支架连接处钢套（316LVM不锈钢）和显影点（钽）组成。腹主动脉分叉支架裸段和髂动脉延长支架近端有倒钩结构。输送系统用于实现覆膜支架在人体内的输送、控制和释放，主要由鞘管、鞘芯、手柄、推杆等零部件组成。环氧乙烷灭菌，一次性使用。货架有效期三年。 | 该产品用于肾下型腹主动脉瘤的腔内治疗：1）有合适的髂/股动脉入路；2）腹主动脉瘤近端瘤颈直径为17-32mm，长度≥10mm，且近端瘤颈成角≤75度；3）髂动脉锚定区直径范围8-22mm，长度≥15mm。 | 267b5ce2-66be-11ec-bee9-0050568f9c84 | C02060800100001033770000164 | 02-血管介入治疗类材料 | 06-外周血管介入 | 08-腹主动脉延长支架 | 001-支架 | 00-不区分 | 001-髂动脉延长 | IE-1626-140 | IE-1626-140 | 06938370194149 | 国械注准20213130979 | 267b5ce2-66be-11ec-bee9-0050568f9c84 |  | 腹主动脉 | 非招标范围内
外周血管支架类 | 腹主动脉 | 先健科技（深圳）有限公司 | 先健科技（深圳）有限公司 | c8d94b87-66ba-11ec-bee9-0050568f9c84 | 腹主动脉覆膜支架系统-髂动脉延长支架 | 国械注准20213130979 |  | 该产品由预装覆膜支架和输送器组成。覆膜支架包括腹主动脉分叉支架和髂动脉延长支架，由金属支架（镍钛合金）、覆膜（聚对苯二甲酸乙二醇酯）、缝合线（聚对苯二甲酸乙二醇酯）、支架连接处钢套（316LVM不锈钢）和显影点（钽）组成。腹主动脉分叉支架裸段和髂动脉延长支架近端有倒钩结构。输送系统用于实现覆膜支架在人体内的输送、控制和释放，主要由鞘管、鞘芯、手柄、推杆等零部件组成。环氧乙烷灭菌，一次性使用。货架有效期三年。 | 该产品用于肾下型腹主动脉瘤的腔内治疗：1）有合适的髂/股动脉入路；2）腹主动脉瘤近端瘤颈直径为17-32mm，长度≥10mm，且近端瘤颈成角≤75度；3）髂动脉锚定区直径范围8-22mm，长度≥15mm。 | 267b6253-66be-11ec-bee9-0050568f9c84 | C02060800100001033770000165 | 02-血管介入治疗类材料 | 06-外周血管介入 | 08-腹主动脉延长支架 | 001-支架 | 00-不区分 | 001-髂动脉延长 | IE-1426-080 | IE-1426-080 | 06938370193869 | 国械注准20213130979 | 267b6253-66be-11ec-bee9-0050568f9c84 |  | 腹主动脉 | 非招标范围内
外周血管支架类 | 腹主动脉 | 先健科技（深圳）有限公司 | 先健科技（深圳）有限公司 | c8d94b87-66ba-11ec-bee9-0050568f9c84 | 腹主动脉覆膜支架系统-髂动脉延长支架 | 国械注准20213130979 |  | 该产品由预装覆膜支架和输送器组成。覆膜支架包括腹主动脉分叉支架和髂动脉延长支架，由金属支架（镍钛合金）、覆膜（聚对苯二甲酸乙二醇酯）、缝合线（聚对苯二甲酸乙二醇酯）、支架连接处钢套（316LVM不锈钢）和显影点（钽）组成。腹主动脉分叉支架裸段和髂动脉延长支架近端有倒钩结构。输送系统用于实现覆膜支架在人体内的输送、控制和释放，主要由鞘管、鞘芯、手柄、推杆等零部件组成。环氧乙烷灭菌，一次性使用。货架有效期三年。 | 该产品用于肾下型腹主动脉瘤的腔内治疗：1）有合适的髂/股动脉入路；2）腹主动脉瘤近端瘤颈直径为17-32mm，长度≥10mm，且近端瘤颈成角≤75度；3）髂动脉锚定区直径范围8-22mm，长度≥15mm。 | 267b6462-66be-11ec-bee9-0050568f9c84 | C02060800100001033770000166 | 02-血管介入治疗类材料 | 06-外周血管介入 | 08-腹主动脉延长支架 | 001-支架 | 00-不区分 | 001-髂动脉延长 | IE-1414-140 | IE-1414-140 | 06938370191353 | 国械注准20213130979 | 267b6462-66be-11ec-bee9-0050568f9c84 |  | 腹主动脉 | 非招标范围内
外周血管支架类 | 腹主动脉 | 先健科技（深圳）有限公司 | 先健科技（深圳）有限公司 | c8d94b87-66ba-11ec-bee9-0050568f9c84 | 腹主动脉覆膜支架系统-髂动脉延长支架 | 国械注准20213130979 |  | 该产品由预装覆膜支架和输送器组成。覆膜支架包括腹主动脉分叉支架和髂动脉延长支架，由金属支架（镍钛合金）、覆膜（聚对苯二甲酸乙二醇酯）、缝合线（聚对苯二甲酸乙二醇酯）、支架连接处钢套（316LVM不锈钢）和显影点（钽）组成。腹主动脉分叉支架裸段和髂动脉延长支架近端有倒钩结构。输送系统用于实现覆膜支架在人体内的输送、控制和释放，主要由鞘管、鞘芯、手柄、推杆等零部件组成。环氧乙烷灭菌，一次性使用。货架有效期三年。 | 该产品用于肾下型腹主动脉瘤的腔内治疗：1）有合适的髂/股动脉入路；2）腹主动脉瘤近端瘤颈直径为17-32mm，长度≥10mm，且近端瘤颈成角≤75度；3）髂动脉锚定区直径范围8-22mm，长度≥15mm。 | 267b6821-66be-11ec-bee9-0050568f9c84 | C02060800100001033770000167 | 02-血管介入治疗类材料 | 06-外周血管介入 | 08-腹主动脉延长支架 | 001-支架 | 00-不区分 | 001-髂动脉延长 | IE-1216-040 | IE-1216-040 | 06938370191582 | 国械注准20213130979 | 267b6821-66be-11ec-bee9-0050568f9c84 |  | 腹主动脉 | 非招标范围内
外周血管支架类 | 腹主动脉 | 先健科技（深圳）有限公司 | 先健科技（深圳）有限公司 | c8d94b87-66ba-11ec-bee9-0050568f9c84 | 腹主动脉覆膜支架系统-髂动脉延长支架 | 国械注准20213130979 |  | 该产品由预装覆膜支架和输送器组成。覆膜支架包括腹主动脉分叉支架和髂动脉延长支架，由金属支架（镍钛合金）、覆膜（聚对苯二甲酸乙二醇酯）、缝合线（聚对苯二甲酸乙二醇酯）、支架连接处钢套（316LVM不锈钢）和显影点（钽）组成。腹主动脉分叉支架裸段和髂动脉延长支架近端有倒钩结构。输送系统用于实现覆膜支架在人体内的输送、控制和释放，主要由鞘管、鞘芯、手柄、推杆等零部件组成。环氧乙烷灭菌，一次性使用。货架有效期三年。 | 该产品用于肾下型腹主动脉瘤的腔内治疗：1）有合适的髂/股动脉入路；2）腹主动脉瘤近端瘤颈直径为17-32mm，长度≥10mm，且近端瘤颈成角≤75度；3）髂动脉锚定区直径范围8-22mm，长度≥15mm。 | 267b69f5-66be-11ec-bee9-0050568f9c84 | C02060800100001033770000168 | 02-血管介入治疗类材料 | 06-外周血管介入 | 08-腹主动脉延长支架 | 001-支架 | 00-不区分 | 001-髂动脉延长 | IE-1412-060 | IE-1412-060 | 06938370192497 | 国械注准20213130979 | 267b69f5-66be-11ec-bee9-0050568f9c84 |  | 腹主动脉 | 非招标范围内
外周血管支架类 | 腹主动脉 | 先健科技（深圳）有限公司 | 先健科技（深圳）有限公司 | c8d94b87-66ba-11ec-bee9-0050568f9c84 | 腹主动脉覆膜支架系统-髂动脉延长支架 | 国械注准20213130979 |  | 该产品由预装覆膜支架和输送器组成。覆膜支架包括腹主动脉分叉支架和髂动脉延长支架，由金属支架（镍钛合金）、覆膜（聚对苯二甲酸乙二醇酯）、缝合线（聚对苯二甲酸乙二醇酯）、支架连接处钢套（316LVM不锈钢）和显影点（钽）组成。腹主动脉分叉支架裸段和髂动脉延长支架近端有倒钩结构。输送系统用于实现覆膜支架在人体内的输送、控制和释放，主要由鞘管、鞘芯、手柄、推杆等零部件组成。环氧乙烷灭菌，一次性使用。货架有效期三年。 | 该产品用于肾下型腹主动脉瘤的腔内治疗：1）有合适的髂/股动脉入路；2）腹主动脉瘤近端瘤颈直径为17-32mm，长度≥10mm，且近端瘤颈成角≤75度；3）髂动脉锚定区直径范围8-22mm，长度≥15mm。 | 267b6be0-66be-11ec-bee9-0050568f9c84 | C02060800100001033770000169 | 02-血管介入治疗类材料 | 06-外周血管介入 | 08-腹主动脉延长支架 | 001-支架 | 00-不区分 | 001-髂动脉延长 | IE-1210-120 | IE-1210-120 | 06938370191476 | 国械注准20213130979 | 267b6be0-66be-11ec-bee9-0050568f9c84 |  | 腹主动脉 | 非招标范围内
外周血管支架类 | 腹主动脉 | 先健科技（深圳）有限公司 | 先健科技（深圳）有限公司 | c8d94b87-66ba-11ec-bee9-0050568f9c84 | 腹主动脉覆膜支架系统-髂动脉延长支架 | 国械注准20213130979 |  | 该产品由预装覆膜支架和输送器组成。覆膜支架包括腹主动脉分叉支架和髂动脉延长支架，由金属支架（镍钛合金）、覆膜（聚对苯二甲酸乙二醇酯）、缝合线（聚对苯二甲酸乙二醇酯）、支架连接处钢套（316LVM不锈钢）和显影点（钽）组成。腹主动脉分叉支架裸段和髂动脉延长支架近端有倒钩结构。输送系统用于实现覆膜支架在人体内的输送、控制和释放，主要由鞘管、鞘芯、手柄、推杆等零部件组成。环氧乙烷灭菌，一次性使用。货架有效期三年。 | 该产品用于肾下型腹主动脉瘤的腔内治疗：1）有合适的髂/股动脉入路；2）腹主动脉瘤近端瘤颈直径为17-32mm，长度≥10mm，且近端瘤颈成角≤75度；3）髂动脉锚定区直径范围8-22mm，长度≥15mm。 | 267b6d94-66be-11ec-bee9-0050568f9c84 | C02060800100001033770000170 | 02-血管介入治疗类材料 | 06-外周血管介入 | 08-腹主动脉延长支架 | 001-支架 | 00-不区分 | 001-髂动脉延长 | IE-1422-180 | IE-1422-180 | 06938370192848 | 国械注准20213130979 | 267b6d94-66be-11ec-bee9-0050568f9c84 |  | 腹主动脉 | 非招标范围内
外周血管支架类 | 腹主动脉 | 先健科技（深圳）有限公司 | 先健科技（深圳）有限公司 | c8d94b87-66ba-11ec-bee9-0050568f9c84 | 腹主动脉覆膜支架系统-髂动脉延长支架 | 国械注准20213130979 |  | 该产品由预装覆膜支架和输送器组成。覆膜支架包括腹主动脉分叉支架和髂动脉延长支架，由金属支架（镍钛合金）、覆膜（聚对苯二甲酸乙二醇酯）、缝合线（聚对苯二甲酸乙二醇酯）、支架连接处钢套（316LVM不锈钢）和显影点（钽）组成。腹主动脉分叉支架裸段和髂动脉延长支架近端有倒钩结构。输送系统用于实现覆膜支架在人体内的输送、控制和释放，主要由鞘管、鞘芯、手柄、推杆等零部件组成。环氧乙烷灭菌，一次性使用。货架有效期三年。 | 该产品用于肾下型腹主动脉瘤的腔内治疗：1）有合适的髂/股动脉入路；2）腹主动脉瘤近端瘤颈直径为17-32mm，长度≥10mm，且近端瘤颈成角≤75度；3）髂动脉锚定区直径范围8-22mm，长度≥15mm。 | 267b6f42-66be-11ec-bee9-0050568f9c84 | C02060800100001033770000171 | 02-血管介入治疗类材料 | 06-外周血管介入 | 08-腹主动脉延长支架 | 001-支架 | 00-不区分 | 001-髂动脉延长 | IE-1614-160 | IE-1614-160 | 06938370193494 | 国械注准20213130979 | 267b6f42-66be-11ec-bee9-0050568f9c84 |  | 腹主动脉 | 非招标范围内
外周血管支架类 | 腹主动脉 | 先健科技（深圳）有限公司 | 先健科技（深圳）有限公司 | c8d94b87-66ba-11ec-bee9-0050568f9c84 | 腹主动脉覆膜支架系统-髂动脉延长支架 | 国械注准20213130979 |  | 该产品由预装覆膜支架和输送器组成。覆膜支架包括腹主动脉分叉支架和髂动脉延长支架，由金属支架（镍钛合金）、覆膜（聚对苯二甲酸乙二醇酯）、缝合线（聚对苯二甲酸乙二醇酯）、支架连接处钢套（316LVM不锈钢）和显影点（钽）组成。腹主动脉分叉支架裸段和髂动脉延长支架近端有倒钩结构。输送系统用于实现覆膜支架在人体内的输送、控制和释放，主要由鞘管、鞘芯、手柄、推杆等零部件组成。环氧乙烷灭菌，一次性使用。货架有效期三年。 | 该产品用于肾下型腹主动脉瘤的腔内治疗：1）有合适的髂/股动脉入路；2）腹主动脉瘤近端瘤颈直径为17-32mm，长度≥10mm，且近端瘤颈成角≤75度；3）髂动脉锚定区直径范围8-22mm，长度≥15mm。 | 267b7148-66be-11ec-bee9-0050568f9c84 | C02060800100001033770000172 | 02-血管介入治疗类材料 | 06-外周血管介入 | 08-腹主动脉延长支架 | 001-支架 | 00-不区分 | 001-髂动脉延长 | IE-1428-090 | IE-1428-090 | 06938370193890 | 国械注准20213130979 | 267b7148-66be-11ec-bee9-0050568f9c84 |  | 腹主动脉 | 非招标范围内
外周血管支架类 | 腹主动脉 | 先健科技（深圳）有限公司 | 先健科技（深圳）有限公司 | c8d94b87-66ba-11ec-bee9-0050568f9c84 | 腹主动脉覆膜支架系统-髂动脉延长支架 | 国械注准20213130979 |  | 该产品由预装覆膜支架和输送器组成。覆膜支架包括腹主动脉分叉支架和髂动脉延长支架，由金属支架（镍钛合金）、覆膜（聚对苯二甲酸乙二醇酯）、缝合线（聚对苯二甲酸乙二醇酯）、支架连接处钢套（316LVM不锈钢）和显影点（钽）组成。腹主动脉分叉支架裸段和髂动脉延长支架近端有倒钩结构。输送系统用于实现覆膜支架在人体内的输送、控制和释放，主要由鞘管、鞘芯、手柄、推杆等零部件组成。环氧乙烷灭菌，一次性使用。货架有效期三年。 | 该产品用于肾下型腹主动脉瘤的腔内治疗：1）有合适的髂/股动脉入路；2）腹主动脉瘤近端瘤颈直径为17-32mm，长度≥10mm，且近端瘤颈成角≤75度；3）髂动脉锚定区直径范围8-22mm，长度≥15mm。 | 267b72f4-66be-11ec-bee9-0050568f9c84 | C02060800100001033770000173 | 02-血管介入治疗类材料 | 06-外周血管介入 | 08-腹主动脉延长支架 | 001-支架 | 00-不区分 | 001-髂动脉延长 | IE-1414-040 | IE-1414-040 | 06938370191094 | 国械注准20213130979 | 267b72f4-66be-11ec-bee9-0050568f9c84 |  | 腹主动脉 | 非招标范围内
外周血管支架类 | 腹主动脉 | 先健科技（深圳）有限公司 | 先健科技（深圳）有限公司 | c8d94b87-66ba-11ec-bee9-0050568f9c84 | 腹主动脉覆膜支架系统-髂动脉延长支架 | 国械注准20213130979 |  | 该产品由预装覆膜支架和输送器组成。覆膜支架包括腹主动脉分叉支架和髂动脉延长支架，由金属支架（镍钛合金）、覆膜（聚对苯二甲酸乙二醇酯）、缝合线（聚对苯二甲酸乙二醇酯）、支架连接处钢套（316LVM不锈钢）和显影点（钽）组成。腹主动脉分叉支架裸段和髂动脉延长支架近端有倒钩结构。输送系统用于实现覆膜支架在人体内的输送、控制和释放，主要由鞘管、鞘芯、手柄、推杆等零部件组成。环氧乙烷灭菌，一次性使用。货架有效期三年。 | 该产品用于肾下型腹主动脉瘤的腔内治疗：1）有合适的髂/股动脉入路；2）腹主动脉瘤近端瘤颈直径为17-32mm，长度≥10mm，且近端瘤颈成角≤75度；3）髂动脉锚定区直径范围8-22mm，长度≥15mm。 | 267b74c2-66be-11ec-bee9-0050568f9c84 | C02060800100001033770000174 | 02-血管介入治疗类材料 | 06-外周血管介入 | 08-腹主动脉延长支架 | 001-支架 | 00-不区分 | 001-髂动脉延长 | IE-1628-120 | IE-1628-120 | 06938370194132 | 国械注准20213130979 | 267b74c2-66be-11ec-bee9-0050568f9c84 |  | 腹主动脉 | 非招标范围内
外周血管支架类 | 腹主动脉 | 先健科技（深圳）有限公司 | 先健科技（深圳）有限公司 | c8d94b87-66ba-11ec-bee9-0050568f9c84 | 腹主动脉覆膜支架系统-髂动脉延长支架 | 国械注准20213130979 |  | 该产品由预装覆膜支架和输送器组成。覆膜支架包括腹主动脉分叉支架和髂动脉延长支架，由金属支架（镍钛合金）、覆膜（聚对苯二甲酸乙二醇酯）、缝合线（聚对苯二甲酸乙二醇酯）、支架连接处钢套（316LVM不锈钢）和显影点（钽）组成。腹主动脉分叉支架裸段和髂动脉延长支架近端有倒钩结构。输送系统用于实现覆膜支架在人体内的输送、控制和释放，主要由鞘管、鞘芯、手柄、推杆等零部件组成。环氧乙烷灭菌，一次性使用。货架有效期三年。 | 该产品用于肾下型腹主动脉瘤的腔内治疗：1）有合适的髂/股动脉入路；2）腹主动脉瘤近端瘤颈直径为17-32mm，长度≥10mm，且近端瘤颈成角≤75度；3）髂动脉锚定区直径范围8-22mm，长度≥15mm。 | 267b7668-66be-11ec-bee9-0050568f9c84 | C02060800100001033770000175 | 02-血管介入治疗类材料 | 06-外周血管介入 | 08-腹主动脉延长支架 | 001-支架 | 00-不区分 | 001-髂动脉延长 | IE-1628-100 | IE-1628-100 | 06938370194118 | 国械注准20213130979 | 267b7668-66be-11ec-bee9-0050568f9c84 |  | 腹主动脉 | 非招标范围内
外周血管支架类 | 腹主动脉 | 先健科技（深圳）有限公司 | 先健科技（深圳）有限公司 | c8d94b87-66ba-11ec-bee9-0050568f9c84 | 腹主动脉覆膜支架系统-髂动脉延长支架 | 国械注准20213130979 |  | 该产品由预装覆膜支架和输送器组成。覆膜支架包括腹主动脉分叉支架和髂动脉延长支架，由金属支架（镍钛合金）、覆膜（聚对苯二甲酸乙二醇酯）、缝合线（聚对苯二甲酸乙二醇酯）、支架连接处钢套（316LVM不锈钢）和显影点（钽）组成。腹主动脉分叉支架裸段和髂动脉延长支架近端有倒钩结构。输送系统用于实现覆膜支架在人体内的输送、控制和释放，主要由鞘管、鞘芯、手柄、推杆等零部件组成。环氧乙烷灭菌，一次性使用。货架有效期三年。 | 该产品用于肾下型腹主动脉瘤的腔内治疗：1）有合适的髂/股动脉入路；2）腹主动脉瘤近端瘤颈直径为17-32mm，长度≥10mm，且近端瘤颈成角≤75度；3）髂动脉锚定区直径范围8-22mm，长度≥15mm。 | 267b786e-66be-11ec-bee9-0050568f9c84 | C02060800100001033770000176 | 02-血管介入治疗类材料 | 06-外周血管介入 | 08-腹主动脉延长支架 | 001-支架 | 00-不区分 | 001-髂动脉延长 | IE-1418-080 | IE-1418-080 | 06938370191162 | 国械注准20213130979 | 267b786e-66be-11ec-bee9-0050568f9c84 |  | 腹主动脉 | 非招标范围内
外周血管支架类 | 腹主动脉 | 先健科技（深圳）有限公司 | 先健科技（深圳）有限公司 | c8d94b87-66ba-11ec-bee9-0050568f9c84 | 腹主动脉覆膜支架系统-髂动脉延长支架 | 国械注准20213130979 |  | 该产品由预装覆膜支架和输送器组成。覆膜支架包括腹主动脉分叉支架和髂动脉延长支架，由金属支架（镍钛合金）、覆膜（聚对苯二甲酸乙二醇酯）、缝合线（聚对苯二甲酸乙二醇酯）、支架连接处钢套（316LVM不锈钢）和显影点（钽）组成。腹主动脉分叉支架裸段和髂动脉延长支架近端有倒钩结构。输送系统用于实现覆膜支架在人体内的输送、控制和释放，主要由鞘管、鞘芯、手柄、推杆等零部件组成。环氧乙烷灭菌，一次性使用。货架有效期三年。 | 该产品用于肾下型腹主动脉瘤的腔内治疗：1）有合适的髂/股动脉入路；2）腹主动脉瘤近端瘤颈直径为17-32mm，长度≥10mm，且近端瘤颈成角≤75度；3）髂动脉锚定区直径范围8-22mm，长度≥15mm。 | 267b7a11-66be-11ec-bee9-0050568f9c84 | C02060800100001033770000177 | 02-血管介入治疗类材料 | 06-外周血管介入 | 08-腹主动脉延长支架 | 001-支架 | 00-不区分 | 001-髂动脉延长 | IE-1420-120 | IE-1420-120 | 06938370191544 | 国械注准20213130979 | 267b7a11-66be-11ec-bee9-0050568f9c84 |  | 腹主动脉 | 非招标范围内
外周血管支架类 | 腹主动脉 | 先健科技（深圳）有限公司 | 先健科技（深圳）有限公司 | c8d94b87-66ba-11ec-bee9-0050568f9c84 | 腹主动脉覆膜支架系统-髂动脉延长支架 | 国械注准20213130979 |  | 该产品由预装覆膜支架和输送器组成。覆膜支架包括腹主动脉分叉支架和髂动脉延长支架，由金属支架（镍钛合金）、覆膜（聚对苯二甲酸乙二醇酯）、缝合线（聚对苯二甲酸乙二醇酯）、支架连接处钢套（316LVM不锈钢）和显影点（钽）组成。腹主动脉分叉支架裸段和髂动脉延长支架近端有倒钩结构。输送系统用于实现覆膜支架在人体内的输送、控制和释放，主要由鞘管、鞘芯、手柄、推杆等零部件组成。环氧乙烷灭菌，一次性使用。货架有效期三年。 | 该产品用于肾下型腹主动脉瘤的腔内治疗：1）有合适的髂/股动脉入路；2）腹主动脉瘤近端瘤颈直径为17-32mm，长度≥10mm，且近端瘤颈成角≤75度；3）髂动脉锚定区直径范围8-22mm，长度≥15mm。 | 267b7be8-66be-11ec-bee9-0050568f9c84 | C02060800100001033770000178 | 02-血管介入治疗类材料 | 06-外周血管介入 | 08-腹主动脉延长支架 | 001-支架 | 00-不区分 | 001-髂动脉延长 | IE-1418-140 | IE-1418-140 | 06938370192688 | 国械注准20213130979 | 267b7be8-66be-11ec-bee9-0050568f9c84 |  | 腹主动脉 | 非招标范围内
外周血管支架类 | 腹主动脉 | 先健科技（深圳）有限公司 | 先健科技（深圳）有限公司 | c8d94b87-66ba-11ec-bee9-0050568f9c84 | 腹主动脉覆膜支架系统-髂动脉延长支架 | 国械注准20213130979 |  | 该产品由预装覆膜支架和输送器组成。覆膜支架包括腹主动脉分叉支架和髂动脉延长支架，由金属支架（镍钛合金）、覆膜（聚对苯二甲酸乙二醇酯）、缝合线（聚对苯二甲酸乙二醇酯）、支架连接处钢套（316LVM不锈钢）和显影点（钽）组成。腹主动脉分叉支架裸段和髂动脉延长支架近端有倒钩结构。输送系统用于实现覆膜支架在人体内的输送、控制和释放，主要由鞘管、鞘芯、手柄、推杆等零部件组成。环氧乙烷灭菌，一次性使用。货架有效期三年。 | 该产品用于肾下型腹主动脉瘤的腔内治疗：1）有合适的髂/股动脉入路；2）腹主动脉瘤近端瘤颈直径为17-32mm，长度≥10mm，且近端瘤颈成角≤75度；3）髂动脉锚定区直径范围8-22mm，长度≥15mm。 | 267b7d74-66be-11ec-bee9-0050568f9c84 | C02060800100001033770000179 | 02-血管介入治疗类材料 | 06-外周血管介入 | 08-腹主动脉延长支架 | 001-支架 | 00-不区分 | 001-髂动脉延长 | IE-1414-180 | IE-1414-180 | 06938370192800 | 国械注准20213130979 | 267b7d74-66be-11ec-bee9-0050568f9c84 |  | 腹主动脉 | 非招标范围内
外周血管支架类 | 腹主动脉 | 先健科技（深圳）有限公司 | 先健科技（深圳）有限公司 | c8d94b87-66ba-11ec-bee9-0050568f9c84 | 腹主动脉覆膜支架系统-髂动脉延长支架 | 国械注准20213130979 |  | 该产品由预装覆膜支架和输送器组成。覆膜支架包括腹主动脉分叉支架和髂动脉延长支架，由金属支架（镍钛合金）、覆膜（聚对苯二甲酸乙二醇酯）、缝合线（聚对苯二甲酸乙二醇酯）、支架连接处钢套（316LVM不锈钢）和显影点（钽）组成。腹主动脉分叉支架裸段和髂动脉延长支架近端有倒钩结构。输送系统用于实现覆膜支架在人体内的输送、控制和释放，主要由鞘管、鞘芯、手柄、推杆等零部件组成。环氧乙烷灭菌，一次性使用。货架有效期三年。 | 该产品用于肾下型腹主动脉瘤的腔内治疗：1）有合适的髂/股动脉入路；2）腹主动脉瘤近端瘤颈直径为17-32mm，长度≥10mm，且近端瘤颈成角≤75度；3）髂动脉锚定区直径范围8-22mm，长度≥15mm。 | 267b7f2a-66be-11ec-bee9-0050568f9c84 | C02060800100001033770000180 | 02-血管介入治疗类材料 | 06-外周血管介入 | 08-腹主动脉延长支架 | 001-支架 | 00-不区分 | 001-髂动脉延长 | IE-1422-070 | IE-1422-070 | 06938370192602 | 国械注准20213130979 | 267b7f2a-66be-11ec-bee9-0050568f9c84 |  | 腹主动脉 | 非招标范围内
外周血管支架类 | 腹主动脉 | 先健科技（深圳）有限公司 | 先健科技（深圳）有限公司 | c8d94b87-66ba-11ec-bee9-0050568f9c84 | 腹主动脉覆膜支架系统-髂动脉延长支架 | 国械注准20213130979 |  | 该产品由预装覆膜支架和输送器组成。覆膜支架包括腹主动脉分叉支架和髂动脉延长支架，由金属支架（镍钛合金）、覆膜（聚对苯二甲酸乙二醇酯）、缝合线（聚对苯二甲酸乙二醇酯）、支架连接处钢套（316LVM不锈钢）和显影点（钽）组成。腹主动脉分叉支架裸段和髂动脉延长支架近端有倒钩结构。输送系统用于实现覆膜支架在人体内的输送、控制和释放，主要由鞘管、鞘芯、手柄、推杆等零部件组成。环氧乙烷灭菌，一次性使用。货架有效期三年。 | 该产品用于肾下型腹主动脉瘤的腔内治疗：1）有合适的髂/股动脉入路；2）腹主动脉瘤近端瘤颈直径为17-32mm，长度≥10mm，且近端瘤颈成角≤75度；3）髂动脉锚定区直径范围8-22mm，长度≥15mm。 | 267b80c9-66be-11ec-bee9-0050568f9c84 | C02060800100001033770000181 | 02-血管介入治疗类材料 | 06-外周血管介入 | 08-腹主动脉延长支架 | 001-支架 | 00-不区分 | 001-髂动脉延长 | IE-1222-060 | IE-1222-060 | 06938370191858 | 国械注准20213130979 | 267b80c9-66be-11ec-bee9-0050568f9c84 |  | 腹主动脉 | 非招标范围内
外周血管支架类 | 腹主动脉 | 先健科技（深圳）有限公司 | 先健科技（深圳）有限公司 | c8d94b87-66ba-11ec-bee9-0050568f9c84 | 腹主动脉覆膜支架系统-髂动脉延长支架 | 国械注准20213130979 |  | 该产品由预装覆膜支架和输送器组成。覆膜支架包括腹主动脉分叉支架和髂动脉延长支架，由金属支架（镍钛合金）、覆膜（聚对苯二甲酸乙二醇酯）、缝合线（聚对苯二甲酸乙二醇酯）、支架连接处钢套（316LVM不锈钢）和显影点（钽）组成。腹主动脉分叉支架裸段和髂动脉延长支架近端有倒钩结构。输送系统用于实现覆膜支架在人体内的输送、控制和释放，主要由鞘管、鞘芯、手柄、推杆等零部件组成。环氧乙烷灭菌，一次性使用。货架有效期三年。 | 该产品用于肾下型腹主动脉瘤的腔内治疗：1）有合适的髂/股动脉入路；2）腹主动脉瘤近端瘤颈直径为17-32mm，长度≥10mm，且近端瘤颈成角≤75度；3）髂动脉锚定区直径范围8-22mm，长度≥15mm。 | 267b826f-66be-11ec-bee9-0050568f9c84 | C02060800100001033770000182 | 02-血管介入治疗类材料 | 06-外周血管介入 | 08-腹主动脉延长支架 | 001-支架 | 00-不区分 | 001-髂动脉延长 | IE-1624-040 | IE-1624-040 | 06938370192930 | 国械注准20213130979 | 267b826f-66be-11ec-bee9-0050568f9c84 |  | 腹主动脉 | 非招标范围内
外周血管支架类 | 腹主动脉 | 先健科技（深圳）有限公司 | 先健科技（深圳）有限公司 | c8d94b87-66ba-11ec-bee9-0050568f9c84 | 腹主动脉覆膜支架系统-髂动脉延长支架 | 国械注准20213130979 |  | 该产品由预装覆膜支架和输送器组成。覆膜支架包括腹主动脉分叉支架和髂动脉延长支架，由金属支架（镍钛合金）、覆膜（聚对苯二甲酸乙二醇酯）、缝合线（聚对苯二甲酸乙二醇酯）、支架连接处钢套（316LVM不锈钢）和显影点（钽）组成。腹主动脉分叉支架裸段和髂动脉延长支架近端有倒钩结构。输送系统用于实现覆膜支架在人体内的输送、控制和释放，主要由鞘管、鞘芯、手柄、推杆等零部件组成。环氧乙烷灭菌，一次性使用。货架有效期三年。 | 该产品用于肾下型腹主动脉瘤的腔内治疗：1）有合适的髂/股动脉入路；2）腹主动脉瘤近端瘤颈直径为17-32mm，长度≥10mm，且近端瘤颈成角≤75度；3）髂动脉锚定区直径范围8-22mm，长度≥15mm。 | 267b844d-66be-11ec-bee9-0050568f9c84 | C02060800100001033770000183 | 02-血管介入治疗类材料 | 06-外周血管介入 | 08-腹主动脉延长支架 | 001-支架 | 00-不区分 | 001-髂动脉延长 | IE-1216-080 | IE-1216-080 | 06938370191957 | 国械注准20213130979 | 267b844d-66be-11ec-bee9-0050568f9c84 |  | 腹主动脉 | 非招标范围内
外周血管支架类 | 腹主动脉 | 先健科技（深圳）有限公司 | 先健科技（深圳）有限公司 | c8d94b87-66ba-11ec-bee9-0050568f9c84 | 腹主动脉覆膜支架系统-髂动脉延长支架 | 国械注准20213130979 |  | 该产品由预装覆膜支架和输送器组成。覆膜支架包括腹主动脉分叉支架和髂动脉延长支架，由金属支架（镍钛合金）、覆膜（聚对苯二甲酸乙二醇酯）、缝合线（聚对苯二甲酸乙二醇酯）、支架连接处钢套（316LVM不锈钢）和显影点（钽）组成。腹主动脉分叉支架裸段和髂动脉延长支架近端有倒钩结构。输送系统用于实现覆膜支架在人体内的输送、控制和释放，主要由鞘管、鞘芯、手柄、推杆等零部件组成。环氧乙烷灭菌，一次性使用。货架有效期三年。 | 该产品用于肾下型腹主动脉瘤的腔内治疗：1）有合适的髂/股动脉入路；2）腹主动脉瘤近端瘤颈直径为17-32mm，长度≥10mm，且近端瘤颈成角≤75度；3）髂动脉锚定区直径范围8-22mm，长度≥15mm。 | 267b85f5-66be-11ec-bee9-0050568f9c84 | C02060800100001033770000184 | 02-血管介入治疗类材料 | 06-外周血管介入 | 08-腹主动脉延长支架 | 001-支架 | 00-不区分 | 001-髂动脉延长 | IE-1214-140 | IE-1214-140 | 06938370191087 | 国械注准20213130979 | 267b85f5-66be-11ec-bee9-0050568f9c84 |  | 腹主动脉 | 非招标范围内
外周血管支架类 | 腹主动脉 | 先健科技（深圳）有限公司 | 先健科技（深圳）有限公司 | c8d94b87-66ba-11ec-bee9-0050568f9c84 | 腹主动脉覆膜支架系统-髂动脉延长支架 | 国械注准20213130979 |  | 该产品由预装覆膜支架和输送器组成。覆膜支架包括腹主动脉分叉支架和髂动脉延长支架，由金属支架（镍钛合金）、覆膜（聚对苯二甲酸乙二醇酯）、缝合线（聚对苯二甲酸乙二醇酯）、支架连接处钢套（316LVM不锈钢）和显影点（钽）组成。腹主动脉分叉支架裸段和髂动脉延长支架近端有倒钩结构。输送系统用于实现覆膜支架在人体内的输送、控制和释放，主要由鞘管、鞘芯、手柄、推杆等零部件组成。环氧乙烷灭菌，一次性使用。货架有效期三年。 | 该产品用于肾下型腹主动脉瘤的腔内治疗：1）有合适的髂/股动脉入路；2）腹主动脉瘤近端瘤颈直径为17-32mm，长度≥10mm，且近端瘤颈成角≤75度；3）髂动脉锚定区直径范围8-22mm，长度≥15mm。 | 267b8794-66be-11ec-bee9-0050568f9c84 | C02060800100001033770000185 | 02-血管介入治疗类材料 | 06-外周血管介入 | 08-腹主动脉延长支架 | 001-支架 | 00-不区分 | 001-髂动脉延长 | IE-1626-160 | IE-1626-160 | 06938370194163 | 国械注准20213130979 | 267b8794-66be-11ec-bee9-0050568f9c84 |  | 腹主动脉 | 非招标范围内
外周血管支架类 | 腹主动脉 | 先健科技（深圳）有限公司 | 先健科技（深圳）有限公司 | c8d94b87-66ba-11ec-bee9-0050568f9c84 | 腹主动脉覆膜支架系统-髂动脉延长支架 | 国械注准20213130979 |  | 该产品由预装覆膜支架和输送器组成。覆膜支架包括腹主动脉分叉支架和髂动脉延长支架，由金属支架（镍钛合金）、覆膜（聚对苯二甲酸乙二醇酯）、缝合线（聚对苯二甲酸乙二醇酯）、支架连接处钢套（316LVM不锈钢）和显影点（钽）组成。腹主动脉分叉支架裸段和髂动脉延长支架近端有倒钩结构。输送系统用于实现覆膜支架在人体内的输送、控制和释放，主要由鞘管、鞘芯、手柄、推杆等零部件组成。环氧乙烷灭菌，一次性使用。货架有效期三年。 | 该产品用于肾下型腹主动脉瘤的腔内治疗：1）有合适的髂/股动脉入路；2）腹主动脉瘤近端瘤颈直径为17-32mm，长度≥10mm，且近端瘤颈成角≤75度；3）髂动脉锚定区直径范围8-22mm，长度≥15mm。 | 267b895c-66be-11ec-bee9-0050568f9c84 | C02060800100001033770000186 | 02-血管介入治疗类材料 | 06-外周血管介入 | 08-腹主动脉延长支架 | 001-支架 | 00-不区分 | 001-髂动脉延长 | IE-1624-090 | IE-1624-090 | 06938370193241 | 国械注准20213130979 | 267b895c-66be-11ec-bee9-0050568f9c84 |  | 腹主动脉 | 非招标范围内
外周血管支架类 | 腹主动脉 | 先健科技（深圳）有限公司 | 先健科技（深圳）有限公司 | c8d94b87-66ba-11ec-bee9-0050568f9c84 | 腹主动脉覆膜支架系统-髂动脉延长支架 | 国械注准20213130979 |  | 该产品由预装覆膜支架和输送器组成。覆膜支架包括腹主动脉分叉支架和髂动脉延长支架，由金属支架（镍钛合金）、覆膜（聚对苯二甲酸乙二醇酯）、缝合线（聚对苯二甲酸乙二醇酯）、支架连接处钢套（316LVM不锈钢）和显影点（钽）组成。腹主动脉分叉支架裸段和髂动脉延长支架近端有倒钩结构。输送系统用于实现覆膜支架在人体内的输送、控制和释放，主要由鞘管、鞘芯、手柄、推杆等零部件组成。环氧乙烷灭菌，一次性使用。货架有效期三年。 | 该产品用于肾下型腹主动脉瘤的腔内治疗：1）有合适的髂/股动脉入路；2）腹主动脉瘤近端瘤颈直径为17-32mm，长度≥10mm，且近端瘤颈成角≤75度；3）髂动脉锚定区直径范围8-22mm，长度≥15mm。 | 267b8b32-66be-11ec-bee9-0050568f9c84 | C02060800100001033770000187 | 02-血管介入治疗类材料 | 06-外周血管介入 | 08-腹主动脉延长支架 | 001-支架 | 00-不区分 | 001-髂动脉延长 | IE-1624-080 | IE-1624-080 | 06938370193166 | 国械注准20213130979 | 267b8b32-66be-11ec-bee9-0050568f9c84 |  | 腹主动脉 | 非招标范围内
外周血管支架类 | 腹主动脉 | 先健科技（深圳）有限公司 | 先健科技（深圳）有限公司 | c8d94b87-66ba-11ec-bee9-0050568f9c84 | 腹主动脉覆膜支架系统-髂动脉延长支架 | 国械注准20213130979 |  | 该产品由预装覆膜支架和输送器组成。覆膜支架包括腹主动脉分叉支架和髂动脉延长支架，由金属支架（镍钛合金）、覆膜（聚对苯二甲酸乙二醇酯）、缝合线（聚对苯二甲酸乙二醇酯）、支架连接处钢套（316LVM不锈钢）和显影点（钽）组成。腹主动脉分叉支架裸段和髂动脉延长支架近端有倒钩结构。输送系统用于实现覆膜支架在人体内的输送、控制和释放，主要由鞘管、鞘芯、手柄、推杆等零部件组成。环氧乙烷灭菌，一次性使用。货架有效期三年。 | 该产品用于肾下型腹主动脉瘤的腔内治疗：1）有合适的髂/股动脉入路；2）腹主动脉瘤近端瘤颈直径为17-32mm，长度≥10mm，且近端瘤颈成角≤75度；3）髂动脉锚定区直径范围8-22mm，长度≥15mm。 | 267b8cad-66be-11ec-bee9-0050568f9c84 | C02060800100001033770000188 | 02-血管介入治疗类材料 | 06-外周血管介入 | 08-腹主动脉延长支架 | 001-支架 | 00-不区分 | 001-髂动脉延长 | IE-1628-040 | IE-1628-040 | 06938370194019 | 国械注准20213130979 | 267b8cad-66be-11ec-bee9-0050568f9c84 |  | 腹主动脉 | 非招标范围内
外周血管支架类 | 腹主动脉 | 先健科技（深圳）有限公司 | 先健科技（深圳）有限公司 | c8d94b87-66ba-11ec-bee9-0050568f9c84 | 腹主动脉覆膜支架系统-髂动脉延长支架 | 国械注准20213130979 |  | 该产品由预装覆膜支架和输送器组成。覆膜支架包括腹主动脉分叉支架和髂动脉延长支架，由金属支架（镍钛合金）、覆膜（聚对苯二甲酸乙二醇酯）、缝合线（聚对苯二甲酸乙二醇酯）、支架连接处钢套（316LVM不锈钢）和显影点（钽）组成。腹主动脉分叉支架裸段和髂动脉延长支架近端有倒钩结构。输送系统用于实现覆膜支架在人体内的输送、控制和释放，主要由鞘管、鞘芯、手柄、推杆等零部件组成。环氧乙烷灭菌，一次性使用。货架有效期三年。 | 该产品用于肾下型腹主动脉瘤的腔内治疗：1）有合适的髂/股动脉入路；2）腹主动脉瘤近端瘤颈直径为17-32mm，长度≥10mm，且近端瘤颈成角≤75度；3）髂动脉锚定区直径范围8-22mm，长度≥15mm。 | 267b8edc-66be-11ec-bee9-0050568f9c84 | C02060800100001033770000189 | 02-血管介入治疗类材料 | 06-外周血管介入 | 08-腹主动脉延长支架 | 001-支架 | 00-不区分 | 001-髂动脉延长 | IE-1422-160 | IE-1422-160 | 06938370192770 | 国械注准20213130979 | 267b8edc-66be-11ec-bee9-0050568f9c84 |  | 腹主动脉 | 非招标范围内
外周血管支架类 | 腹主动脉 | 先健科技（深圳）有限公司 | 先健科技（深圳）有限公司 | c8d94b87-66ba-11ec-bee9-0050568f9c84 | 腹主动脉覆膜支架系统-髂动脉延长支架 | 国械注准20213130979 |  | 该产品由预装覆膜支架和输送器组成。覆膜支架包括腹主动脉分叉支架和髂动脉延长支架，由金属支架（镍钛合金）、覆膜（聚对苯二甲酸乙二醇酯）、缝合线（聚对苯二甲酸乙二醇酯）、支架连接处钢套（316LVM不锈钢）和显影点（钽）组成。腹主动脉分叉支架裸段和髂动脉延长支架近端有倒钩结构。输送系统用于实现覆膜支架在人体内的输送、控制和释放，主要由鞘管、鞘芯、手柄、推杆等零部件组成。环氧乙烷灭菌，一次性使用。货架有效期三年。 | 该产品用于肾下型腹主动脉瘤的腔内治疗：1）有合适的髂/股动脉入路；2）腹主动脉瘤近端瘤颈直径为17-32mm，长度≥10mm，且近端瘤颈成角≤75度；3）髂动脉锚定区直径范围8-22mm，长度≥15mm。 | 267b90ba-66be-11ec-bee9-0050568f9c84 | C02060800100001033770000190 | 02-血管介入治疗类材料 | 06-外周血管介入 | 08-腹主动脉延长支架 | 001-支架 | 00-不区分 | 001-髂动脉延长 | IE-1628-140 | IE-1628-140 | 06938370194156 | 国械注准20213130979 | 267b90ba-66be-11ec-bee9-0050568f9c84 |  | 腹主动脉 | 非招标范围内
外周血管支架类 | 腹主动脉 | 先健科技（深圳）有限公司 | 先健科技（深圳）有限公司 | c8d94b87-66ba-11ec-bee9-0050568f9c84 | 腹主动脉覆膜支架系统-髂动脉延长支架 | 国械注准20213130979 |  | 该产品由预装覆膜支架和输送器组成。覆膜支架包括腹主动脉分叉支架和髂动脉延长支架，由金属支架（镍钛合金）、覆膜（聚对苯二甲酸乙二醇酯）、缝合线（聚对苯二甲酸乙二醇酯）、支架连接处钢套（316LVM不锈钢）和显影点（钽）组成。腹主动脉分叉支架裸段和髂动脉延长支架近端有倒钩结构。输送系统用于实现覆膜支架在人体内的输送、控制和释放，主要由鞘管、鞘芯、手柄、推杆等零部件组成。环氧乙烷灭菌，一次性使用。货架有效期三年。 | 该产品用于肾下型腹主动脉瘤的腔内治疗：1）有合适的髂/股动脉入路；2）腹主动脉瘤近端瘤颈直径为17-32mm，长度≥10mm，且近端瘤颈成角≤75度；3）髂动脉锚定区直径范围8-22mm，长度≥15mm。 | 267b9278-66be-11ec-bee9-0050568f9c84 | C02060800100001033770000191 | 02-血管介入治疗类材料 | 06-外周血管介入 | 08-腹主动脉延长支架 | 001-支架 | 00-不区分 | 001-髂动脉延长 | IE-1222-090 | IE-1222-090 | 06938370192060 | 国械注准20213130979 | 267b9278-66be-11ec-bee9-0050568f9c84 |  | 腹主动脉 | 非招标范围内
外周血管支架类 | 腹主动脉 | 先健科技（深圳）有限公司 | 先健科技（深圳）有限公司 | c8d94b87-66ba-11ec-bee9-0050568f9c84 | 腹主动脉覆膜支架系统-髂动脉延长支架 | 国械注准20213130979 |  | 该产品由预装覆膜支架和输送器组成。覆膜支架包括腹主动脉分叉支架和髂动脉延长支架，由金属支架（镍钛合金）、覆膜（聚对苯二甲酸乙二醇酯）、缝合线（聚对苯二甲酸乙二醇酯）、支架连接处钢套（316LVM不锈钢）和显影点（钽）组成。腹主动脉分叉支架裸段和髂动脉延长支架近端有倒钩结构。输送系统用于实现覆膜支架在人体内的输送、控制和释放，主要由鞘管、鞘芯、手柄、推杆等零部件组成。环氧乙烷灭菌，一次性使用。货架有效期三年。 | 该产品用于肾下型腹主动脉瘤的腔内治疗：1）有合适的髂/股动脉入路；2）腹主动脉瘤近端瘤颈直径为17-32mm，长度≥10mm，且近端瘤颈成角≤75度；3）髂动脉锚定区直径范围8-22mm，长度≥15mm。 | 267b9444-66be-11ec-bee9-0050568f9c84 | C02060800100001033770000192 | 02-血管介入治疗类材料 | 06-外周血管介入 | 08-腹主动脉延长支架 | 001-支架 | 00-不区分 | 001-髂动脉延长 | IE-1226-070 | IE-1226-070 | 06938370193647 | 国械注准20213130979 | 267b9444-66be-11ec-bee9-0050568f9c84 |  | 腹主动脉 | 非招标范围内
外周血管支架类 | 腹主动脉 | 先健科技（深圳）有限公司 | 先健科技（深圳）有限公司 | c8d94b87-66ba-11ec-bee9-0050568f9c84 | 腹主动脉覆膜支架系统-髂动脉延长支架 | 国械注准20213130979 |  | 该产品由预装覆膜支架和输送器组成。覆膜支架包括腹主动脉分叉支架和髂动脉延长支架，由金属支架（镍钛合金）、覆膜（聚对苯二甲酸乙二醇酯）、缝合线（聚对苯二甲酸乙二醇酯）、支架连接处钢套（316LVM不锈钢）和显影点（钽）组成。腹主动脉分叉支架裸段和髂动脉延长支架近端有倒钩结构。输送系统用于实现覆膜支架在人体内的输送、控制和释放，主要由鞘管、鞘芯、手柄、推杆等零部件组成。环氧乙烷灭菌，一次性使用。货架有效期三年。 | 该产品用于肾下型腹主动脉瘤的腔内治疗：1）有合适的髂/股动脉入路；2）腹主动脉瘤近端瘤颈直径为17-32mm，长度≥10mm，且近端瘤颈成角≤75度；3）髂动脉锚定区直径范围8-22mm，长度≥15mm。 | 267b964a-66be-11ec-bee9-0050568f9c84 | C02060800100001033770000193 | 02-血管介入治疗类材料 | 06-外周血管介入 | 08-腹主动脉延长支架 | 001-支架 | 00-不区分 | 001-髂动脉延长 | IE-1428-180 | IE-1428-180 | 06938370193999 | 国械注准20213130979 | 267b964a-66be-11ec-bee9-0050568f9c84 |  | 腹主动脉 | 非招标范围内
外周血管支架类 | 腹主动脉 | 先健科技（深圳）有限公司 | 先健科技（深圳）有限公司 | c8d94b87-66ba-11ec-bee9-0050568f9c84 | 腹主动脉覆膜支架系统-髂动脉延长支架 | 国械注准20213130979 |  | 该产品由预装覆膜支架和输送器组成。覆膜支架包括腹主动脉分叉支架和髂动脉延长支架，由金属支架（镍钛合金）、覆膜（聚对苯二甲酸乙二醇酯）、缝合线（聚对苯二甲酸乙二醇酯）、支架连接处钢套（316LVM不锈钢）和显影点（钽）组成。腹主动脉分叉支架裸段和髂动脉延长支架近端有倒钩结构。输送系统用于实现覆膜支架在人体内的输送、控制和释放，主要由鞘管、鞘芯、手柄、推杆等零部件组成。环氧乙烷灭菌，一次性使用。货架有效期三年。 | 该产品用于肾下型腹主动脉瘤的腔内治疗：1）有合适的髂/股动脉入路；2）腹主动脉瘤近端瘤颈直径为17-32mm，长度≥10mm，且近端瘤颈成角≤75度；3）髂动脉锚定区直径范围8-22mm，长度≥15mm。 | 267b9815-66be-11ec-bee9-0050568f9c84 | C02060800100001033770000194 | 02-血管介入治疗类材料 | 06-外周血管介入 | 08-腹主动脉延长支架 | 001-支架 | 00-不区分 | 001-髂动脉延长 | IE-1228-140 | IE-1228-140 | 06938370193753 | 国械注准20213130979 | 267b9815-66be-11ec-bee9-0050568f9c84 |  | 腹主动脉 | 非招标范围内
外周血管支架类 | 腹主动脉 | 先健科技（深圳）有限公司 | 先健科技（深圳）有限公司 | c8d94b87-66ba-11ec-bee9-0050568f9c84 | 腹主动脉覆膜支架系统-髂动脉延长支架 | 国械注准20213130979 |  | 该产品由预装覆膜支架和输送器组成。覆膜支架包括腹主动脉分叉支架和髂动脉延长支架，由金属支架（镍钛合金）、覆膜（聚对苯二甲酸乙二醇酯）、缝合线（聚对苯二甲酸乙二醇酯）、支架连接处钢套（316LVM不锈钢）和显影点（钽）组成。腹主动脉分叉支架裸段和髂动脉延长支架近端有倒钩结构。输送系统用于实现覆膜支架在人体内的输送、控制和释放，主要由鞘管、鞘芯、手柄、推杆等零部件组成。环氧乙烷灭菌，一次性使用。货架有效期三年。 | 该产品用于肾下型腹主动脉瘤的腔内治疗：1）有合适的髂/股动脉入路；2）腹主动脉瘤近端瘤颈直径为17-32mm，长度≥10mm，且近端瘤颈成角≤75度；3）髂动脉锚定区直径范围8-22mm，长度≥15mm。 | 267b99e8-66be-11ec-bee9-0050568f9c84 | C02060800100001033770000195 | 02-血管介入治疗类材料 | 06-外周血管介入 | 08-腹主动脉延长支架 | 001-支架 | 00-不区分 | 001-髂动脉延长 | IE-1226-120 | IE-1226-120 | 06938370193722 | 国械注准20213130979 | 267b99e8-66be-11ec-bee9-0050568f9c84 |  | 腹主动脉 | 非招标范围内
外周血管支架类 | 腹主动脉 | 先健科技（深圳）有限公司 | 先健科技（深圳）有限公司 | c8d94b87-66ba-11ec-bee9-0050568f9c84 | 腹主动脉覆膜支架系统-髂动脉延长支架 | 国械注准20213130979 |  | 该产品由预装覆膜支架和输送器组成。覆膜支架包括腹主动脉分叉支架和髂动脉延长支架，由金属支架（镍钛合金）、覆膜（聚对苯二甲酸乙二醇酯）、缝合线（聚对苯二甲酸乙二醇酯）、支架连接处钢套（316LVM不锈钢）和显影点（钽）组成。腹主动脉分叉支架裸段和髂动脉延长支架近端有倒钩结构。输送系统用于实现覆膜支架在人体内的输送、控制和释放，主要由鞘管、鞘芯、手柄、推杆等零部件组成。环氧乙烷灭菌，一次性使用。货架有效期三年。 | 该产品用于肾下型腹主动脉瘤的腔内治疗：1）有合适的髂/股动脉入路；2）腹主动脉瘤近端瘤颈直径为17-32mm，长度≥10mm，且近端瘤颈成角≤75度；3）髂动脉锚定区直径范围8-22mm，长度≥15mm。 | 267b9bb6-66be-11ec-bee9-0050568f9c84 | C02060800100001033770000196 | 02-血管介入治疗类材料 | 06-外周血管介入 | 08-腹主动脉延长支架 | 001-支架 | 00-不区分 | 001-髂动脉延长 | IE-1412-180 | IE-1412-180 | 06938370191384 | 国械注准20213130979 | 267b9bb6-66be-11ec-bee9-0050568f9c84 |  | 腹主动脉 | 非招标范围内
外周血管支架类 | 腹主动脉 | 先健科技（深圳）有限公司 | 先健科技（深圳）有限公司 | c8d94b87-66ba-11ec-bee9-0050568f9c84 | 腹主动脉覆膜支架系统-髂动脉延长支架 | 国械注准20213130979 |  | 该产品由预装覆膜支架和输送器组成。覆膜支架包括腹主动脉分叉支架和髂动脉延长支架，由金属支架（镍钛合金）、覆膜（聚对苯二甲酸乙二醇酯）、缝合线（聚对苯二甲酸乙二醇酯）、支架连接处钢套（316LVM不锈钢）和显影点（钽）组成。腹主动脉分叉支架裸段和髂动脉延长支架近端有倒钩结构。输送系统用于实现覆膜支架在人体内的输送、控制和释放，主要由鞘管、鞘芯、手柄、推杆等零部件组成。环氧乙烷灭菌，一次性使用。货架有效期三年。 | 该产品用于肾下型腹主动脉瘤的腔内治疗：1）有合适的髂/股动脉入路；2）腹主动脉瘤近端瘤颈直径为17-32mm，长度≥10mm，且近端瘤颈成角≤75度；3）髂动脉锚定区直径范围8-22mm，长度≥15mm。 | 267b9d4e-66be-11ec-bee9-0050568f9c84 | C02060800100001033770000197 | 02-血管介入治疗类材料 | 06-外周血管介入 | 08-腹主动脉延长支架 | 001-支架 | 00-不区分 | 001-髂动脉延长 | IE-1210-160 | IE-1210-160 | 06938370192251 | 国械注准20213130979 | 267b9d4e-66be-11ec-bee9-0050568f9c84 |  | 腹主动脉 | 非招标范围内
外周血管支架类 | 腹主动脉 | 先健科技（深圳）有限公司 | 先健科技（深圳）有限公司 | c8d94b87-66ba-11ec-bee9-0050568f9c84 | 腹主动脉覆膜支架系统-髂动脉延长支架 | 国械注准20213130979 |  | 该产品由预装覆膜支架和输送器组成。覆膜支架包括腹主动脉分叉支架和髂动脉延长支架，由金属支架（镍钛合金）、覆膜（聚对苯二甲酸乙二醇酯）、缝合线（聚对苯二甲酸乙二醇酯）、支架连接处钢套（316LVM不锈钢）和显影点（钽）组成。腹主动脉分叉支架裸段和髂动脉延长支架近端有倒钩结构。输送系统用于实现覆膜支架在人体内的输送、控制和释放，主要由鞘管、鞘芯、手柄、推杆等零部件组成。环氧乙烷灭菌，一次性使用。货架有效期三年。 | 该产品用于肾下型腹主动脉瘤的腔内治疗：1）有合适的髂/股动脉入路；2）腹主动脉瘤近端瘤颈直径为17-32mm，长度≥10mm，且近端瘤颈成角≤75度；3）髂动脉锚定区直径范围8-22mm，长度≥15mm。 | 267b9eed-66be-11ec-bee9-0050568f9c84 | C02060800100001033770000198 | 02-血管介入治疗类材料 | 06-外周血管介入 | 08-腹主动脉延长支架 | 001-支架 | 00-不区分 | 001-髂动脉延长 | IE-1614-100 | IE-1614-100 | 06938370191407 | 国械注准20213130979 | 267b9eed-66be-11ec-bee9-0050568f9c84 |  | 腹主动脉 | 非招标范围内
外周血管支架类 | 腹主动脉 | 先健科技（深圳）有限公司 | 先健科技（深圳）有限公司 | c8d94b87-66ba-11ec-bee9-0050568f9c84 | 腹主动脉覆膜支架系统-髂动脉延长支架 | 国械注准20213130979 |  | 该产品由预装覆膜支架和输送器组成。覆膜支架包括腹主动脉分叉支架和髂动脉延长支架，由金属支架（镍钛合金）、覆膜（聚对苯二甲酸乙二醇酯）、缝合线（聚对苯二甲酸乙二醇酯）、支架连接处钢套（316LVM不锈钢）和显影点（钽）组成。腹主动脉分叉支架裸段和髂动脉延长支架近端有倒钩结构。输送系统用于实现覆膜支架在人体内的输送、控制和释放，主要由鞘管、鞘芯、手柄、推杆等零部件组成。环氧乙烷灭菌，一次性使用。货架有效期三年。 | 该产品用于肾下型腹主动脉瘤的腔内治疗：1）有合适的髂/股动脉入路；2）腹主动脉瘤近端瘤颈直径为17-32mm，长度≥10mm，且近端瘤颈成角≤75度；3）髂动脉锚定区直径范围8-22mm，长度≥15mm。 | 267bbadf-66be-11ec-bee9-0050568f9c84 | C02060800100001033770000199 | 02-血管介入治疗类材料 | 06-外周血管介入 | 08-腹主动脉延长支架 | 001-支架 | 00-不区分 | 001-髂动脉延长 | IE-1220-060 | IE-1220-060 | 06938370191469 | 国械注准20213130979 | 267bbadf-66be-11ec-bee9-0050568f9c84 |  | 腹主动脉 | 非招标范围内
外周血管支架类 | 腹主动脉 | 先健科技（深圳）有限公司 | 先健科技（深圳）有限公司 | c8d94b87-66ba-11ec-bee9-0050568f9c84 | 腹主动脉覆膜支架系统-髂动脉延长支架 | 国械注准20213130979 |  | 该产品由预装覆膜支架和输送器组成。覆膜支架包括腹主动脉分叉支架和髂动脉延长支架，由金属支架（镍钛合金）、覆膜（聚对苯二甲酸乙二醇酯）、缝合线（聚对苯二甲酸乙二醇酯）、支架连接处钢套（316LVM不锈钢）和显影点（钽）组成。腹主动脉分叉支架裸段和髂动脉延长支架近端有倒钩结构。输送系统用于实现覆膜支架在人体内的输送、控制和释放，主要由鞘管、鞘芯、手柄、推杆等零部件组成。环氧乙烷灭菌，一次性使用。货架有效期三年。 | 该产品用于肾下型腹主动脉瘤的腔内治疗：1）有合适的髂/股动脉入路；2）腹主动脉瘤近端瘤颈直径为17-32mm，长度≥10mm，且近端瘤颈成角≤75度；3）髂动脉锚定区直径范围8-22mm，长度≥15mm。 | 267bbcc4-66be-11ec-bee9-0050568f9c84 | C02060800100001033770000200 | 02-血管介入治疗类材料 | 06-外周血管介入 | 08-腹主动脉延长支架 | 001-支架 | 00-不区分 | 001-髂动脉延长 | IE-1422-090 | IE-1422-090 | 06938370192664 | 国械注准20213130979 | 267bbcc4-66be-11ec-bee9-0050568f9c84 |  | 腹主动脉 | 非招标范围内
外周血管支架类 | 腹主动脉 | 先健科技（深圳）有限公司 | 先健科技（深圳）有限公司 | c8d94b87-66ba-11ec-bee9-0050568f9c84 | 腹主动脉覆膜支架系统-髂动脉延长支架 | 国械注准20213130979 |  | 该产品由预装覆膜支架和输送器组成。覆膜支架包括腹主动脉分叉支架和髂动脉延长支架，由金属支架（镍钛合金）、覆膜（聚对苯二甲酸乙二醇酯）、缝合线（聚对苯二甲酸乙二醇酯）、支架连接处钢套（316LVM不锈钢）和显影点（钽）组成。腹主动脉分叉支架裸段和髂动脉延长支架近端有倒钩结构。输送系统用于实现覆膜支架在人体内的输送、控制和释放，主要由鞘管、鞘芯、手柄、推杆等零部件组成。环氧乙烷灭菌，一次性使用。货架有效期三年。 | 该产品用于肾下型腹主动脉瘤的腔内治疗：1）有合适的髂/股动脉入路；2）腹主动脉瘤近端瘤颈直径为17-32mm，长度≥10mm，且近端瘤颈成角≤75度；3）髂动脉锚定区直径范围8-22mm，长度≥15mm。 | 267c55a8-66be-11ec-bee9-0050568f9c84 | C02060800100001033770000201 | 02-血管介入治疗类材料 | 06-外周血管介入 | 08-腹主动脉延长支架 | 001-支架 | 00-不区分 | 001-髂动脉延长 | IE-1616-090 | IE-1616-090 | 06938370193203 | 国械注准20213130979 | 267c55a8-66be-11ec-bee9-0050568f9c84 |  | 腹主动脉 | 非招标范围内
外周血管支架类 | 腹主动脉 | 先健科技（深圳）有限公司 | 先健科技（深圳）有限公司 | c8d94b87-66ba-11ec-bee9-0050568f9c84 | 腹主动脉覆膜支架系统-髂动脉延长支架 | 国械注准20213130979 |  | 该产品由预装覆膜支架和输送器组成。覆膜支架包括腹主动脉分叉支架和髂动脉延长支架，由金属支架（镍钛合金）、覆膜（聚对苯二甲酸乙二醇酯）、缝合线（聚对苯二甲酸乙二醇酯）、支架连接处钢套（316LVM不锈钢）和显影点（钽）组成。腹主动脉分叉支架裸段和髂动脉延长支架近端有倒钩结构。输送系统用于实现覆膜支架在人体内的输送、控制和释放，主要由鞘管、鞘芯、手柄、推杆等零部件组成。环氧乙烷灭菌，一次性使用。货架有效期三年。 | 该产品用于肾下型腹主动脉瘤的腔内治疗：1）有合适的髂/股动脉入路；2）腹主动脉瘤近端瘤颈直径为17-32mm，长度≥10mm，且近端瘤颈成角≤75度；3）髂动脉锚定区直径范围8-22mm，长度≥15mm。 | 267c57c1-66be-11ec-bee9-0050568f9c84 | C02060800100001033770000202 | 02-血管介入治疗类材料 | 06-外周血管介入 | 08-腹主动脉延长支架 | 001-支架 | 00-不区分 | 001-髂动脉延长 | IE-1612-080 | IE-1612-080 | 06938370193111 | 国械注准20213130979 | 267c57c1-66be-11ec-bee9-0050568f9c84 |  | 腹主动脉 | 非招标范围内
外周血管支架类 | 腹主动脉 | 先健科技（深圳）有限公司 | 先健科技（深圳）有限公司 | c8d94b87-66ba-11ec-bee9-0050568f9c84 | 腹主动脉覆膜支架系统-髂动脉延长支架 | 国械注准20213130979 |  | 该产品由预装覆膜支架和输送器组成。覆膜支架包括腹主动脉分叉支架和髂动脉延长支架，由金属支架（镍钛合金）、覆膜（聚对苯二甲酸乙二醇酯）、缝合线（聚对苯二甲酸乙二醇酯）、支架连接处钢套（316LVM不锈钢）和显影点（钽）组成。腹主动脉分叉支架裸段和髂动脉延长支架近端有倒钩结构。输送系统用于实现覆膜支架在人体内的输送、控制和释放，主要由鞘管、鞘芯、手柄、推杆等零部件组成。环氧乙烷灭菌，一次性使用。货架有效期三年。 | 该产品用于肾下型腹主动脉瘤的腔内治疗：1）有合适的髂/股动脉入路；2）腹主动脉瘤近端瘤颈直径为17-32mm，长度≥10mm，且近端瘤颈成角≤75度；3）髂动脉锚定区直径范围8-22mm，长度≥15mm。 | 267c5a97-66be-11ec-bee9-0050568f9c84 | C02060800100001033770000203 | 02-血管介入治疗类材料 | 06-外周血管介入 | 08-腹主动脉延长支架 | 001-支架 | 00-不区分 | 001-髂动脉延长 | IE-1612-040 | IE-1612-040 | 06938370192879 | 国械注准20213130979 | 267c5a97-66be-11ec-bee9-0050568f9c84 |  | 腹主动脉 | 非招标范围内
外周血管支架类 | 腹主动脉 | 先健科技（深圳）有限公司 | 先健科技（深圳）有限公司 | c8d94b87-66ba-11ec-bee9-0050568f9c84 | 腹主动脉覆膜支架系统-髂动脉延长支架 | 国械注准20213130979 |  | 该产品由预装覆膜支架和输送器组成。覆膜支架包括腹主动脉分叉支架和髂动脉延长支架，由金属支架（镍钛合金）、覆膜（聚对苯二甲酸乙二醇酯）、缝合线（聚对苯二甲酸乙二醇酯）、支架连接处钢套（316LVM不锈钢）和显影点（钽）组成。腹主动脉分叉支架裸段和髂动脉延长支架近端有倒钩结构。输送系统用于实现覆膜支架在人体内的输送、控制和释放，主要由鞘管、鞘芯、手柄、推杆等零部件组成。环氧乙烷灭菌，一次性使用。货架有效期三年。 | 该产品用于肾下型腹主动脉瘤的腔内治疗：1）有合适的髂/股动脉入路；2）腹主动脉瘤近端瘤颈直径为17-32mm，长度≥10mm，且近端瘤颈成角≤75度；3）髂动脉锚定区直径范围8-22mm，长度≥15mm。 | 267c5cf3-66be-11ec-bee9-0050568f9c84 | C02060800100001033770000204 | 02-血管介入治疗类材料 | 06-外周血管介入 | 08-腹主动脉延长支架 | 001-支架 | 00-不区分 | 001-髂动脉延长 | IE-1224-160 | IE-1224-160 | 06938370192329 | 国械注准20213130979 | 267c5cf3-66be-11ec-bee9-0050568f9c84 |  | 腹主动脉 | 非招标范围内
外周血管支架类 | 腹主动脉 | 先健科技（深圳）有限公司 | 先健科技（深圳）有限公司 | c8d94b87-66ba-11ec-bee9-0050568f9c84 | 腹主动脉覆膜支架系统-髂动脉延长支架 | 国械注准20213130979 |  | 该产品由预装覆膜支架和输送器组成。覆膜支架包括腹主动脉分叉支架和髂动脉延长支架，由金属支架（镍钛合金）、覆膜（聚对苯二甲酸乙二醇酯）、缝合线（聚对苯二甲酸乙二醇酯）、支架连接处钢套（316LVM不锈钢）和显影点（钽）组成。腹主动脉分叉支架裸段和髂动脉延长支架近端有倒钩结构。输送系统用于实现覆膜支架在人体内的输送、控制和释放，主要由鞘管、鞘芯、手柄、推杆等零部件组成。环氧乙烷灭菌，一次性使用。货架有效期三年。 | 该产品用于肾下型腹主动脉瘤的腔内治疗：1）有合适的髂/股动脉入路；2）腹主动脉瘤近端瘤颈直径为17-32mm，长度≥10mm，且近端瘤颈成角≤75度；3）髂动脉锚定区直径范围8-22mm，长度≥15mm。 | 267c5e76-66be-11ec-bee9-0050568f9c84 | C02060800100001033770000205 | 02-血管介入治疗类材料 | 06-外周血管介入 | 08-腹主动脉延长支架 | 001-支架 | 00-不区分 | 001-髂动脉延长 | IE-1412-070 | IE-1412-070 | 06938370191100 | 国械注准20213130979 | 267c5e76-66be-11ec-bee9-0050568f9c84 |  | 腹主动脉 | 非招标范围内
外周血管支架类 | 腹主动脉 | 先健科技（深圳）有限公司 | 先健科技（深圳）有限公司 | c8d94b87-66ba-11ec-bee9-0050568f9c84 | 腹主动脉覆膜支架系统-髂动脉延长支架 | 国械注准20213130979 |  | 该产品由预装覆膜支架和输送器组成。覆膜支架包括腹主动脉分叉支架和髂动脉延长支架，由金属支架（镍钛合金）、覆膜（聚对苯二甲酸乙二醇酯）、缝合线（聚对苯二甲酸乙二醇酯）、支架连接处钢套（316LVM不锈钢）和显影点（钽）组成。腹主动脉分叉支架裸段和髂动脉延长支架近端有倒钩结构。输送系统用于实现覆膜支架在人体内的输送、控制和释放，主要由鞘管、鞘芯、手柄、推杆等零部件组成。环氧乙烷灭菌，一次性使用。货架有效期三年。 | 该产品用于肾下型腹主动脉瘤的腔内治疗：1）有合适的髂/股动脉入路；2）腹主动脉瘤近端瘤颈直径为17-32mm，长度≥10mm，且近端瘤颈成角≤75度；3）髂动脉锚定区直径范围8-22mm，长度≥15mm。 | 267c605e-66be-11ec-bee9-0050568f9c84 | C02060800100001033770000206 | 02-血管介入治疗类材料 | 06-外周血管介入 | 08-腹主动脉延长支架 | 001-支架 | 00-不区分 | 001-髂动脉延长 | IE-1616-120 | IE-1616-120 | 06938370193340 | 国械注准20213130979 | 267c605e-66be-11ec-bee9-0050568f9c84 |  | 腹主动脉 | 非招标范围内
外周血管支架类 | 腹主动脉 | 先健科技（深圳）有限公司 | 先健科技（深圳）有限公司 | c8d94b87-66ba-11ec-bee9-0050568f9c84 | 腹主动脉覆膜支架系统-髂动脉延长支架 | 国械注准20213130979 |  | 该产品由预装覆膜支架和输送器组成。覆膜支架包括腹主动脉分叉支架和髂动脉延长支架，由金属支架（镍钛合金）、覆膜（聚对苯二甲酸乙二醇酯）、缝合线（聚对苯二甲酸乙二醇酯）、支架连接处钢套（316LVM不锈钢）和显影点（钽）组成。腹主动脉分叉支架裸段和髂动脉延长支架近端有倒钩结构。输送系统用于实现覆膜支架在人体内的输送、控制和释放，主要由鞘管、鞘芯、手柄、推杆等零部件组成。环氧乙烷灭菌，一次性使用。货架有效期三年。 | 该产品用于肾下型腹主动脉瘤的腔内治疗：1）有合适的髂/股动脉入路；2）腹主动脉瘤近端瘤颈直径为17-32mm，长度≥10mm，且近端瘤颈成角≤75度；3）髂动脉锚定区直径范围8-22mm，长度≥15mm。 | 267c6211-66be-11ec-bee9-0050568f9c84 | C02060800100001033770000207 | 02-血管介入治疗类材料 | 06-外周血管介入 | 08-腹主动脉延长支架 | 001-支架 | 00-不区分 | 001-髂动脉延长 | IE-1416-120 | IE-1416-120 | 06938370191308 | 国械注准20213130979 | 267c6211-66be-11ec-bee9-0050568f9c84 |  | 腹主动脉 | 非招标范围内
外周血管支架类 | 腹主动脉 | 先健科技（深圳）有限公司 | 先健科技（深圳）有限公司 | c8d94b87-66ba-11ec-bee9-0050568f9c84 | 腹主动脉覆膜支架系统-髂动脉延长支架 | 国械注准20213130979 |  | 该产品由预装覆膜支架和输送器组成。覆膜支架包括腹主动脉分叉支架和髂动脉延长支架，由金属支架（镍钛合金）、覆膜（聚对苯二甲酸乙二醇酯）、缝合线（聚对苯二甲酸乙二醇酯）、支架连接处钢套（316LVM不锈钢）和显影点（钽）组成。腹主动脉分叉支架裸段和髂动脉延长支架近端有倒钩结构。输送系统用于实现覆膜支架在人体内的输送、控制和释放，主要由鞘管、鞘芯、手柄、推杆等零部件组成。环氧乙烷灭菌，一次性使用。货架有效期三年。 | 该产品用于肾下型腹主动脉瘤的腔内治疗：1）有合适的髂/股动脉入路；2）腹主动脉瘤近端瘤颈直径为17-32mm，长度≥10mm，且近端瘤颈成角≤75度；3）髂动脉锚定区直径范围8-22mm，长度≥15mm。 | 267c63ac-66be-11ec-bee9-0050568f9c84 | C02060800100001033770000208 | 02-血管介入治疗类材料 | 06-外周血管介入 | 08-腹主动脉延长支架 | 001-支架 | 00-不区分 | 001-髂动脉延长 | IE-1620-090 | IE-1620-090 | 06938370193227 | 国械注准20213130979 | 267c63ac-66be-11ec-bee9-0050568f9c84 |  | 腹主动脉 | 非招标范围内
外周血管支架类 | 腹主动脉 | 先健科技（深圳）有限公司 | 先健科技（深圳）有限公司 | c8d94b87-66ba-11ec-bee9-0050568f9c84 | 腹主动脉覆膜支架系统-髂动脉延长支架 | 国械注准20213130979 |  | 该产品由预装覆膜支架和输送器组成。覆膜支架包括腹主动脉分叉支架和髂动脉延长支架，由金属支架（镍钛合金）、覆膜（聚对苯二甲酸乙二醇酯）、缝合线（聚对苯二甲酸乙二醇酯）、支架连接处钢套（316LVM不锈钢）和显影点（钽）组成。腹主动脉分叉支架裸段和髂动脉延长支架近端有倒钩结构。输送系统用于实现覆膜支架在人体内的输送、控制和释放，主要由鞘管、鞘芯、手柄、推杆等零部件组成。环氧乙烷灭菌，一次性使用。货架有效期三年。 | 该产品用于肾下型腹主动脉瘤的腔内治疗：1）有合适的髂/股动脉入路；2）腹主动脉瘤近端瘤颈直径为17-32mm，长度≥10mm，且近端瘤颈成角≤75度；3）髂动脉锚定区直径范围8-22mm，长度≥15mm。 | 267c65a5-66be-11ec-bee9-0050568f9c84 | C02060800100001033770000209 | 02-血管介入治疗类材料 | 06-外周血管介入 | 08-腹主动脉延长支架 | 001-支架 | 00-不区分 | 001-髂动脉延长 | IE-1222-080 | IE-1222-080 | 06938370191988 | 国械注准20213130979 | 267c65a5-66be-11ec-bee9-0050568f9c84 |  | 腹主动脉 | 非招标范围内
外周血管支架类 | 腹主动脉 | 先健科技（深圳）有限公司 | 先健科技（深圳）有限公司 | c8d94b87-66ba-11ec-bee9-0050568f9c84 | 腹主动脉覆膜支架系统-髂动脉延长支架 | 国械注准20213130979 |  | 该产品由预装覆膜支架和输送器组成。覆膜支架包括腹主动脉分叉支架和髂动脉延长支架，由金属支架（镍钛合金）、覆膜（聚对苯二甲酸乙二醇酯）、缝合线（聚对苯二甲酸乙二醇酯）、支架连接处钢套（316LVM不锈钢）和显影点（钽）组成。腹主动脉分叉支架裸段和髂动脉延长支架近端有倒钩结构。输送系统用于实现覆膜支架在人体内的输送、控制和释放，主要由鞘管、鞘芯、手柄、推杆等零部件组成。环氧乙烷灭菌，一次性使用。货架有效期三年。 | 该产品用于肾下型腹主动脉瘤的腔内治疗：1）有合适的髂/股动脉入路；2）腹主动脉瘤近端瘤颈直径为17-32mm，长度≥10mm，且近端瘤颈成角≤75度；3）髂动脉锚定区直径范围8-22mm，长度≥15mm。 | 267c672f-66be-11ec-bee9-0050568f9c84 | C02060800100001033770000210 | 02-血管介入治疗类材料 | 06-外周血管介入 | 08-腹主动脉延长支架 | 001-支架 | 00-不区分 | 001-髂动脉延长 | IE-1610-180 | IE-1610-180 | 06938370193531 | 国械注准20213130979 | 267c672f-66be-11ec-bee9-0050568f9c84 |  | 腹主动脉 | 非招标范围内
外周血管支架类 | 腹主动脉 | 先健科技（深圳）有限公司 | 先健科技（深圳）有限公司 | c8d94b87-66ba-11ec-bee9-0050568f9c84 | 腹主动脉覆膜支架系统-髂动脉延长支架 | 国械注准20213130979 |  | 该产品由预装覆膜支架和输送器组成。覆膜支架包括腹主动脉分叉支架和髂动脉延长支架，由金属支架（镍钛合金）、覆膜（聚对苯二甲酸乙二醇酯）、缝合线（聚对苯二甲酸乙二醇酯）、支架连接处钢套（316LVM不锈钢）和显影点（钽）组成。腹主动脉分叉支架裸段和髂动脉延长支架近端有倒钩结构。输送系统用于实现覆膜支架在人体内的输送、控制和释放，主要由鞘管、鞘芯、手柄、推杆等零部件组成。环氧乙烷灭菌，一次性使用。货架有效期三年。 | 该产品用于肾下型腹主动脉瘤的腔内治疗：1）有合适的髂/股动脉入路；2）腹主动脉瘤近端瘤颈直径为17-32mm，长度≥10mm，且近端瘤颈成角≤75度；3）髂动脉锚定区直径范围8-22mm，长度≥15mm。 | 267c68bc-66be-11ec-bee9-0050568f9c84 | C02060800100001033770000211 | 02-血管介入治疗类材料 | 06-外周血管介入 | 08-腹主动脉延长支架 | 001-支架 | 00-不区分 | 001-髂动脉延长 | IE-1628-090 | IE-1628-090 | 06938370194095 | 国械注准20213130979 | 267c68bc-66be-11ec-bee9-0050568f9c84 |  | 腹主动脉 | 非招标范围内
外周血管支架类 | 腹主动脉 | 先健科技（深圳）有限公司 | 先健科技（深圳）有限公司 | c8d94b87-66ba-11ec-bee9-0050568f9c84 | 腹主动脉覆膜支架系统-髂动脉延长支架 | 国械注准20213130979 |  | 该产品由预装覆膜支架和输送器组成。覆膜支架包括腹主动脉分叉支架和髂动脉延长支架，由金属支架（镍钛合金）、覆膜（聚对苯二甲酸乙二醇酯）、缝合线（聚对苯二甲酸乙二醇酯）、支架连接处钢套（316LVM不锈钢）和显影点（钽）组成。腹主动脉分叉支架裸段和髂动脉延长支架近端有倒钩结构。输送系统用于实现覆膜支架在人体内的输送、控制和释放，主要由鞘管、鞘芯、手柄、推杆等零部件组成。环氧乙烷灭菌，一次性使用。货架有效期三年。 | 该产品用于肾下型腹主动脉瘤的腔内治疗：1）有合适的髂/股动脉入路；2）腹主动脉瘤近端瘤颈直径为17-32mm，长度≥10mm，且近端瘤颈成角≤75度；3）髂动脉锚定区直径范围8-22mm，长度≥15mm。 | 267c6aa2-66be-11ec-bee9-0050568f9c84 | C02060800100001033770000212 | 02-血管介入治疗类材料 | 06-外周血管介入 | 08-腹主动脉延长支架 | 001-支架 | 00-不区分 | 001-髂动脉延长 | IE-1218-140 | IE-1218-140 | 06938370192213 | 国械注准20213130979 | 267c6aa2-66be-11ec-bee9-0050568f9c84 |  | 腹主动脉 | 非招标范围内
外周血管支架类 | 腹主动脉 | 先健科技（深圳）有限公司 | 先健科技（深圳）有限公司 | c8d94b87-66ba-11ec-bee9-0050568f9c84 | 腹主动脉覆膜支架系统-髂动脉延长支架 | 国械注准20213130979 |  | 该产品由预装覆膜支架和输送器组成。覆膜支架包括腹主动脉分叉支架和髂动脉延长支架，由金属支架（镍钛合金）、覆膜（聚对苯二甲酸乙二醇酯）、缝合线（聚对苯二甲酸乙二醇酯）、支架连接处钢套（316LVM不锈钢）和显影点（钽）组成。腹主动脉分叉支架裸段和髂动脉延长支架近端有倒钩结构。输送系统用于实现覆膜支架在人体内的输送、控制和释放，主要由鞘管、鞘芯、手柄、推杆等零部件组成。环氧乙烷灭菌，一次性使用。货架有效期三年。 | 该产品用于肾下型腹主动脉瘤的腔内治疗：1）有合适的髂/股动脉入路；2）腹主动脉瘤近端瘤颈直径为17-32mm，长度≥10mm，且近端瘤颈成角≤75度；3）髂动脉锚定区直径范围8-22mm，长度≥15mm。 | 267c6ec3-66be-11ec-bee9-0050568f9c84 | C02060800100001033770000213 | 02-血管介入治疗类材料 | 06-外周血管介入 | 08-腹主动脉延长支架 | 001-支架 | 00-不区分 | 001-髂动脉延长 | IE-1214-070 | IE-1214-070 | 06938370191896 | 国械注准20213130979 | 267c6ec3-66be-11ec-bee9-0050568f9c84 |  | 腹主动脉 | 非招标范围内
外周血管支架类 | 腹主动脉 | 先健科技（深圳）有限公司 | 先健科技（深圳）有限公司 | c8d94b87-66ba-11ec-bee9-0050568f9c84 | 腹主动脉覆膜支架系统-髂动脉延长支架 | 国械注准20213130979 |  | 该产品由预装覆膜支架和输送器组成。覆膜支架包括腹主动脉分叉支架和髂动脉延长支架，由金属支架（镍钛合金）、覆膜（聚对苯二甲酸乙二醇酯）、缝合线（聚对苯二甲酸乙二醇酯）、支架连接处钢套（316LVM不锈钢）和显影点（钽）组成。腹主动脉分叉支架裸段和髂动脉延长支架近端有倒钩结构。输送系统用于实现覆膜支架在人体内的输送、控制和释放，主要由鞘管、鞘芯、手柄、推杆等零部件组成。环氧乙烷灭菌，一次性使用。货架有效期三年。 | 该产品用于肾下型腹主动脉瘤的腔内治疗：1）有合适的髂/股动脉入路；2）腹主动脉瘤近端瘤颈直径为17-32mm，长度≥10mm，且近端瘤颈成角≤75度；3）髂动脉锚定区直径范围8-22mm，长度≥15mm。 | 267c70a3-66be-11ec-bee9-0050568f9c84 | C02060800100001033770000214 | 02-血管介入治疗类材料 | 06-外周血管介入 | 08-腹主动脉延长支架 | 001-支架 | 00-不区分 | 001-髂动脉延长 | IE-1412-040 | IE-1412-040 | 06938370192428 | 国械注准20213130979 | 267c70a3-66be-11ec-bee9-0050568f9c84 |  | 腹主动脉 | 非招标范围内
外周血管支架类 | 腹主动脉 | 先健科技（深圳）有限公司 | 先健科技（深圳）有限公司 | c8d94b87-66ba-11ec-bee9-0050568f9c84 | 腹主动脉覆膜支架系统-髂动脉延长支架 | 国械注准20213130979 |  | 该产品由预装覆膜支架和输送器组成。覆膜支架包括腹主动脉分叉支架和髂动脉延长支架，由金属支架（镍钛合金）、覆膜（聚对苯二甲酸乙二醇酯）、缝合线（聚对苯二甲酸乙二醇酯）、支架连接处钢套（316LVM不锈钢）和显影点（钽）组成。腹主动脉分叉支架裸段和髂动脉延长支架近端有倒钩结构。输送系统用于实现覆膜支架在人体内的输送、控制和释放，主要由鞘管、鞘芯、手柄、推杆等零部件组成。环氧乙烷灭菌，一次性使用。货架有效期三年。 | 该产品用于肾下型腹主动脉瘤的腔内治疗：1）有合适的髂/股动脉入路；2）腹主动脉瘤近端瘤颈直径为17-32mm，长度≥10mm，且近端瘤颈成角≤75度；3）髂动脉锚定区直径范围8-22mm，长度≥15mm。 | 267c729e-66be-11ec-bee9-0050568f9c84 | C02060800100001033770000215 | 02-血管介入治疗类材料 | 06-外周血管介入 | 08-腹主动脉延长支架 | 001-支架 | 00-不区分 | 001-髂动脉延长 | IE-1610-040 | IE-1610-040 | 06938370192862 | 国械注准20213130979 | 267c729e-66be-11ec-bee9-0050568f9c84 |  | 腹主动脉 | 非招标范围内
外周血管支架类 | 腹主动脉 | 先健科技（深圳）有限公司 | 先健科技（深圳）有限公司 | c8d94b87-66ba-11ec-bee9-0050568f9c84 | 腹主动脉覆膜支架系统-髂动脉延长支架 | 国械注准20213130979 |  | 该产品由预装覆膜支架和输送器组成。覆膜支架包括腹主动脉分叉支架和髂动脉延长支架，由金属支架（镍钛合金）、覆膜（聚对苯二甲酸乙二醇酯）、缝合线（聚对苯二甲酸乙二醇酯）、支架连接处钢套（316LVM不锈钢）和显影点（钽）组成。腹主动脉分叉支架裸段和髂动脉延长支架近端有倒钩结构。输送系统用于实现覆膜支架在人体内的输送、控制和释放，主要由鞘管、鞘芯、手柄、推杆等零部件组成。环氧乙烷灭菌，一次性使用。货架有效期三年。 | 该产品用于肾下型腹主动脉瘤的腔内治疗：1）有合适的髂/股动脉入路；2）腹主动脉瘤近端瘤颈直径为17-32mm，长度≥10mm，且近端瘤颈成角≤75度；3）髂动脉锚定区直径范围8-22mm，长度≥15mm。 | 267c7464-66be-11ec-bee9-0050568f9c84 | C02060800100001033770000216 | 02-血管介入治疗类材料 | 06-外周血管介入 | 08-腹主动脉延长支架 | 001-支架 | 00-不区分 | 001-髂动脉延长 | IE-1620-140 | IE-1620-140 | 06938370193449 | 国械注准20213130979 | 267c7464-66be-11ec-bee9-0050568f9c84 |  | 腹主动脉 | 非招标范围内
外周血管支架类 | 腹主动脉 | 先健科技（深圳）有限公司 | 先健科技（深圳）有限公司 | c8d94b87-66ba-11ec-bee9-0050568f9c84 | 腹主动脉覆膜支架系统-髂动脉延长支架 | 国械注准20213130979 |  | 该产品由预装覆膜支架和输送器组成。覆膜支架包括腹主动脉分叉支架和髂动脉延长支架，由金属支架（镍钛合金）、覆膜（聚对苯二甲酸乙二醇酯）、缝合线（聚对苯二甲酸乙二醇酯）、支架连接处钢套（316LVM不锈钢）和显影点（钽）组成。腹主动脉分叉支架裸段和髂动脉延长支架近端有倒钩结构。输送系统用于实现覆膜支架在人体内的输送、控制和释放，主要由鞘管、鞘芯、手柄、推杆等零部件组成。环氧乙烷灭菌，一次性使用。货架有效期三年。 | 该产品用于肾下型腹主动脉瘤的腔内治疗：1）有合适的髂/股动脉入路；2）腹主动脉瘤近端瘤颈直径为17-32mm，长度≥10mm，且近端瘤颈成角≤75度；3）髂动脉锚定区直径范围8-22mm，长度≥15mm。 | 267c75f5-66be-11ec-bee9-0050568f9c84 | C02060800100001033770000217 | 02-血管介入治疗类材料 | 06-外周血管介入 | 08-腹主动脉延长支架 | 001-支架 | 00-不区分 | 001-髂动脉延长 | IE-1220-100 | IE-1220-100 | 06938370192114 | 国械注准20213130979 | 267c75f5-66be-11ec-bee9-0050568f9c84 |  | 腹主动脉 | 非招标范围内
外周血管支架类 | 腹主动脉 | 先健科技（深圳）有限公司 | 先健科技（深圳）有限公司 | c8d94b87-66ba-11ec-bee9-0050568f9c84 | 腹主动脉覆膜支架系统-髂动脉延长支架 | 国械注准20213130979 |  | 该产品由预装覆膜支架和输送器组成。覆膜支架包括腹主动脉分叉支架和髂动脉延长支架，由金属支架（镍钛合金）、覆膜（聚对苯二甲酸乙二醇酯）、缝合线（聚对苯二甲酸乙二醇酯）、支架连接处钢套（316LVM不锈钢）和显影点（钽）组成。腹主动脉分叉支架裸段和髂动脉延长支架近端有倒钩结构。输送系统用于实现覆膜支架在人体内的输送、控制和释放，主要由鞘管、鞘芯、手柄、推杆等零部件组成。环氧乙烷灭菌，一次性使用。货架有效期三年。 | 该产品用于肾下型腹主动脉瘤的腔内治疗：1）有合适的髂/股动脉入路；2）腹主动脉瘤近端瘤颈直径为17-32mm，长度≥10mm，且近端瘤颈成角≤75度；3）髂动脉锚定区直径范围8-22mm，长度≥15mm。 | 267c77d8-66be-11ec-bee9-0050568f9c84 | C02060800100001033770000218 | 02-血管介入治疗类材料 | 06-外周血管介入 | 08-腹主动脉延长支架 | 001-支架 | 00-不区分 | 001-髂动脉延长 | IE-1620-160 | IE-1620-160 | 06938370193517 | 国械注准20213130979 | 267c77d8-66be-11ec-bee9-0050568f9c84 |  | 腹主动脉 | 非招标范围内
外周血管支架类 | 腹主动脉 | 先健科技（深圳）有限公司 | 先健科技（深圳）有限公司 | c8d94b87-66ba-11ec-bee9-0050568f9c84 | 腹主动脉覆膜支架系统-髂动脉延长支架 | 国械注准20213130979 |  | 该产品由预装覆膜支架和输送器组成。覆膜支架包括腹主动脉分叉支架和髂动脉延长支架，由金属支架（镍钛合金）、覆膜（聚对苯二甲酸乙二醇酯）、缝合线（聚对苯二甲酸乙二醇酯）、支架连接处钢套（316LVM不锈钢）和显影点（钽）组成。腹主动脉分叉支架裸段和髂动脉延长支架近端有倒钩结构。输送系统用于实现覆膜支架在人体内的输送、控制和释放，主要由鞘管、鞘芯、手柄、推杆等零部件组成。环氧乙烷灭菌，一次性使用。货架有效期三年。 | 该产品用于肾下型腹主动脉瘤的腔内治疗：1）有合适的髂/股动脉入路；2）腹主动脉瘤近端瘤颈直径为17-32mm，长度≥10mm，且近端瘤颈成角≤75度；3）髂动脉锚定区直径范围8-22mm，长度≥15mm。 | 267c79df-66be-11ec-bee9-0050568f9c84 | C02060800100001033770000219 | 02-血管介入治疗类材料 | 06-外周血管介入 | 08-腹主动脉延长支架 | 001-支架 | 00-不区分 | 001-髂动脉延长 | IE-1410-080 | IE-1410-080 | 06938370191124 | 国械注准20213130979 | 267c79df-66be-11ec-bee9-0050568f9c84 |  | 腹主动脉 | 非招标范围内
外周血管支架类 | 腹主动脉 | 先健科技（深圳）有限公司 | 先健科技（深圳）有限公司 | c8d94b87-66ba-11ec-bee9-0050568f9c84 | 腹主动脉覆膜支架系统-髂动脉延长支架 | 国械注准20213130979 |  | 该产品由预装覆膜支架和输送器组成。覆膜支架包括腹主动脉分叉支架和髂动脉延长支架，由金属支架（镍钛合金）、覆膜（聚对苯二甲酸乙二醇酯）、缝合线（聚对苯二甲酸乙二醇酯）、支架连接处钢套（316LVM不锈钢）和显影点（钽）组成。腹主动脉分叉支架裸段和髂动脉延长支架近端有倒钩结构。输送系统用于实现覆膜支架在人体内的输送、控制和释放，主要由鞘管、鞘芯、手柄、推杆等零部件组成。环氧乙烷灭菌，一次性使用。货架有效期三年。 | 该产品用于肾下型腹主动脉瘤的腔内治疗：1）有合适的髂/股动脉入路；2）腹主动脉瘤近端瘤颈直径为17-32mm，长度≥10mm，且近端瘤颈成角≤75度；3）髂动脉锚定区直径范围8-22mm，长度≥15mm。 | 267c7b7a-66be-11ec-bee9-0050568f9c84 | C02060800100001033770000220 | 02-血管介入治疗类材料 | 06-外周血管介入 | 08-腹主动脉延长支架 | 001-支架 | 00-不区分 | 001-髂动脉延长 | IE-1624-060 | IE-1624-060 | 06938370193012 | 国械注准20213130979 | 267c7b7a-66be-11ec-bee9-0050568f9c84 |  | 腹主动脉 | 非招标范围内
外周血管支架类 | 腹主动脉 | 先健科技（深圳）有限公司 | 先健科技（深圳）有限公司 | c8d94b87-66ba-11ec-bee9-0050568f9c84 | 腹主动脉覆膜支架系统-髂动脉延长支架 | 国械注准20213130979 |  | 该产品由预装覆膜支架和输送器组成。覆膜支架包括腹主动脉分叉支架和髂动脉延长支架，由金属支架（镍钛合金）、覆膜（聚对苯二甲酸乙二醇酯）、缝合线（聚对苯二甲酸乙二醇酯）、支架连接处钢套（316LVM不锈钢）和显影点（钽）组成。腹主动脉分叉支架裸段和髂动脉延长支架近端有倒钩结构。输送系统用于实现覆膜支架在人体内的输送、控制和释放，主要由鞘管、鞘芯、手柄、推杆等零部件组成。环氧乙烷灭菌，一次性使用。货架有效期三年。 | 该产品用于肾下型腹主动脉瘤的腔内治疗：1）有合适的髂/股动脉入路；2）腹主动脉瘤近端瘤颈直径为17-32mm，长度≥10mm，且近端瘤颈成角≤75度；3）髂动脉锚定区直径范围8-22mm，长度≥15mm。 | 267c7d39-66be-11ec-bee9-0050568f9c84 | C02060800100001033770000221 | 02-血管介入治疗类材料 | 06-外周血管介入 | 08-腹主动脉延长支架 | 001-支架 | 00-不区分 | 001-髂动脉延长 | IE-1418-160 | IE-1418-160 | 06938370192756 | 国械注准20213130979 | 267c7d39-66be-11ec-bee9-0050568f9c84 |  | 腹主动脉 | 非招标范围内
外周血管支架类 | 腹主动脉 | 先健科技（深圳）有限公司 | 先健科技（深圳）有限公司 | c8d94b87-66ba-11ec-bee9-0050568f9c84 | 腹主动脉覆膜支架系统-髂动脉延长支架 | 国械注准20213130979 |  | 该产品由预装覆膜支架和输送器组成。覆膜支架包括腹主动脉分叉支架和髂动脉延长支架，由金属支架（镍钛合金）、覆膜（聚对苯二甲酸乙二醇酯）、缝合线（聚对苯二甲酸乙二醇酯）、支架连接处钢套（316LVM不锈钢）和显影点（钽）组成。腹主动脉分叉支架裸段和髂动脉延长支架近端有倒钩结构。输送系统用于实现覆膜支架在人体内的输送、控制和释放，主要由鞘管、鞘芯、手柄、推杆等零部件组成。环氧乙烷灭菌，一次性使用。货架有效期三年。 | 该产品用于肾下型腹主动脉瘤的腔内治疗：1）有合适的髂/股动脉入路；2）腹主动脉瘤近端瘤颈直径为17-32mm，长度≥10mm，且近端瘤颈成角≤75度；3）髂动脉锚定区直径范围8-22mm，长度≥15mm。 | 267c7ee5-66be-11ec-bee9-0050568f9c84 | C02060800100001033770000222 | 02-血管介入治疗类材料 | 06-外周血管介入 | 08-腹主动脉延长支架 | 001-支架 | 00-不区分 | 001-髂动脉延长 | IE-1618-100 | IE-1618-100 | 06938370193272 | 国械注准20213130979 | 267c7ee5-66be-11ec-bee9-0050568f9c84 |  | 腹主动脉 | 非招标范围内
外周血管支架类 | 腹主动脉 | 先健科技（深圳）有限公司 | 先健科技（深圳）有限公司 | c8d94b87-66ba-11ec-bee9-0050568f9c84 | 腹主动脉覆膜支架系统-髂动脉延长支架 | 国械注准20213130979 |  | 该产品由预装覆膜支架和输送器组成。覆膜支架包括腹主动脉分叉支架和髂动脉延长支架，由金属支架（镍钛合金）、覆膜（聚对苯二甲酸乙二醇酯）、缝合线（聚对苯二甲酸乙二醇酯）、支架连接处钢套（316LVM不锈钢）和显影点（钽）组成。腹主动脉分叉支架裸段和髂动脉延长支架近端有倒钩结构。输送系统用于实现覆膜支架在人体内的输送、控制和释放，主要由鞘管、鞘芯、手柄、推杆等零部件组成。环氧乙烷灭菌，一次性使用。货架有效期三年。 | 该产品用于肾下型腹主动脉瘤的腔内治疗：1）有合适的髂/股动脉入路；2）腹主动脉瘤近端瘤颈直径为17-32mm，长度≥10mm，且近端瘤颈成角≤75度；3）髂动脉锚定区直径范围8-22mm，长度≥15mm。 | 267c8072-66be-11ec-bee9-0050568f9c84 | C02060800100001033770000223 | 02-血管介入治疗类材料 | 06-外周血管介入 | 08-腹主动脉延长支架 | 001-支架 | 00-不区分 | 001-髂动脉延长 | IE-1616-100 | IE-1616-100 | 06938370191414 | 国械注准20213130979 | 267c8072-66be-11ec-bee9-0050568f9c84 |  | 腹主动脉 | 非招标范围内
外周血管支架类 | 腹主动脉 | 先健科技（深圳）有限公司 | 先健科技（深圳）有限公司 | c8d94b87-66ba-11ec-bee9-0050568f9c84 | 腹主动脉覆膜支架系统-髂动脉延长支架 | 国械注准20213130979 |  | 该产品由预装覆膜支架和输送器组成。覆膜支架包括腹主动脉分叉支架和髂动脉延长支架，由金属支架（镍钛合金）、覆膜（聚对苯二甲酸乙二醇酯）、缝合线（聚对苯二甲酸乙二醇酯）、支架连接处钢套（316LVM不锈钢）和显影点（钽）组成。腹主动脉分叉支架裸段和髂动脉延长支架近端有倒钩结构。输送系统用于实现覆膜支架在人体内的输送、控制和释放，主要由鞘管、鞘芯、手柄、推杆等零部件组成。环氧乙烷灭菌，一次性使用。货架有效期三年。 | 该产品用于肾下型腹主动脉瘤的腔内治疗：1）有合适的髂/股动脉入路；2）腹主动脉瘤近端瘤颈直径为17-32mm，长度≥10mm，且近端瘤颈成角≤75度；3）髂动脉锚定区直径范围8-22mm，长度≥15mm。 | 267c8200-66be-11ec-bee9-0050568f9c84 | C02060800100001033770000224 | 02-血管介入治疗类材料 | 06-外周血管介入 | 08-腹主动脉延长支架 | 001-支架 | 00-不区分 | 001-髂动脉延长 | IE-1618-080 | IE-1618-080 | 06938370191391 | 国械注准20213130979 | 267c8200-66be-11ec-bee9-0050568f9c84 |  | 腹主动脉 | 非招标范围内
外周血管支架类 | 腹主动脉 | 先健科技（深圳）有限公司 | 先健科技（深圳）有限公司 | c8d94b87-66ba-11ec-bee9-0050568f9c84 | 腹主动脉覆膜支架系统-髂动脉延长支架 | 国械注准20213130979 |  | 该产品由预装覆膜支架和输送器组成。覆膜支架包括腹主动脉分叉支架和髂动脉延长支架，由金属支架（镍钛合金）、覆膜（聚对苯二甲酸乙二醇酯）、缝合线（聚对苯二甲酸乙二醇酯）、支架连接处钢套（316LVM不锈钢）和显影点（钽）组成。腹主动脉分叉支架裸段和髂动脉延长支架近端有倒钩结构。输送系统用于实现覆膜支架在人体内的输送、控制和释放，主要由鞘管、鞘芯、手柄、推杆等零部件组成。环氧乙烷灭菌，一次性使用。货架有效期三年。 | 该产品用于肾下型腹主动脉瘤的腔内治疗：1）有合适的髂/股动脉入路；2）腹主动脉瘤近端瘤颈直径为17-32mm，长度≥10mm，且近端瘤颈成角≤75度；3）髂动脉锚定区直径范围8-22mm，长度≥15mm。 | 267c83b8-66be-11ec-bee9-0050568f9c84 | C02060800100001033770000225 | 02-血管介入治疗类材料 | 06-外周血管介入 | 08-腹主动脉延长支架 | 001-支架 | 00-不区分 | 001-髂动脉延长 | IE-1410-070 | IE-1410-070 | 06938370192565 | 国械注准20213130979 | 267c83b8-66be-11ec-bee9-0050568f9c84 |  | 腹主动脉 | 非招标范围内
外周血管支架类 | 腹主动脉 | 先健科技（深圳）有限公司 | 先健科技（深圳）有限公司 | c8d94b87-66ba-11ec-bee9-0050568f9c84 | 腹主动脉覆膜支架系统-髂动脉延长支架 | 国械注准20213130979 |  | 该产品由预装覆膜支架和输送器组成。覆膜支架包括腹主动脉分叉支架和髂动脉延长支架，由金属支架（镍钛合金）、覆膜（聚对苯二甲酸乙二醇酯）、缝合线（聚对苯二甲酸乙二醇酯）、支架连接处钢套（316LVM不锈钢）和显影点（钽）组成。腹主动脉分叉支架裸段和髂动脉延长支架近端有倒钩结构。输送系统用于实现覆膜支架在人体内的输送、控制和释放，主要由鞘管、鞘芯、手柄、推杆等零部件组成。环氧乙烷灭菌，一次性使用。货架有效期三年。 | 该产品用于肾下型腹主动脉瘤的腔内治疗：1）有合适的髂/股动脉入路；2）腹主动脉瘤近端瘤颈直径为17-32mm，长度≥10mm，且近端瘤颈成角≤75度；3）髂动脉锚定区直径范围8-22mm，长度≥15mm。 | 267c8532-66be-11ec-bee9-0050568f9c84 | C02060800100001033770000226 | 02-血管介入治疗类材料 | 06-外周血管介入 | 08-腹主动脉延长支架 | 001-支架 | 00-不区分 | 001-髂动脉延长 | IE-1628-080 | IE-1628-080 | 06938370194071 | 国械注准20213130979 | 267c8532-66be-11ec-bee9-0050568f9c84 |  | 腹主动脉 | 非招标范围内
外周血管支架类 | 腹主动脉 | 先健科技（深圳）有限公司 | 先健科技（深圳）有限公司 | c8d94b87-66ba-11ec-bee9-0050568f9c84 | 腹主动脉覆膜支架系统-髂动脉延长支架 | 国械注准20213130979 |  | 该产品由预装覆膜支架和输送器组成。覆膜支架包括腹主动脉分叉支架和髂动脉延长支架，由金属支架（镍钛合金）、覆膜（聚对苯二甲酸乙二醇酯）、缝合线（聚对苯二甲酸乙二醇酯）、支架连接处钢套（316LVM不锈钢）和显影点（钽）组成。腹主动脉分叉支架裸段和髂动脉延长支架近端有倒钩结构。输送系统用于实现覆膜支架在人体内的输送、控制和释放，主要由鞘管、鞘芯、手柄、推杆等零部件组成。环氧乙烷灭菌，一次性使用。货架有效期三年。 | 该产品用于肾下型腹主动脉瘤的腔内治疗：1）有合适的髂/股动脉入路；2）腹主动脉瘤近端瘤颈直径为17-32mm，长度≥10mm，且近端瘤颈成角≤75度；3）髂动脉锚定区直径范围8-22mm，长度≥15mm。 | 267c86bd-66be-11ec-bee9-0050568f9c84 | C02060800100001033770000227 | 02-血管介入治疗类材料 | 06-外周血管介入 | 08-腹主动脉延长支架 | 001-支架 | 00-不区分 | 001-髂动脉延长 | IE-1216-140 | IE-1216-140 | 06938370192206 | 国械注准20213130979 | 267c86bd-66be-11ec-bee9-0050568f9c84 |  | 腹主动脉 | 非招标范围内
外周血管支架类 | 腹主动脉 | 先健科技（深圳）有限公司 | 先健科技（深圳）有限公司 | c8d94b87-66ba-11ec-bee9-0050568f9c84 | 腹主动脉覆膜支架系统-髂动脉延长支架 | 国械注准20213130979 |  | 该产品由预装覆膜支架和输送器组成。覆膜支架包括腹主动脉分叉支架和髂动脉延长支架，由金属支架（镍钛合金）、覆膜（聚对苯二甲酸乙二醇酯）、缝合线（聚对苯二甲酸乙二醇酯）、支架连接处钢套（316LVM不锈钢）和显影点（钽）组成。腹主动脉分叉支架裸段和髂动脉延长支架近端有倒钩结构。输送系统用于实现覆膜支架在人体内的输送、控制和释放，主要由鞘管、鞘芯、手柄、推杆等零部件组成。环氧乙烷灭菌，一次性使用。货架有效期三年。 | 该产品用于肾下型腹主动脉瘤的腔内治疗：1）有合适的髂/股动脉入路；2）腹主动脉瘤近端瘤颈直径为17-32mm，长度≥10mm，且近端瘤颈成角≤75度；3）髂动脉锚定区直径范围8-22mm，长度≥15mm。 | 267c8b16-66be-11ec-bee9-0050568f9c84 | C02060800100001033770000228 | 02-血管介入治疗类材料 | 06-外周血管介入 | 08-腹主动脉延长支架 | 001-支架 | 00-不区分 | 001-髂动脉延长 | IE-1216-100 | IE-1216-100 | 06938370192091 | 国械注准20213130979 | 267c8b16-66be-11ec-bee9-0050568f9c84 |  | 腹主动脉 | 非招标范围内
外周血管支架类 | 腹主动脉 | 先健科技（深圳）有限公司 | 先健科技（深圳）有限公司 | c8d94b87-66ba-11ec-bee9-0050568f9c84 | 腹主动脉覆膜支架系统-髂动脉延长支架 | 国械注准20213130979 |  | 该产品由预装覆膜支架和输送器组成。覆膜支架包括腹主动脉分叉支架和髂动脉延长支架，由金属支架（镍钛合金）、覆膜（聚对苯二甲酸乙二醇酯）、缝合线（聚对苯二甲酸乙二醇酯）、支架连接处钢套（316LVM不锈钢）和显影点（钽）组成。腹主动脉分叉支架裸段和髂动脉延长支架近端有倒钩结构。输送系统用于实现覆膜支架在人体内的输送、控制和释放，主要由鞘管、鞘芯、手柄、推杆等零部件组成。环氧乙烷灭菌，一次性使用。货架有效期三年。 | 该产品用于肾下型腹主动脉瘤的腔内治疗：1）有合适的髂/股动脉入路；2）腹主动脉瘤近端瘤颈直径为17-32mm，长度≥10mm，且近端瘤颈成角≤75度；3）髂动脉锚定区直径范围8-22mm，长度≥15mm。 | 267c8d27-66be-11ec-bee9-0050568f9c84 | C02060800100001033770000229 | 02-血管介入治疗类材料 | 06-外周血管介入 | 08-腹主动脉延长支架 | 001-支架 | 00-不区分 | 001-髂动脉延长 | IE-1412-160 | IE-1412-160 | 06938370191377 | 国械注准20213130979 | 267c8d27-66be-11ec-bee9-0050568f9c84 |  | 腹主动脉 | 非招标范围内
外周血管支架类 | 腹主动脉 | 先健科技（深圳）有限公司 | 先健科技（深圳）有限公司 | c8d94b87-66ba-11ec-bee9-0050568f9c84 | 腹主动脉覆膜支架系统-髂动脉延长支架 | 国械注准20213130979 |  | 该产品由预装覆膜支架和输送器组成。覆膜支架包括腹主动脉分叉支架和髂动脉延长支架，由金属支架（镍钛合金）、覆膜（聚对苯二甲酸乙二醇酯）、缝合线（聚对苯二甲酸乙二醇酯）、支架连接处钢套（316LVM不锈钢）和显影点（钽）组成。腹主动脉分叉支架裸段和髂动脉延长支架近端有倒钩结构。输送系统用于实现覆膜支架在人体内的输送、控制和释放，主要由鞘管、鞘芯、手柄、推杆等零部件组成。环氧乙烷灭菌，一次性使用。货架有效期三年。 | 该产品用于肾下型腹主动脉瘤的腔内治疗：1）有合适的髂/股动脉入路；2）腹主动脉瘤近端瘤颈直径为17-32mm，长度≥10mm，且近端瘤颈成角≤75度；3）髂动脉锚定区直径范围8-22mm，长度≥15mm。 | 267c8eae-66be-11ec-bee9-0050568f9c84 | C02060800100001033770000230 | 02-血管介入治疗类材料 | 06-外周血管介入 | 08-腹主动脉延长支架 | 001-支架 | 00-不区分 | 001-髂动脉延长 | IE-1226-060 | IE-1226-060 | 06938370193623 | 国械注准20213130979 | 267c8eae-66be-11ec-bee9-0050568f9c84 |  | 腹主动脉 | 非招标范围内
外周血管支架类 | 腹主动脉 | 先健科技（深圳）有限公司 | 先健科技（深圳）有限公司 | c8d94b87-66ba-11ec-bee9-0050568f9c84 | 腹主动脉覆膜支架系统-髂动脉延长支架 | 国械注准20213130979 |  | 该产品由预装覆膜支架和输送器组成。覆膜支架包括腹主动脉分叉支架和髂动脉延长支架，由金属支架（镍钛合金）、覆膜（聚对苯二甲酸乙二醇酯）、缝合线（聚对苯二甲酸乙二醇酯）、支架连接处钢套（316LVM不锈钢）和显影点（钽）组成。腹主动脉分叉支架裸段和髂动脉延长支架近端有倒钩结构。输送系统用于实现覆膜支架在人体内的输送、控制和释放，主要由鞘管、鞘芯、手柄、推杆等零部件组成。环氧乙烷灭菌，一次性使用。货架有效期三年。 | 该产品用于肾下型腹主动脉瘤的腔内治疗：1）有合适的髂/股动脉入路；2）腹主动脉瘤近端瘤颈直径为17-32mm，长度≥10mm，且近端瘤颈成角≤75度；3）髂动脉锚定区直径范围8-22mm，长度≥15mm。 | 267c9169-66be-11ec-bee9-0050568f9c84 | C02060800100001033770000231 | 02-血管介入治疗类材料 | 06-外周血管介入 | 08-腹主动脉延长支架 | 001-支架 | 00-不区分 | 001-髂动脉延长 | IE-1620-080 | IE-1620-080 | 06938370193142 | 国械注准20213130979 | 267c9169-66be-11ec-bee9-0050568f9c84 |  | 腹主动脉 | 非招标范围内
外周血管支架类 | 腹主动脉 | 先健科技（深圳）有限公司 | 先健科技（深圳）有限公司 | c8d94b87-66ba-11ec-bee9-0050568f9c84 | 腹主动脉覆膜支架系统-髂动脉延长支架 | 国械注准20213130979 |  | 该产品由预装覆膜支架和输送器组成。覆膜支架包括腹主动脉分叉支架和髂动脉延长支架，由金属支架（镍钛合金）、覆膜（聚对苯二甲酸乙二醇酯）、缝合线（聚对苯二甲酸乙二醇酯）、支架连接处钢套（316LVM不锈钢）和显影点（钽）组成。腹主动脉分叉支架裸段和髂动脉延长支架近端有倒钩结构。输送系统用于实现覆膜支架在人体内的输送、控制和释放，主要由鞘管、鞘芯、手柄、推杆等零部件组成。环氧乙烷灭菌，一次性使用。货架有效期三年。 | 该产品用于肾下型腹主动脉瘤的腔内治疗：1）有合适的髂/股动脉入路；2）腹主动脉瘤近端瘤颈直径为17-32mm，长度≥10mm，且近端瘤颈成角≤75度；3）髂动脉锚定区直径范围8-22mm，长度≥15mm。 | 267c930c-66be-11ec-bee9-0050568f9c84 | C02060800100001033770000232 | 02-血管介入治疗类材料 | 06-外周血管介入 | 08-腹主动脉延长支架 | 001-支架 | 00-不区分 | 001-髂动脉延长 | IE-1228-180 | IE-1228-180 | 06938370193791 | 国械注准20213130979 | 267c930c-66be-11ec-bee9-0050568f9c84 |  | 腹主动脉 | 非招标范围内
外周血管支架类 | 腹主动脉 | 先健科技（深圳）有限公司 | 先健科技（深圳）有限公司 | c8d94b87-66ba-11ec-bee9-0050568f9c84 | 腹主动脉覆膜支架系统-髂动脉延长支架 | 国械注准20213130979 |  | 该产品由预装覆膜支架和输送器组成。覆膜支架包括腹主动脉分叉支架和髂动脉延长支架，由金属支架（镍钛合金）、覆膜（聚对苯二甲酸乙二醇酯）、缝合线（聚对苯二甲酸乙二醇酯）、支架连接处钢套（316LVM不锈钢）和显影点（钽）组成。腹主动脉分叉支架裸段和髂动脉延长支架近端有倒钩结构。输送系统用于实现覆膜支架在人体内的输送、控制和释放，主要由鞘管、鞘芯、手柄、推杆等零部件组成。环氧乙烷灭菌，一次性使用。货架有效期三年。 | 该产品用于肾下型腹主动脉瘤的腔内治疗：1）有合适的髂/股动脉入路；2）腹主动脉瘤近端瘤颈直径为17-32mm，长度≥10mm，且近端瘤颈成角≤75度；3）髂动脉锚定区直径范围8-22mm，长度≥15mm。 | 267c94e8-66be-11ec-bee9-0050568f9c84 | C02060800100001033770000233 | 02-血管介入治疗类材料 | 06-外周血管介入 | 08-腹主动脉延长支架 | 001-支架 | 00-不区分 | 001-髂动脉延长 | IE-1422-040 | IE-1422-040 | 06938370192466 | 国械注准20213130979 | 267c94e8-66be-11ec-bee9-0050568f9c84 |  | 腹主动脉 | 非招标范围内
外周血管支架类 | 腹主动脉 | 先健科技（深圳）有限公司 | 先健科技（深圳）有限公司 | c8d94b87-66ba-11ec-bee9-0050568f9c84 | 腹主动脉覆膜支架系统-髂动脉延长支架 | 国械注准20213130979 |  | 该产品由预装覆膜支架和输送器组成。覆膜支架包括腹主动脉分叉支架和髂动脉延长支架，由金属支架（镍钛合金）、覆膜（聚对苯二甲酸乙二醇酯）、缝合线（聚对苯二甲酸乙二醇酯）、支架连接处钢套（316LVM不锈钢）和显影点（钽）组成。腹主动脉分叉支架裸段和髂动脉延长支架近端有倒钩结构。输送系统用于实现覆膜支架在人体内的输送、控制和释放，主要由鞘管、鞘芯、手柄、推杆等零部件组成。环氧乙烷灭菌，一次性使用。货架有效期三年。 | 该产品用于肾下型腹主动脉瘤的腔内治疗：1）有合适的髂/股动脉入路；2）腹主动脉瘤近端瘤颈直径为17-32mm，长度≥10mm，且近端瘤颈成角≤75度；3）髂动脉锚定区直径范围8-22mm，长度≥15mm。 | 267c9694-66be-11ec-bee9-0050568f9c84 | C02060800100001033770000234 | 02-血管介入治疗类材料 | 06-外周血管介入 | 08-腹主动脉延长支架 | 001-支架 | 00-不区分 | 001-髂动脉延长 | IE-1414-100 | IE-1414-100 | 06938370191223 | 国械注准20213130979 | 267c9694-66be-11ec-bee9-0050568f9c84 |  | 腹主动脉 | 非招标范围内
外周血管支架类 | 腹主动脉 | 先健科技（深圳）有限公司 | 先健科技（深圳）有限公司 | c8d94b87-66ba-11ec-bee9-0050568f9c84 | 腹主动脉覆膜支架系统-髂动脉延长支架 | 国械注准20213130979 |  | 该产品由预装覆膜支架和输送器组成。覆膜支架包括腹主动脉分叉支架和髂动脉延长支架，由金属支架（镍钛合金）、覆膜（聚对苯二甲酸乙二醇酯）、缝合线（聚对苯二甲酸乙二醇酯）、支架连接处钢套（316LVM不锈钢）和显影点（钽）组成。腹主动脉分叉支架裸段和髂动脉延长支架近端有倒钩结构。输送系统用于实现覆膜支架在人体内的输送、控制和释放，主要由鞘管、鞘芯、手柄、推杆等零部件组成。环氧乙烷灭菌，一次性使用。货架有效期三年。 | 该产品用于肾下型腹主动脉瘤的腔内治疗：1）有合适的髂/股动脉入路；2）腹主动脉瘤近端瘤颈直径为17-32mm，长度≥10mm，且近端瘤颈成角≤75度；3）髂动脉锚定区直径范围8-22mm，长度≥15mm。 | 267c9825-66be-11ec-bee9-0050568f9c84 | C02060800100001033770000235 | 02-血管介入治疗类材料 | 06-外周血管介入 | 08-腹主动脉延长支架 | 001-支架 | 00-不区分 | 001-髂动脉延长 | IE-1222-180 | IE-1222-180 | 06938370192398 | 国械注准20213130979 | 267c9825-66be-11ec-bee9-0050568f9c84 |  | 腹主动脉 | 非招标范围内
外周血管支架类 | 腹主动脉 | 先健科技（深圳）有限公司 | 先健科技（深圳）有限公司 | c8d94b87-66ba-11ec-bee9-0050568f9c84 | 腹主动脉覆膜支架系统-髂动脉延长支架 | 国械注准20213130979 |  | 该产品由预装覆膜支架和输送器组成。覆膜支架包括腹主动脉分叉支架和髂动脉延长支架，由金属支架（镍钛合金）、覆膜（聚对苯二甲酸乙二醇酯）、缝合线（聚对苯二甲酸乙二醇酯）、支架连接处钢套（316LVM不锈钢）和显影点（钽）组成。腹主动脉分叉支架裸段和髂动脉延长支架近端有倒钩结构。输送系统用于实现覆膜支架在人体内的输送、控制和释放，主要由鞘管、鞘芯、手柄、推杆等零部件组成。环氧乙烷灭菌，一次性使用。货架有效期三年。 | 该产品用于肾下型腹主动脉瘤的腔内治疗：1）有合适的髂/股动脉入路；2）腹主动脉瘤近端瘤颈直径为17-32mm，长度≥10mm，且近端瘤颈成角≤75度；3）髂动脉锚定区直径范围8-22mm，长度≥15mm。 | 267c99ba-66be-11ec-bee9-0050568f9c84 | C02060800100001033770000236 | 02-血管介入治疗类材料 | 06-外周血管介入 | 08-腹主动脉延长支架 | 001-支架 | 00-不区分 | 001-髂动脉延长 | IE-1622-180 | IE-1622-180 | 06938370193586 | 国械注准20213130979 | 267c99ba-66be-11ec-bee9-0050568f9c84 |  | 腹主动脉 | 非招标范围内
外周血管支架类 | 腹主动脉 | 先健科技（深圳）有限公司 | 先健科技（深圳）有限公司 | c8d94b87-66ba-11ec-bee9-0050568f9c84 | 腹主动脉覆膜支架系统-髂动脉延长支架 | 国械注准20213130979 |  | 该产品由预装覆膜支架和输送器组成。覆膜支架包括腹主动脉分叉支架和髂动脉延长支架，由金属支架（镍钛合金）、覆膜（聚对苯二甲酸乙二醇酯）、缝合线（聚对苯二甲酸乙二醇酯）、支架连接处钢套（316LVM不锈钢）和显影点（钽）组成。腹主动脉分叉支架裸段和髂动脉延长支架近端有倒钩结构。输送系统用于实现覆膜支架在人体内的输送、控制和释放，主要由鞘管、鞘芯、手柄、推杆等零部件组成。环氧乙烷灭菌，一次性使用。货架有效期三年。 | 该产品用于肾下型腹主动脉瘤的腔内治疗：1）有合适的髂/股动脉入路；2）腹主动脉瘤近端瘤颈直径为17-32mm，长度≥10mm，且近端瘤颈成角≤75度；3）髂动脉锚定区直径范围8-22mm，长度≥15mm。 | 267c9b3c-66be-11ec-bee9-0050568f9c84 | C02060800100001033770000237 | 02-血管介入治疗类材料 | 06-外周血管介入 | 08-腹主动脉延长支架 | 001-支架 | 00-不区分 | 001-髂动脉延长 | IE-1628-070 | IE-1628-070 | 06938370194057 | 国械注准20213130979 | 267c9b3c-66be-11ec-bee9-0050568f9c84 |  | 腹主动脉 | 非招标范围内
外周血管支架类 | 腹主动脉 | 先健科技（深圳）有限公司 | 先健科技（深圳）有限公司 | c8d94b87-66ba-11ec-bee9-0050568f9c84 | 腹主动脉覆膜支架系统-髂动脉延长支架 | 国械注准20213130979 |  | 该产品由预装覆膜支架和输送器组成。覆膜支架包括腹主动脉分叉支架和髂动脉延长支架，由金属支架（镍钛合金）、覆膜（聚对苯二甲酸乙二醇酯）、缝合线（聚对苯二甲酸乙二醇酯）、支架连接处钢套（316LVM不锈钢）和显影点（钽）组成。腹主动脉分叉支架裸段和髂动脉延长支架近端有倒钩结构。输送系统用于实现覆膜支架在人体内的输送、控制和释放，主要由鞘管、鞘芯、手柄、推杆等零部件组成。环氧乙烷灭菌，一次性使用。货架有效期三年。 | 该产品用于肾下型腹主动脉瘤的腔内治疗：1）有合适的髂/股动脉入路；2）腹主动脉瘤近端瘤颈直径为17-32mm，长度≥10mm，且近端瘤颈成角≤75度；3）髂动脉锚定区直径范围8-22mm，长度≥15mm。 | 267c9ca8-66be-11ec-bee9-0050568f9c84 | C02060800100001033770000238 | 02-血管介入治疗类材料 | 06-外周血管介入 | 08-腹主动脉延长支架 | 001-支架 | 00-不区分 | 001-髂动脉延长 | IE-1412-120 | IE-1412-120 | 06938370191285 | 国械注准20213130979 | 267c9ca8-66be-11ec-bee9-0050568f9c84 |  | 腹主动脉 | 非招标范围内
外周血管支架类 | 腹主动脉 | 先健科技（深圳）有限公司 | 先健科技（深圳）有限公司 | c8d94b87-66ba-11ec-bee9-0050568f9c84 | 腹主动脉覆膜支架系统-髂动脉延长支架 | 国械注准20213130979 |  | 该产品由预装覆膜支架和输送器组成。覆膜支架包括腹主动脉分叉支架和髂动脉延长支架，由金属支架（镍钛合金）、覆膜（聚对苯二甲酸乙二醇酯）、缝合线（聚对苯二甲酸乙二醇酯）、支架连接处钢套（316LVM不锈钢）和显影点（钽）组成。腹主动脉分叉支架裸段和髂动脉延长支架近端有倒钩结构。输送系统用于实现覆膜支架在人体内的输送、控制和释放，主要由鞘管、鞘芯、手柄、推杆等零部件组成。环氧乙烷灭菌，一次性使用。货架有效期三年。 | 该产品用于肾下型腹主动脉瘤的腔内治疗：1）有合适的髂/股动脉入路；2）腹主动脉瘤近端瘤颈直径为17-32mm，长度≥10mm，且近端瘤颈成角≤75度；3）髂动脉锚定区直径范围8-22mm，长度≥15mm。 | 267c9ece-66be-11ec-bee9-0050568f9c84 | C02060800100001033770000239 | 02-血管介入治疗类材料 | 06-外周血管介入 | 08-腹主动脉延长支架 | 001-支架 | 00-不区分 | 001-髂动脉延长 | IE-1420-040 | IE-1420-040 | 06938370192459 | 国械注准20213130979 | 267c9ece-66be-11ec-bee9-0050568f9c84 |  | 腹主动脉 | 非招标范围内
外周血管支架类 | 腹主动脉 | 先健科技（深圳）有限公司 | 先健科技（深圳）有限公司 | c8d94b87-66ba-11ec-bee9-0050568f9c84 | 腹主动脉覆膜支架系统-髂动脉延长支架 | 国械注准20213130979 |  | 该产品由预装覆膜支架和输送器组成。覆膜支架包括腹主动脉分叉支架和髂动脉延长支架，由金属支架（镍钛合金）、覆膜（聚对苯二甲酸乙二醇酯）、缝合线（聚对苯二甲酸乙二醇酯）、支架连接处钢套（316LVM不锈钢）和显影点（钽）组成。腹主动脉分叉支架裸段和髂动脉延长支架近端有倒钩结构。输送系统用于实现覆膜支架在人体内的输送、控制和释放，主要由鞘管、鞘芯、手柄、推杆等零部件组成。环氧乙烷灭菌，一次性使用。货架有效期三年。 | 该产品用于肾下型腹主动脉瘤的腔内治疗：1）有合适的髂/股动脉入路；2）腹主动脉瘤近端瘤颈直径为17-32mm，长度≥10mm，且近端瘤颈成角≤75度；3）髂动脉锚定区直径范围8-22mm，长度≥15mm。 | 267ca0fb-66be-11ec-bee9-0050568f9c84 | C02060800100001033770000240 | 02-血管介入治疗类材料 | 06-外周血管介入 | 08-腹主动脉延长支架 | 001-支架 | 00-不区分 | 001-髂动脉延长 | IE-1616-160 | IE-1616-160 | 06938370193500 | 国械注准20213130979 | 267ca0fb-66be-11ec-bee9-0050568f9c84 |  | 腹主动脉 | 非招标范围内
外周血管支架类 | 腹主动脉 | 先健科技（深圳）有限公司 | 先健科技（深圳）有限公司 | c8d94b87-66ba-11ec-bee9-0050568f9c84 | 腹主动脉覆膜支架系统-髂动脉延长支架 | 国械注准20213130979 |  | 该产品由预装覆膜支架和输送器组成。覆膜支架包括腹主动脉分叉支架和髂动脉延长支架，由金属支架（镍钛合金）、覆膜（聚对苯二甲酸乙二醇酯）、缝合线（聚对苯二甲酸乙二醇酯）、支架连接处钢套（316LVM不锈钢）和显影点（钽）组成。腹主动脉分叉支架裸段和髂动脉延长支架近端有倒钩结构。输送系统用于实现覆膜支架在人体内的输送、控制和释放，主要由鞘管、鞘芯、手柄、推杆等零部件组成。环氧乙烷灭菌，一次性使用。货架有效期三年。 | 该产品用于肾下型腹主动脉瘤的腔内治疗：1）有合适的髂/股动脉入路；2）腹主动脉瘤近端瘤颈直径为17-32mm，长度≥10mm，且近端瘤颈成角≤75度；3）髂动脉锚定区直径范围8-22mm，长度≥15mm。 | 267ca2ad-66be-11ec-bee9-0050568f9c84 | C02060800100001033770000241 | 02-血管介入治疗类材料 | 06-外周血管介入 | 08-腹主动脉延长支架 | 001-支架 | 00-不区分 | 001-髂动脉延长 | IE-1626-180 | IE-1626-180 | 06938370194187 | 国械注准20213130979 | 267ca2ad-66be-11ec-bee9-0050568f9c84 |  | 腹主动脉 | 非招标范围内
外周血管支架类 | 腹主动脉 | 先健科技（深圳）有限公司 | 先健科技（深圳）有限公司 | c8d94b87-66ba-11ec-bee9-0050568f9c84 | 腹主动脉覆膜支架系统-髂动脉延长支架 | 国械注准20213130979 |  | 该产品由预装覆膜支架和输送器组成。覆膜支架包括腹主动脉分叉支架和髂动脉延长支架，由金属支架（镍钛合金）、覆膜（聚对苯二甲酸乙二醇酯）、缝合线（聚对苯二甲酸乙二醇酯）、支架连接处钢套（316LVM不锈钢）和显影点（钽）组成。腹主动脉分叉支架裸段和髂动脉延长支架近端有倒钩结构。输送系统用于实现覆膜支架在人体内的输送、控制和释放，主要由鞘管、鞘芯、手柄、推杆等零部件组成。环氧乙烷灭菌，一次性使用。货架有效期三年。 | 该产品用于肾下型腹主动脉瘤的腔内治疗：1）有合适的髂/股动脉入路；2）腹主动脉瘤近端瘤颈直径为17-32mm，长度≥10mm，且近端瘤颈成角≤75度；3）髂动脉锚定区直径范围8-22mm，长度≥15mm。 | 267ca449-66be-11ec-bee9-0050568f9c84 | C02060800100001033770000242 | 02-血管介入治疗类材料 | 06-外周血管介入 | 08-腹主动脉延长支架 | 001-支架 | 00-不区分 | 001-髂动脉延长 | IE-1614-180 | IE-1614-180 | 06938370193555 | 国械注准20213130979 | 267ca449-66be-11ec-bee9-0050568f9c84 |  | 腹主动脉 | 非招标范围内
外周血管支架类 | 腹主动脉 | 先健科技（深圳）有限公司 | 先健科技（深圳）有限公司 | c8d94b87-66ba-11ec-bee9-0050568f9c84 | 腹主动脉覆膜支架系统-髂动脉延长支架 | 国械注准20213130979 |  | 该产品由预装覆膜支架和输送器组成。覆膜支架包括腹主动脉分叉支架和髂动脉延长支架，由金属支架（镍钛合金）、覆膜（聚对苯二甲酸乙二醇酯）、缝合线（聚对苯二甲酸乙二醇酯）、支架连接处钢套（316LVM不锈钢）和显影点（钽）组成。腹主动脉分叉支架裸段和髂动脉延长支架近端有倒钩结构。输送系统用于实现覆膜支架在人体内的输送、控制和释放，主要由鞘管、鞘芯、手柄、推杆等零部件组成。环氧乙烷灭菌，一次性使用。货架有效期三年。 | 该产品用于肾下型腹主动脉瘤的腔内治疗：1）有合适的髂/股动脉入路；2）腹主动脉瘤近端瘤颈直径为17-32mm，长度≥10mm，且近端瘤颈成角≤75度；3）髂动脉锚定区直径范围8-22mm，长度≥15mm。 | 267ca5c7-66be-11ec-bee9-0050568f9c84 | C02060800100001033770000243 | 02-血管介入治疗类材料 | 06-外周血管介入 | 08-腹主动脉延长支架 | 001-支架 | 00-不区分 | 001-髂动脉延长 | IE-1620-060 | IE-1620-060 | 06938370192992 | 国械注准20213130979 | 267ca5c7-66be-11ec-bee9-0050568f9c84 |  | 腹主动脉 | 非招标范围内
外周血管支架类 | 腹主动脉 | 先健科技（深圳）有限公司 | 先健科技（深圳）有限公司 | c8d94b87-66ba-11ec-bee9-0050568f9c84 | 腹主动脉覆膜支架系统-髂动脉延长支架 | 国械注准20213130979 |  | 该产品由预装覆膜支架和输送器组成。覆膜支架包括腹主动脉分叉支架和髂动脉延长支架，由金属支架（镍钛合金）、覆膜（聚对苯二甲酸乙二醇酯）、缝合线（聚对苯二甲酸乙二醇酯）、支架连接处钢套（316LVM不锈钢）和显影点（钽）组成。腹主动脉分叉支架裸段和髂动脉延长支架近端有倒钩结构。输送系统用于实现覆膜支架在人体内的输送、控制和释放，主要由鞘管、鞘芯、手柄、推杆等零部件组成。环氧乙烷灭菌，一次性使用。货架有效期三年。 | 该产品用于肾下型腹主动脉瘤的腔内治疗：1）有合适的髂/股动脉入路；2）腹主动脉瘤近端瘤颈直径为17-32mm，长度≥10mm，且近端瘤颈成角≤75度；3）髂动脉锚定区直径范围8-22mm，长度≥15mm。 | 267ca7de-66be-11ec-bee9-0050568f9c84 | C02060800100001033770000244 | 02-血管介入治疗类材料 | 06-外周血管介入 | 08-腹主动脉延长支架 | 001-支架 | 00-不区分 | 001-髂动脉延长 | IE-1620-100 | IE-1620-100 | 06938370193289 | 国械注准20213130979 | 267ca7de-66be-11ec-bee9-0050568f9c84 |  | 腹主动脉 | 非招标范围内
外周血管支架类 | 腹主动脉 | 先健科技（深圳）有限公司 | 先健科技（深圳）有限公司 | c8d94b87-66ba-11ec-bee9-0050568f9c84 | 腹主动脉覆膜支架系统-髂动脉延长支架 | 国械注准20213130979 |  | 该产品由预装覆膜支架和输送器组成。覆膜支架包括腹主动脉分叉支架和髂动脉延长支架，由金属支架（镍钛合金）、覆膜（聚对苯二甲酸乙二醇酯）、缝合线（聚对苯二甲酸乙二醇酯）、支架连接处钢套（316LVM不锈钢）和显影点（钽）组成。腹主动脉分叉支架裸段和髂动脉延长支架近端有倒钩结构。输送系统用于实现覆膜支架在人体内的输送、控制和释放，主要由鞘管、鞘芯、手柄、推杆等零部件组成。环氧乙烷灭菌，一次性使用。货架有效期三年。 | 该产品用于肾下型腹主动脉瘤的腔内治疗：1）有合适的髂/股动脉入路；2）腹主动脉瘤近端瘤颈直径为17-32mm，长度≥10mm，且近端瘤颈成角≤75度；3）髂动脉锚定区直径范围8-22mm，长度≥15mm。 | 267ca95f-66be-11ec-bee9-0050568f9c84 | C02060800100001033770000245 | 02-血管介入治疗类材料 | 06-外周血管介入 | 08-腹主动脉延长支架 | 001-支架 | 00-不区分 | 001-髂动脉延长 | IE-1614-120 | IE-1614-120 | 06938370193333 | 国械注准20213130979 | 267ca95f-66be-11ec-bee9-0050568f9c84 |  | 腹主动脉 | 非招标范围内
外周血管支架类 | 腹主动脉 | 先健科技（深圳）有限公司 | 先健科技（深圳）有限公司 | c8d94b87-66ba-11ec-bee9-0050568f9c84 | 腹主动脉覆膜支架系统-髂动脉延长支架 | 国械注准20213130979 |  | 该产品由预装覆膜支架和输送器组成。覆膜支架包括腹主动脉分叉支架和髂动脉延长支架，由金属支架（镍钛合金）、覆膜（聚对苯二甲酸乙二醇酯）、缝合线（聚对苯二甲酸乙二醇酯）、支架连接处钢套（316LVM不锈钢）和显影点（钽）组成。腹主动脉分叉支架裸段和髂动脉延长支架近端有倒钩结构。输送系统用于实现覆膜支架在人体内的输送、控制和释放，主要由鞘管、鞘芯、手柄、推杆等零部件组成。环氧乙烷灭菌，一次性使用。货架有效期三年。 | 该产品用于肾下型腹主动脉瘤的腔内治疗：1）有合适的髂/股动脉入路；2）腹主动脉瘤近端瘤颈直径为17-32mm，长度≥10mm，且近端瘤颈成角≤75度；3）髂动脉锚定区直径范围8-22mm，长度≥15mm。 | 267caac0-66be-11ec-bee9-0050568f9c84 | C02060800100001033770000246 | 02-血管介入治疗类材料 | 06-外周血管介入 | 08-腹主动脉延长支架 | 001-支架 | 00-不区分 | 001-髂动脉延长 | IE-1218-040 | IE-1218-040 | 06938370191599 | 国械注准20213130979 | 267caac0-66be-11ec-bee9-0050568f9c84 |  | 腹主动脉 | 非招标范围内
外周血管支架类 | 腹主动脉 | 先健科技（深圳）有限公司 | 先健科技（深圳）有限公司 | c8d94b87-66ba-11ec-bee9-0050568f9c84 | 腹主动脉覆膜支架系统-髂动脉延长支架 | 国械注准20213130979 |  | 该产品由预装覆膜支架和输送器组成。覆膜支架包括腹主动脉分叉支架和髂动脉延长支架，由金属支架（镍钛合金）、覆膜（聚对苯二甲酸乙二醇酯）、缝合线（聚对苯二甲酸乙二醇酯）、支架连接处钢套（316LVM不锈钢）和显影点（钽）组成。腹主动脉分叉支架裸段和髂动脉延长支架近端有倒钩结构。输送系统用于实现覆膜支架在人体内的输送、控制和释放，主要由鞘管、鞘芯、手柄、推杆等零部件组成。环氧乙烷灭菌，一次性使用。货架有效期三年。 | 该产品用于肾下型腹主动脉瘤的腔内治疗：1）有合适的髂/股动脉入路；2）腹主动脉瘤近端瘤颈直径为17-32mm，长度≥10mm，且近端瘤颈成角≤75度；3）髂动脉锚定区直径范围8-22mm，长度≥15mm。 | 267cac5b-66be-11ec-bee9-0050568f9c84 | C02060800100001033770000247 | 02-血管介入治疗类材料 | 06-外周血管介入 | 08-腹主动脉延长支架 | 001-支架 | 00-不区分 | 001-髂动脉延长 | IE-1224-180 | IE-1224-180 | 06938370192404 | 国械注准20213130979 | 267cac5b-66be-11ec-bee9-0050568f9c84 |  | 腹主动脉 | 非招标范围内
外周血管支架类 | 腹主动脉 | 先健科技（深圳）有限公司 | 先健科技（深圳）有限公司 | c8d94b87-66ba-11ec-bee9-0050568f9c84 | 腹主动脉覆膜支架系统-髂动脉延长支架 | 国械注准20213130979 |  | 该产品由预装覆膜支架和输送器组成。覆膜支架包括腹主动脉分叉支架和髂动脉延长支架，由金属支架（镍钛合金）、覆膜（聚对苯二甲酸乙二醇酯）、缝合线（聚对苯二甲酸乙二醇酯）、支架连接处钢套（316LVM不锈钢）和显影点（钽）组成。腹主动脉分叉支架裸段和髂动脉延长支架近端有倒钩结构。输送系统用于实现覆膜支架在人体内的输送、控制和释放，主要由鞘管、鞘芯、手柄、推杆等零部件组成。环氧乙烷灭菌，一次性使用。货架有效期三年。 | 该产品用于肾下型腹主动脉瘤的腔内治疗：1）有合适的髂/股动脉入路；2）腹主动脉瘤近端瘤颈直径为17-32mm，长度≥10mm，且近端瘤颈成角≤75度；3）髂动脉锚定区直径范围8-22mm，长度≥15mm。 | 267cae30-66be-11ec-bee9-0050568f9c84 | C02060800100001033770000248 | 02-血管介入治疗类材料 | 06-外周血管介入 | 08-腹主动脉延长支架 | 001-支架 | 00-不区分 | 001-髂动脉延长 | IE-1224-070 | IE-1224-070 | 06938370191940 | 国械注准20213130979 | 267cae30-66be-11ec-bee9-0050568f9c84 |  | 腹主动脉 | 非招标范围内
外周血管支架类 | 腹主动脉 | 先健科技（深圳）有限公司 | 先健科技（深圳）有限公司 | c8d94b87-66ba-11ec-bee9-0050568f9c84 | 腹主动脉覆膜支架系统-髂动脉延长支架 | 国械注准20213130979 |  | 该产品由预装覆膜支架和输送器组成。覆膜支架包括腹主动脉分叉支架和髂动脉延长支架，由金属支架（镍钛合金）、覆膜（聚对苯二甲酸乙二醇酯）、缝合线（聚对苯二甲酸乙二醇酯）、支架连接处钢套（316LVM不锈钢）和显影点（钽）组成。腹主动脉分叉支架裸段和髂动脉延长支架近端有倒钩结构。输送系统用于实现覆膜支架在人体内的输送、控制和释放，主要由鞘管、鞘芯、手柄、推杆等零部件组成。环氧乙烷灭菌，一次性使用。货架有效期三年。 | 该产品用于肾下型腹主动脉瘤的腔内治疗：1）有合适的髂/股动脉入路；2）腹主动脉瘤近端瘤颈直径为17-32mm，长度≥10mm，且近端瘤颈成角≤75度；3）髂动脉锚定区直径范围8-22mm，长度≥15mm。 | 267cafc8-66be-11ec-bee9-0050568f9c84 | C02060800100001033770000249 | 02-血管介入治疗类材料 | 06-外周血管介入 | 08-腹主动脉延长支架 | 001-支架 | 00-不区分 | 001-髂动脉延长 | IE-1616-060 | IE-1616-060 | 06938370192978 | 国械注准20213130979 | 267cafc8-66be-11ec-bee9-0050568f9c84 |  | 腹主动脉 | 非招标范围内
外周血管支架类 | 腹主动脉 | 先健科技（深圳）有限公司 | 先健科技（深圳）有限公司 | c8d94b87-66ba-11ec-bee9-0050568f9c84 | 腹主动脉覆膜支架系统-髂动脉延长支架 | 国械注准20213130979 |  | 该产品由预装覆膜支架和输送器组成。覆膜支架包括腹主动脉分叉支架和髂动脉延长支架，由金属支架（镍钛合金）、覆膜（聚对苯二甲酸乙二醇酯）、缝合线（聚对苯二甲酸乙二醇酯）、支架连接处钢套（316LVM不锈钢）和显影点（钽）组成。腹主动脉分叉支架裸段和髂动脉延长支架近端有倒钩结构。输送系统用于实现覆膜支架在人体内的输送、控制和释放，主要由鞘管、鞘芯、手柄、推杆等零部件组成。环氧乙烷灭菌，一次性使用。货架有效期三年。 | 该产品用于肾下型腹主动脉瘤的腔内治疗：1）有合适的髂/股动脉入路；2）腹主动脉瘤近端瘤颈直径为17-32mm，长度≥10mm，且近端瘤颈成角≤75度；3）髂动脉锚定区直径范围8-22mm，长度≥15mm。 | 267cb156-66be-11ec-bee9-0050568f9c84 | C02060800100001033770000250 | 02-血管介入治疗类材料 | 06-外周血管介入 | 08-腹主动脉延长支架 | 001-支架 | 00-不区分 | 001-髂动脉延长 | IE-1428-120 | IE-1428-120 | 06938370193937 | 国械注准20213130979 | 267cb156-66be-11ec-bee9-0050568f9c84 |  | 腹主动脉 | 非招标范围内
外周血管支架类 | 腹主动脉 | 先健科技（深圳）有限公司 | 先健科技（深圳）有限公司 | c8d94b87-66ba-11ec-bee9-0050568f9c84 | 腹主动脉覆膜支架系统-髂动脉延长支架 | 国械注准20213130979 |  | 该产品由预装覆膜支架和输送器组成。覆膜支架包括腹主动脉分叉支架和髂动脉延长支架，由金属支架（镍钛合金）、覆膜（聚对苯二甲酸乙二醇酯）、缝合线（聚对苯二甲酸乙二醇酯）、支架连接处钢套（316LVM不锈钢）和显影点（钽）组成。腹主动脉分叉支架裸段和髂动脉延长支架近端有倒钩结构。输送系统用于实现覆膜支架在人体内的输送、控制和释放，主要由鞘管、鞘芯、手柄、推杆等零部件组成。环氧乙烷灭菌，一次性使用。货架有效期三年。 | 该产品用于肾下型腹主动脉瘤的腔内治疗：1）有合适的髂/股动脉入路；2）腹主动脉瘤近端瘤颈直径为17-32mm，长度≥10mm，且近端瘤颈成角≤75度；3）髂动脉锚定区直径范围8-22mm，长度≥15mm。 | 267cb2f7-66be-11ec-bee9-0050568f9c84 | C02060800100001033770000251 | 02-血管介入治疗类材料 | 06-外周血管介入 | 08-腹主动脉延长支架 | 001-支架 | 00-不区分 | 001-髂动脉延长 | IE-1220-070 | IE-1220-070 | 06938370191926 | 国械注准20213130979 | 267cb2f7-66be-11ec-bee9-0050568f9c84 |  | 腹主动脉 | 非招标范围内
外周血管支架类 | 腹主动脉 | 先健科技（深圳）有限公司 | 先健科技（深圳）有限公司 | c8d94b87-66ba-11ec-bee9-0050568f9c84 | 腹主动脉覆膜支架系统-髂动脉延长支架 | 国械注准20213130979 |  | 该产品由预装覆膜支架和输送器组成。覆膜支架包括腹主动脉分叉支架和髂动脉延长支架，由金属支架（镍钛合金）、覆膜（聚对苯二甲酸乙二醇酯）、缝合线（聚对苯二甲酸乙二醇酯）、支架连接处钢套（316LVM不锈钢）和显影点（钽）组成。腹主动脉分叉支架裸段和髂动脉延长支架近端有倒钩结构。输送系统用于实现覆膜支架在人体内的输送、控制和释放，主要由鞘管、鞘芯、手柄、推杆等零部件组成。环氧乙烷灭菌，一次性使用。货架有效期三年。 | 该产品用于肾下型腹主动脉瘤的腔内治疗：1）有合适的髂/股动脉入路；2）腹主动脉瘤近端瘤颈直径为17-32mm，长度≥10mm，且近端瘤颈成角≤75度；3）髂动脉锚定区直径范围8-22mm，长度≥15mm。 | 267cb67a-66be-11ec-bee9-0050568f9c84 | C02060800100001033770000252 | 02-血管介入治疗类材料 | 06-外周血管介入 | 08-腹主动脉延长支架 | 001-支架 | 00-不区分 | 001-髂动脉延长 | IE-1626-120 | IE-1626-120 | 06938370194125 | 国械注准20213130979 | 267cb67a-66be-11ec-bee9-0050568f9c84 |  | 腹主动脉 | 非招标范围内
外周血管支架类 | 腹主动脉 | 先健科技（深圳）有限公司 | 先健科技（深圳）有限公司 | c8d94b87-66ba-11ec-bee9-0050568f9c84 | 腹主动脉覆膜支架系统-髂动脉延长支架 | 国械注准20213130979 |  | 该产品由预装覆膜支架和输送器组成。覆膜支架包括腹主动脉分叉支架和髂动脉延长支架，由金属支架（镍钛合金）、覆膜（聚对苯二甲酸乙二醇酯）、缝合线（聚对苯二甲酸乙二醇酯）、支架连接处钢套（316LVM不锈钢）和显影点（钽）组成。腹主动脉分叉支架裸段和髂动脉延长支架近端有倒钩结构。输送系统用于实现覆膜支架在人体内的输送、控制和释放，主要由鞘管、鞘芯、手柄、推杆等零部件组成。环氧乙烷灭菌，一次性使用。货架有效期三年。 | 该产品用于肾下型腹主动脉瘤的腔内治疗：1）有合适的髂/股动脉入路；2）腹主动脉瘤近端瘤颈直径为17-32mm，长度≥10mm，且近端瘤颈成角≤75度；3）髂动脉锚定区直径范围8-22mm，长度≥15mm。 | 267cb89e-66be-11ec-bee9-0050568f9c84 | C02060800100001033770000253 | 02-血管介入治疗类材料 | 06-外周血管介入 | 08-腹主动脉延长支架 | 001-支架 | 00-不区分 | 001-髂动脉延长 | IE-1428-040 | IE-1428-040 | 06938370193814 | 国械注准20213130979 | 267cb89e-66be-11ec-bee9-0050568f9c84 |  | 腹主动脉 | 非招标范围内
外周血管支架类 | 腹主动脉 | 先健科技（深圳）有限公司 | 先健科技（深圳）有限公司 | c8d94b87-66ba-11ec-bee9-0050568f9c84 | 腹主动脉覆膜支架系统-髂动脉延长支架 | 国械注准20213130979 |  | 该产品由预装覆膜支架和输送器组成。覆膜支架包括腹主动脉分叉支架和髂动脉延长支架，由金属支架（镍钛合金）、覆膜（聚对苯二甲酸乙二醇酯）、缝合线（聚对苯二甲酸乙二醇酯）、支架连接处钢套（316LVM不锈钢）和显影点（钽）组成。腹主动脉分叉支架裸段和髂动脉延长支架近端有倒钩结构。输送系统用于实现覆膜支架在人体内的输送、控制和释放，主要由鞘管、鞘芯、手柄、推杆等零部件组成。环氧乙烷灭菌，一次性使用。货架有效期三年。 | 该产品用于肾下型腹主动脉瘤的腔内治疗：1）有合适的髂/股动脉入路；2）腹主动脉瘤近端瘤颈直径为17-32mm，长度≥10mm，且近端瘤颈成角≤75度；3）髂动脉锚定区直径范围8-22mm，长度≥15mm。 | 267cba8a-66be-11ec-bee9-0050568f9c84 | C02060800100001033770000254 | 02-血管介入治疗类材料 | 06-外周血管介入 | 08-腹主动脉延长支架 | 001-支架 | 00-不区分 | 001-髂动脉延长 | IE-1614-040 | IE-1614-040 | 06938370192886 | 国械注准20213130979 | 267cba8a-66be-11ec-bee9-0050568f9c84 |  | 腹主动脉 | 非招标范围内
外周血管支架类 | 腹主动脉 | 先健科技（深圳）有限公司 | 先健科技（深圳）有限公司 | c8d94b87-66ba-11ec-bee9-0050568f9c84 | 腹主动脉覆膜支架系统-髂动脉延长支架 | 国械注准20213130979 |  | 该产品由预装覆膜支架和输送器组成。覆膜支架包括腹主动脉分叉支架和髂动脉延长支架，由金属支架（镍钛合金）、覆膜（聚对苯二甲酸乙二醇酯）、缝合线（聚对苯二甲酸乙二醇酯）、支架连接处钢套（316LVM不锈钢）和显影点（钽）组成。腹主动脉分叉支架裸段和髂动脉延长支架近端有倒钩结构。输送系统用于实现覆膜支架在人体内的输送、控制和释放，主要由鞘管、鞘芯、手柄、推杆等零部件组成。环氧乙烷灭菌，一次性使用。货架有效期三年。 | 该产品用于肾下型腹主动脉瘤的腔内治疗：1）有合适的髂/股动脉入路；2）腹主动脉瘤近端瘤颈直径为17-32mm，长度≥10mm，且近端瘤颈成角≤75度；3）髂动脉锚定区直径范围8-22mm，长度≥15mm。 | 267cbc2a-66be-11ec-bee9-0050568f9c84 | C02060800100001033770000255 | 02-血管介入治疗类材料 | 06-外周血管介入 | 08-腹主动脉延长支架 | 001-支架 | 00-不区分 | 001-髂动脉延长 | IE-1224-040 | IE-1224-040 | 06938370191803 | 国械注准20213130979 | 267cbc2a-66be-11ec-bee9-0050568f9c84 |  | 腹主动脉 | 非招标范围内
外周血管支架类 | 腹主动脉 | 先健科技（深圳）有限公司 | 先健科技（深圳）有限公司 | c8d94b87-66ba-11ec-bee9-0050568f9c84 | 腹主动脉覆膜支架系统-髂动脉延长支架 | 国械注准20213130979 |  | 该产品由预装覆膜支架和输送器组成。覆膜支架包括腹主动脉分叉支架和髂动脉延长支架，由金属支架（镍钛合金）、覆膜（聚对苯二甲酸乙二醇酯）、缝合线（聚对苯二甲酸乙二醇酯）、支架连接处钢套（316LVM不锈钢）和显影点（钽）组成。腹主动脉分叉支架裸段和髂动脉延长支架近端有倒钩结构。输送系统用于实现覆膜支架在人体内的输送、控制和释放，主要由鞘管、鞘芯、手柄、推杆等零部件组成。环氧乙烷灭菌，一次性使用。货架有效期三年。 | 该产品用于肾下型腹主动脉瘤的腔内治疗：1）有合适的髂/股动脉入路；2）腹主动脉瘤近端瘤颈直径为17-32mm，长度≥10mm，且近端瘤颈成角≤75度；3）髂动脉锚定区直径范围8-22mm，长度≥15mm。 | 267cbe17-66be-11ec-bee9-0050568f9c84 | C02060800100001033770000256 | 02-血管介入治疗类材料 | 06-外周血管介入 | 08-腹主动脉延长支架 | 001-支架 | 00-不区分 | 001-髂动脉延长 | IE-1610-090 | IE-1610-090 | 06938370193173 | 国械注准20213130979 | 267cbe17-66be-11ec-bee9-0050568f9c84 |  | 腹主动脉 | 非招标范围内
外周血管支架类 | 腹主动脉 | 先健科技（深圳）有限公司 | 先健科技（深圳）有限公司 | c8d94b87-66ba-11ec-bee9-0050568f9c84 | 腹主动脉覆膜支架系统-髂动脉延长支架 | 国械注准20213130979 |  | 该产品由预装覆膜支架和输送器组成。覆膜支架包括腹主动脉分叉支架和髂动脉延长支架，由金属支架（镍钛合金）、覆膜（聚对苯二甲酸乙二醇酯）、缝合线（聚对苯二甲酸乙二醇酯）、支架连接处钢套（316LVM不锈钢）和显影点（钽）组成。腹主动脉分叉支架裸段和髂动脉延长支架近端有倒钩结构。输送系统用于实现覆膜支架在人体内的输送、控制和释放，主要由鞘管、鞘芯、手柄、推杆等零部件组成。环氧乙烷灭菌，一次性使用。货架有效期三年。 | 该产品用于肾下型腹主动脉瘤的腔内治疗：1）有合适的髂/股动脉入路；2）腹主动脉瘤近端瘤颈直径为17-32mm，长度≥10mm，且近端瘤颈成角≤75度；3）髂动脉锚定区直径范围8-22mm，长度≥15mm。 | 267cbfc5-66be-11ec-bee9-0050568f9c84 | C02060800100001033770000257 | 02-血管介入治疗类材料 | 06-外周血管介入 | 08-腹主动脉延长支架 | 001-支架 | 00-不区分 | 001-髂动脉延长 | IE-1228-090 | IE-1228-090 | 06938370193692 | 国械注准20213130979 | 267cbfc5-66be-11ec-bee9-0050568f9c84 |  | 腹主动脉 | 非招标范围内
外周血管支架类 | 腹主动脉 | 先健科技（深圳）有限公司 | 先健科技（深圳）有限公司 | c8d94b87-66ba-11ec-bee9-0050568f9c84 | 腹主动脉覆膜支架系统-髂动脉延长支架 | 国械注准20213130979 |  | 该产品由预装覆膜支架和输送器组成。覆膜支架包括腹主动脉分叉支架和髂动脉延长支架，由金属支架（镍钛合金）、覆膜（聚对苯二甲酸乙二醇酯）、缝合线（聚对苯二甲酸乙二醇酯）、支架连接处钢套（316LVM不锈钢）和显影点（钽）组成。腹主动脉分叉支架裸段和髂动脉延长支架近端有倒钩结构。输送系统用于实现覆膜支架在人体内的输送、控制和释放，主要由鞘管、鞘芯、手柄、推杆等零部件组成。环氧乙烷灭菌，一次性使用。货架有效期三年。 | 该产品用于肾下型腹主动脉瘤的腔内治疗：1）有合适的髂/股动脉入路；2）腹主动脉瘤近端瘤颈直径为17-32mm，长度≥10mm，且近端瘤颈成角≤75度；3）髂动脉锚定区直径范围8-22mm，长度≥15mm。 | 267cc145-66be-11ec-bee9-0050568f9c84 | C02060800100001033770000258 | 02-血管介入治疗类材料 | 06-外周血管介入 | 08-腹主动脉延长支架 | 001-支架 | 00-不区分 | 001-髂动脉延长 | IE-1210-060 | IE-1210-060 | 06938370191025 | 国械注准20213130979 | 267cc145-66be-11ec-bee9-0050568f9c84 |  | 腹主动脉 | 非招标范围内
外周血管支架类 | 腹主动脉 | 先健科技（深圳）有限公司 | 先健科技（深圳）有限公司 | c8d94b87-66ba-11ec-bee9-0050568f9c84 | 腹主动脉覆膜支架系统-髂动脉延长支架 | 国械注准20213130979 |  | 该产品由预装覆膜支架和输送器组成。覆膜支架包括腹主动脉分叉支架和髂动脉延长支架，由金属支架（镍钛合金）、覆膜（聚对苯二甲酸乙二醇酯）、缝合线（聚对苯二甲酸乙二醇酯）、支架连接处钢套（316LVM不锈钢）和显影点（钽）组成。腹主动脉分叉支架裸段和髂动脉延长支架近端有倒钩结构。输送系统用于实现覆膜支架在人体内的输送、控制和释放，主要由鞘管、鞘芯、手柄、推杆等零部件组成。环氧乙烷灭菌，一次性使用。货架有效期三年。 | 该产品用于肾下型腹主动脉瘤的腔内治疗：1）有合适的髂/股动脉入路；2）腹主动脉瘤近端瘤颈直径为17-32mm，长度≥10mm，且近端瘤颈成角≤75度；3）髂动脉锚定区直径范围8-22mm，长度≥15mm。 | 267cc30c-66be-11ec-bee9-0050568f9c84 | C02060800100001033770000259 | 02-血管介入治疗类材料 | 06-外周血管介入 | 08-腹主动脉延长支架 | 001-支架 | 00-不区分 | 001-髂动脉延长 | IE-1618-180 | IE-1618-180 | 06938370191445 | 国械注准20213130979 | 267cc30c-66be-11ec-bee9-0050568f9c84 |  | 腹主动脉 | 非招标范围内
外周血管支架类 | 腹主动脉 | 先健科技（深圳）有限公司 | 先健科技（深圳）有限公司 | c8d94b87-66ba-11ec-bee9-0050568f9c84 | 腹主动脉覆膜支架系统-髂动脉延长支架 | 国械注准20213130979 |  | 该产品由预装覆膜支架和输送器组成。覆膜支架包括腹主动脉分叉支架和髂动脉延长支架，由金属支架（镍钛合金）、覆膜（聚对苯二甲酸乙二醇酯）、缝合线（聚对苯二甲酸乙二醇酯）、支架连接处钢套（316LVM不锈钢）和显影点（钽）组成。腹主动脉分叉支架裸段和髂动脉延长支架近端有倒钩结构。输送系统用于实现覆膜支架在人体内的输送、控制和释放，主要由鞘管、鞘芯、手柄、推杆等零部件组成。环氧乙烷灭菌，一次性使用。货架有效期三年。 | 该产品用于肾下型腹主动脉瘤的腔内治疗：1）有合适的髂/股动脉入路；2）腹主动脉瘤近端瘤颈直径为17-32mm，长度≥10mm，且近端瘤颈成角≤75度；3）髂动脉锚定区直径范围8-22mm，长度≥15mm。 | 267cc4db-66be-11ec-bee9-0050568f9c84 | C02060800100001033770000260 | 02-血管介入治疗类材料 | 06-外周血管介入 | 08-腹主动脉延长支架 | 001-支架 | 00-不区分 | 001-髂动脉延长 | IE-1424-060 | IE-1424-060 | 06938370192558 | 国械注准20213130979 | 267cc4db-66be-11ec-bee9-0050568f9c84 |  | 腹主动脉 | 非招标范围内
外周血管支架类 | 腹主动脉 | 先健科技（深圳）有限公司 | 先健科技（深圳）有限公司 | c8d94b87-66ba-11ec-bee9-0050568f9c84 | 腹主动脉覆膜支架系统-髂动脉延长支架 | 国械注准20213130979 |  | 该产品由预装覆膜支架和输送器组成。覆膜支架包括腹主动脉分叉支架和髂动脉延长支架，由金属支架（镍钛合金）、覆膜（聚对苯二甲酸乙二醇酯）、缝合线（聚对苯二甲酸乙二醇酯）、支架连接处钢套（316LVM不锈钢）和显影点（钽）组成。腹主动脉分叉支架裸段和髂动脉延长支架近端有倒钩结构。输送系统用于实现覆膜支架在人体内的输送、控制和释放，主要由鞘管、鞘芯、手柄、推杆等零部件组成。环氧乙烷灭菌，一次性使用。货架有效期三年。 | 该产品用于肾下型腹主动脉瘤的腔内治疗：1）有合适的髂/股动脉入路；2）腹主动脉瘤近端瘤颈直径为17-32mm，长度≥10mm，且近端瘤颈成角≤75度；3）髂动脉锚定区直径范围8-22mm，长度≥15mm。 | 267cc65a-66be-11ec-bee9-0050568f9c84 | C02060800100001033770000261 | 02-血管介入治疗类材料 | 06-外周血管介入 | 08-腹主动脉延长支架 | 001-支架 | 00-不区分 | 001-髂动脉延长 | IE-1210-140 | IE-1210-140 | 06938370192190 | 国械注准20213130979 | 267cc65a-66be-11ec-bee9-0050568f9c84 |  | 腹主动脉 | 非招标范围内
外周血管支架类 | 腹主动脉 | 先健科技（深圳）有限公司 | 先健科技（深圳）有限公司 | c8d94b87-66ba-11ec-bee9-0050568f9c84 | 腹主动脉覆膜支架系统-髂动脉延长支架 | 国械注准20213130979 |  | 该产品由预装覆膜支架和输送器组成。覆膜支架包括腹主动脉分叉支架和髂动脉延长支架，由金属支架（镍钛合金）、覆膜（聚对苯二甲酸乙二醇酯）、缝合线（聚对苯二甲酸乙二醇酯）、支架连接处钢套（316LVM不锈钢）和显影点（钽）组成。腹主动脉分叉支架裸段和髂动脉延长支架近端有倒钩结构。输送系统用于实现覆膜支架在人体内的输送、控制和释放，主要由鞘管、鞘芯、手柄、推杆等零部件组成。环氧乙烷灭菌，一次性使用。货架有效期三年。 | 该产品用于肾下型腹主动脉瘤的腔内治疗：1）有合适的髂/股动脉入路；2）腹主动脉瘤近端瘤颈直径为17-32mm，长度≥10mm，且近端瘤颈成角≤75度；3）髂动脉锚定区直径范围8-22mm，长度≥15mm。 | 267cc83d-66be-11ec-bee9-0050568f9c84 | C02060800100001033770000262 | 02-血管介入治疗类材料 | 06-外周血管介入 | 08-腹主动脉延长支架 | 001-支架 | 00-不区分 | 001-髂动脉延长 | IE-1410-180 | IE-1410-180 | 06938370192794 | 国械注准20213130979 | 267cc83d-66be-11ec-bee9-0050568f9c84 |  | 腹主动脉 | 非招标范围内
外周血管支架类 | 腹主动脉 | 先健科技（深圳）有限公司 | 先健科技（深圳）有限公司 | c8d94b87-66ba-11ec-bee9-0050568f9c84 | 腹主动脉覆膜支架系统-髂动脉延长支架 | 国械注准20213130979 |  | 该产品由预装覆膜支架和输送器组成。覆膜支架包括腹主动脉分叉支架和髂动脉延长支架，由金属支架（镍钛合金）、覆膜（聚对苯二甲酸乙二醇酯）、缝合线（聚对苯二甲酸乙二醇酯）、支架连接处钢套（316LVM不锈钢）和显影点（钽）组成。腹主动脉分叉支架裸段和髂动脉延长支架近端有倒钩结构。输送系统用于实现覆膜支架在人体内的输送、控制和释放，主要由鞘管、鞘芯、手柄、推杆等零部件组成。环氧乙烷灭菌，一次性使用。货架有效期三年。 | 该产品用于肾下型腹主动脉瘤的腔内治疗：1）有合适的髂/股动脉入路；2）腹主动脉瘤近端瘤颈直径为17-32mm，长度≥10mm，且近端瘤颈成角≤75度；3）髂动脉锚定区直径范围8-22mm，长度≥15mm。 | 267cca1d-66be-11ec-bee9-0050568f9c84 | C02060800100001033770000263 | 02-血管介入治疗类材料 | 06-外周血管介入 | 08-腹主动脉延长支架 | 001-支架 | 00-不区分 | 001-髂动脉延长 | IE-1610-070 | IE-1610-070 | 06938370193029 | 国械注准20213130979 | 267cca1d-66be-11ec-bee9-0050568f9c84 |  | 腹主动脉 | 非招标范围内
外周血管支架类 | 腹主动脉 | 先健科技（深圳）有限公司 | 先健科技（深圳）有限公司 | c8d94b87-66ba-11ec-bee9-0050568f9c84 | 腹主动脉覆膜支架系统-髂动脉延长支架 | 国械注准20213130979 |  | 该产品由预装覆膜支架和输送器组成。覆膜支架包括腹主动脉分叉支架和髂动脉延长支架，由金属支架（镍钛合金）、覆膜（聚对苯二甲酸乙二醇酯）、缝合线（聚对苯二甲酸乙二醇酯）、支架连接处钢套（316LVM不锈钢）和显影点（钽）组成。腹主动脉分叉支架裸段和髂动脉延长支架近端有倒钩结构。输送系统用于实现覆膜支架在人体内的输送、控制和释放，主要由鞘管、鞘芯、手柄、推杆等零部件组成。环氧乙烷灭菌，一次性使用。货架有效期三年。 | 该产品用于肾下型腹主动脉瘤的腔内治疗：1）有合适的髂/股动脉入路；2）腹主动脉瘤近端瘤颈直径为17-32mm，长度≥10mm，且近端瘤颈成角≤75度；3）髂动脉锚定区直径范围8-22mm，长度≥15mm。 | 267ccbda-66be-11ec-bee9-0050568f9c84 | C02060800100001033770000264 | 02-血管介入治疗类材料 | 06-外周血管介入 | 08-腹主动脉延长支架 | 001-支架 | 00-不区分 | 001-髂动脉延长 | IE-1412-100 | IE-1412-100 | 06938370191216 | 国械注准20213130979 | 267ccbda-66be-11ec-bee9-0050568f9c84 |  | 腹主动脉 | 非招标范围内
外周血管支架类 | 腹主动脉 | 先健科技（深圳）有限公司 | 先健科技（深圳）有限公司 | c8d94b87-66ba-11ec-bee9-0050568f9c84 | 腹主动脉覆膜支架系统-髂动脉延长支架 | 国械注准20213130979 |  | 该产品由预装覆膜支架和输送器组成。覆膜支架包括腹主动脉分叉支架和髂动脉延长支架，由金属支架（镍钛合金）、覆膜（聚对苯二甲酸乙二醇酯）、缝合线（聚对苯二甲酸乙二醇酯）、支架连接处钢套（316LVM不锈钢）和显影点（钽）组成。腹主动脉分叉支架裸段和髂动脉延长支架近端有倒钩结构。输送系统用于实现覆膜支架在人体内的输送、控制和释放，主要由鞘管、鞘芯、手柄、推杆等零部件组成。环氧乙烷灭菌，一次性使用。货架有效期三年。 | 该产品用于肾下型腹主动脉瘤的腔内治疗：1）有合适的髂/股动脉入路；2）腹主动脉瘤近端瘤颈直径为17-32mm，长度≥10mm，且近端瘤颈成角≤75度；3）髂动脉锚定区直径范围8-22mm，长度≥15mm。 | 267ccddb-66be-11ec-bee9-0050568f9c84 | C02060800100001033770000265 | 02-血管介入治疗类材料 | 06-外周血管介入 | 08-腹主动脉延长支架 | 001-支架 | 00-不区分 | 001-髂动脉延长 | IE-1214-120 | IE-1214-120 | 06938370191070 | 国械注准20213130979 | 267ccddb-66be-11ec-bee9-0050568f9c84 |  | 腹主动脉 | 非招标范围内
外周血管支架类 | 腹主动脉 | 先健科技（深圳）有限公司 | 先健科技（深圳）有限公司 | c8d94b87-66ba-11ec-bee9-0050568f9c84 | 腹主动脉覆膜支架系统-髂动脉延长支架 | 国械注准20213130979 |  | 该产品由预装覆膜支架和输送器组成。覆膜支架包括腹主动脉分叉支架和髂动脉延长支架，由金属支架（镍钛合金）、覆膜（聚对苯二甲酸乙二醇酯）、缝合线（聚对苯二甲酸乙二醇酯）、支架连接处钢套（316LVM不锈钢）和显影点（钽）组成。腹主动脉分叉支架裸段和髂动脉延长支架近端有倒钩结构。输送系统用于实现覆膜支架在人体内的输送、控制和释放，主要由鞘管、鞘芯、手柄、推杆等零部件组成。环氧乙烷灭菌，一次性使用。货架有效期三年。 | 该产品用于肾下型腹主动脉瘤的腔内治疗：1）有合适的髂/股动脉入路；2）腹主动脉瘤近端瘤颈直径为17-32mm，长度≥10mm，且近端瘤颈成角≤75度；3）髂动脉锚定区直径范围8-22mm，长度≥15mm。 | 267cd02d-66be-11ec-bee9-0050568f9c84 | C02060800100001033770000266 | 02-血管介入治疗类材料 | 06-外周血管介入 | 08-腹主动脉延长支架 | 001-支架 | 00-不区分 | 001-髂动脉延长 | IE-1222-120 | IE-1222-120 | 06938370192176 | 国械注准20213130979 | 267cd02d-66be-11ec-bee9-0050568f9c84 |  | 腹主动脉 | 非招标范围内
外周血管支架类 | 腹主动脉 | 先健科技（深圳）有限公司 | 先健科技（深圳）有限公司 | c8d94b87-66ba-11ec-bee9-0050568f9c84 | 腹主动脉覆膜支架系统-髂动脉延长支架 | 国械注准20213130979 |  | 该产品由预装覆膜支架和输送器组成。覆膜支架包括腹主动脉分叉支架和髂动脉延长支架，由金属支架（镍钛合金）、覆膜（聚对苯二甲酸乙二醇酯）、缝合线（聚对苯二甲酸乙二醇酯）、支架连接处钢套（316LVM不锈钢）和显影点（钽）组成。腹主动脉分叉支架裸段和髂动脉延长支架近端有倒钩结构。输送系统用于实现覆膜支架在人体内的输送、控制和释放，主要由鞘管、鞘芯、手柄、推杆等零部件组成。环氧乙烷灭菌，一次性使用。货架有效期三年。 | 该产品用于肾下型腹主动脉瘤的腔内治疗：1）有合适的髂/股动脉入路；2）腹主动脉瘤近端瘤颈直径为17-32mm，长度≥10mm，且近端瘤颈成角≤75度；3）髂动脉锚定区直径范围8-22mm，长度≥15mm。 | 267cd1d2-66be-11ec-bee9-0050568f9c84 | C02060800100001033770000267 | 02-血管介入治疗类材料 | 06-外周血管介入 | 08-腹主动脉延长支架 | 001-支架 | 00-不区分 | 001-髂动脉延长 | IE-1616-070 | IE-1616-070 | 06938370193050 | 国械注准20213130979 | 267cd1d2-66be-11ec-bee9-0050568f9c84 |  | 腹主动脉 | 非招标范围内
外周血管支架类 | 腹主动脉 | 先健科技（深圳）有限公司 | 先健科技（深圳）有限公司 | c8d94b87-66ba-11ec-bee9-0050568f9c84 | 腹主动脉覆膜支架系统-髂动脉延长支架 | 国械注准20213130979 |  | 该产品由预装覆膜支架和输送器组成。覆膜支架包括腹主动脉分叉支架和髂动脉延长支架，由金属支架（镍钛合金）、覆膜（聚对苯二甲酸乙二醇酯）、缝合线（聚对苯二甲酸乙二醇酯）、支架连接处钢套（316LVM不锈钢）和显影点（钽）组成。腹主动脉分叉支架裸段和髂动脉延长支架近端有倒钩结构。输送系统用于实现覆膜支架在人体内的输送、控制和释放，主要由鞘管、鞘芯、手柄、推杆等零部件组成。环氧乙烷灭菌，一次性使用。货架有效期三年。 | 该产品用于肾下型腹主动脉瘤的腔内治疗：1）有合适的髂/股动脉入路；2）腹主动脉瘤近端瘤颈直径为17-32mm，长度≥10mm，且近端瘤颈成角≤75度；3）髂动脉锚定区直径范围8-22mm，长度≥15mm。 | 267cd354-66be-11ec-bee9-0050568f9c84 | C02060800100001033770000268 | 02-血管介入治疗类材料 | 06-外周血管介入 | 08-腹主动脉延长支架 | 001-支架 | 00-不区分 | 001-髂动脉延长 | IE-1228-060 | IE-1228-060 | 06938370193630 | 国械注准20213130979 | 267cd354-66be-11ec-bee9-0050568f9c84 |  | 腹主动脉 | 非招标范围内
外周血管支架类 | 腹主动脉 | 先健科技（深圳）有限公司 | 先健科技（深圳）有限公司 | c8d94b87-66ba-11ec-bee9-0050568f9c84 | 腹主动脉覆膜支架系统-髂动脉延长支架 | 国械注准20213130979 |  | 该产品由预装覆膜支架和输送器组成。覆膜支架包括腹主动脉分叉支架和髂动脉延长支架，由金属支架（镍钛合金）、覆膜（聚对苯二甲酸乙二醇酯）、缝合线（聚对苯二甲酸乙二醇酯）、支架连接处钢套（316LVM不锈钢）和显影点（钽）组成。腹主动脉分叉支架裸段和髂动脉延长支架近端有倒钩结构。输送系统用于实现覆膜支架在人体内的输送、控制和释放，主要由鞘管、鞘芯、手柄、推杆等零部件组成。环氧乙烷灭菌，一次性使用。货架有效期三年。 | 该产品用于肾下型腹主动脉瘤的腔内治疗：1）有合适的髂/股动脉入路；2）腹主动脉瘤近端瘤颈直径为17-32mm，长度≥10mm，且近端瘤颈成角≤75度；3）髂动脉锚定区直径范围8-22mm，长度≥15mm。 | 267cd4fc-66be-11ec-bee9-0050568f9c84 | C02060800100001033770000269 | 02-血管介入治疗类材料 | 06-外周血管介入 | 08-腹主动脉延长支架 | 001-支架 | 00-不区分 | 001-髂动脉延长 | IE-1428-060 | IE-1428-060 | 06938370193838 | 国械注准20213130979 | 267cd4fc-66be-11ec-bee9-0050568f9c84 |  | 腹主动脉 | 非招标范围内
外周血管支架类 | 腹主动脉 | 先健科技（深圳）有限公司 | 先健科技（深圳）有限公司 | c8d94b87-66ba-11ec-bee9-0050568f9c84 | 腹主动脉覆膜支架系统-髂动脉延长支架 | 国械注准20213130979 |  | 该产品由预装覆膜支架和输送器组成。覆膜支架包括腹主动脉分叉支架和髂动脉延长支架，由金属支架（镍钛合金）、覆膜（聚对苯二甲酸乙二醇酯）、缝合线（聚对苯二甲酸乙二醇酯）、支架连接处钢套（316LVM不锈钢）和显影点（钽）组成。腹主动脉分叉支架裸段和髂动脉延长支架近端有倒钩结构。输送系统用于实现覆膜支架在人体内的输送、控制和释放，主要由鞘管、鞘芯、手柄、推杆等零部件组成。环氧乙烷灭菌，一次性使用。货架有效期三年。 | 该产品用于肾下型腹主动脉瘤的腔内治疗：1）有合适的髂/股动脉入路；2）腹主动脉瘤近端瘤颈直径为17-32mm，长度≥10mm，且近端瘤颈成角≤75度；3）髂动脉锚定区直径范围8-22mm，长度≥15mm。 | 267cd689-66be-11ec-bee9-0050568f9c84 | C02060800100001033770000270 | 02-血管介入治疗类材料 | 06-外周血管介入 | 08-腹主动脉延长支架 | 001-支架 | 00-不区分 | 001-髂动脉延长 | IE-1410-120 | IE-1410-120 | 06938370191278 | 国械注准20213130979 | 267cd689-66be-11ec-bee9-0050568f9c84 |  | 腹主动脉 | 非招标范围内
外周血管支架类 | 腹主动脉 | 先健科技（深圳）有限公司 | 先健科技（深圳）有限公司 | c8d94b87-66ba-11ec-bee9-0050568f9c84 | 腹主动脉覆膜支架系统-髂动脉延长支架 | 国械注准20213130979 |  | 该产品由预装覆膜支架和输送器组成。覆膜支架包括腹主动脉分叉支架和髂动脉延长支架，由金属支架（镍钛合金）、覆膜（聚对苯二甲酸乙二醇酯）、缝合线（聚对苯二甲酸乙二醇酯）、支架连接处钢套（316LVM不锈钢）和显影点（钽）组成。腹主动脉分叉支架裸段和髂动脉延长支架近端有倒钩结构。输送系统用于实现覆膜支架在人体内的输送、控制和释放，主要由鞘管、鞘芯、手柄、推杆等零部件组成。环氧乙烷灭菌，一次性使用。货架有效期三年。 | 该产品用于肾下型腹主动脉瘤的腔内治疗：1）有合适的髂/股动脉入路；2）腹主动脉瘤近端瘤颈直径为17-32mm，长度≥10mm，且近端瘤颈成角≤75度；3）髂动脉锚定区直径范围8-22mm，长度≥15mm。 | 267cd878-66be-11ec-bee9-0050568f9c84 | C02060800100001033770000271 | 02-血管介入治疗类材料 | 06-外周血管介入 | 08-腹主动脉延长支架 | 001-支架 | 00-不区分 | 001-髂动脉延长 | IE-1228-080 | IE-1228-080 | 06938370193678 | 国械注准20213130979 | 267cd878-66be-11ec-bee9-0050568f9c84 |  | 腹主动脉 | 非招标范围内
外周血管支架类 | 腹主动脉 | 先健科技（深圳）有限公司 | 先健科技（深圳）有限公司 | c8d94b87-66ba-11ec-bee9-0050568f9c84 | 腹主动脉覆膜支架系统-髂动脉延长支架 | 国械注准20213130979 |  | 该产品由预装覆膜支架和输送器组成。覆膜支架包括腹主动脉分叉支架和髂动脉延长支架，由金属支架（镍钛合金）、覆膜（聚对苯二甲酸乙二醇酯）、缝合线（聚对苯二甲酸乙二醇酯）、支架连接处钢套（316LVM不锈钢）和显影点（钽）组成。腹主动脉分叉支架裸段和髂动脉延长支架近端有倒钩结构。输送系统用于实现覆膜支架在人体内的输送、控制和释放，主要由鞘管、鞘芯、手柄、推杆等零部件组成。环氧乙烷灭菌，一次性使用。货架有效期三年。 | 该产品用于肾下型腹主动脉瘤的腔内治疗：1）有合适的髂/股动脉入路；2）腹主动脉瘤近端瘤颈直径为17-32mm，长度≥10mm，且近端瘤颈成角≤75度；3）髂动脉锚定区直径范围8-22mm，长度≥15mm。 | 267cda4b-66be-11ec-bee9-0050568f9c84 | C02060800100001033770000272 | 02-血管介入治疗类材料 | 06-外周血管介入 | 08-腹主动脉延长支架 | 001-支架 | 00-不区分 | 001-髂动脉延长 | IE-1214-080 | IE-1214-080 | 06938370191056 | 国械注准20213130979 | 267cda4b-66be-11ec-bee9-0050568f9c84 |  | 腹主动脉 | 非招标范围内
外周血管支架类 | 腹主动脉 | 先健科技（深圳）有限公司 | 先健科技（深圳）有限公司 | c8d94b87-66ba-11ec-bee9-0050568f9c84 | 腹主动脉覆膜支架系统-髂动脉延长支架 | 国械注准20213130979 |  | 该产品由预装覆膜支架和输送器组成。覆膜支架包括腹主动脉分叉支架和髂动脉延长支架，由金属支架（镍钛合金）、覆膜（聚对苯二甲酸乙二醇酯）、缝合线（聚对苯二甲酸乙二醇酯）、支架连接处钢套（316LVM不锈钢）和显影点（钽）组成。腹主动脉分叉支架裸段和髂动脉延长支架近端有倒钩结构。输送系统用于实现覆膜支架在人体内的输送、控制和释放，主要由鞘管、鞘芯、手柄、推杆等零部件组成。环氧乙烷灭菌，一次性使用。货架有效期三年。 | 该产品用于肾下型腹主动脉瘤的腔内治疗：1）有合适的髂/股动脉入路；2）腹主动脉瘤近端瘤颈直径为17-32mm，长度≥10mm，且近端瘤颈成角≤75度；3）髂动脉锚定区直径范围8-22mm，长度≥15mm。 | 267cdc7f-66be-11ec-bee9-0050568f9c84 | C02060800100001033770000273 | 02-血管介入治疗类材料 | 06-外周血管介入 | 08-腹主动脉延长支架 | 001-支架 | 00-不区分 | 001-髂动脉延长 | IE-1212-100 | IE-1212-100 | 06938370191063 | 国械注准20213130979 | 267cdc7f-66be-11ec-bee9-0050568f9c84 |  | 腹主动脉 | 非招标范围内
外周血管支架类 | 腹主动脉 | 先健科技（深圳）有限公司 | 先健科技（深圳）有限公司 | c8d94b87-66ba-11ec-bee9-0050568f9c84 | 腹主动脉覆膜支架系统-髂动脉延长支架 | 国械注准20213130979 |  | 该产品由预装覆膜支架和输送器组成。覆膜支架包括腹主动脉分叉支架和髂动脉延长支架，由金属支架（镍钛合金）、覆膜（聚对苯二甲酸乙二醇酯）、缝合线（聚对苯二甲酸乙二醇酯）、支架连接处钢套（316LVM不锈钢）和显影点（钽）组成。腹主动脉分叉支架裸段和髂动脉延长支架近端有倒钩结构。输送系统用于实现覆膜支架在人体内的输送、控制和释放，主要由鞘管、鞘芯、手柄、推杆等零部件组成。环氧乙烷灭菌，一次性使用。货架有效期三年。 | 该产品用于肾下型腹主动脉瘤的腔内治疗：1）有合适的髂/股动脉入路；2）腹主动脉瘤近端瘤颈直径为17-32mm，长度≥10mm，且近端瘤颈成角≤75度；3）髂动脉锚定区直径范围8-22mm，长度≥15mm。 | 267cde39-66be-11ec-bee9-0050568f9c84 | C02060800100001033770000274 | 02-血管介入治疗类材料 | 06-外周血管介入 | 08-腹主动脉延长支架 | 001-支架 | 00-不区分 | 001-髂动脉延长 | IE-1210-100 | IE-1210-100 | 06938370192084 | 国械注准20213130979 | 267cde39-66be-11ec-bee9-0050568f9c84 |  | 腹主动脉 | 非招标范围内
外周血管支架类 | 腹主动脉 | 先健科技（深圳）有限公司 | 先健科技（深圳）有限公司 | c8d94b87-66ba-11ec-bee9-0050568f9c84 | 腹主动脉覆膜支架系统-髂动脉延长支架 | 国械注准20213130979 |  | 该产品由预装覆膜支架和输送器组成。覆膜支架包括腹主动脉分叉支架和髂动脉延长支架，由金属支架（镍钛合金）、覆膜（聚对苯二甲酸乙二醇酯）、缝合线（聚对苯二甲酸乙二醇酯）、支架连接处钢套（316LVM不锈钢）和显影点（钽）组成。腹主动脉分叉支架裸段和髂动脉延长支架近端有倒钩结构。输送系统用于实现覆膜支架在人体内的输送、控制和释放，主要由鞘管、鞘芯、手柄、推杆等零部件组成。环氧乙烷灭菌，一次性使用。货架有效期三年。 | 该产品用于肾下型腹主动脉瘤的腔内治疗：1）有合适的髂/股动脉入路；2）腹主动脉瘤近端瘤颈直径为17-32mm，长度≥10mm，且近端瘤颈成角≤75度；3）髂动脉锚定区直径范围8-22mm，长度≥15mm。 | 267cdfcc-66be-11ec-bee9-0050568f9c84 | C02060800100001033770000275 | 02-血管介入治疗类材料 | 06-外周血管介入 | 08-腹主动脉延长支架 | 001-支架 | 00-不区分 | 001-髂动脉延长 | IE-1628-160 | IE-1628-160 | 06938370194170 | 国械注准20213130979 | 267cdfcc-66be-11ec-bee9-0050568f9c84 |  | 腹主动脉 | 非招标范围内
外周血管支架类 | 腹主动脉 | 先健科技（深圳）有限公司 | 先健科技（深圳）有限公司 | c8d94b87-66ba-11ec-bee9-0050568f9c84 | 腹主动脉覆膜支架系统-髂动脉延长支架 | 国械注准20213130979 |  | 该产品由预装覆膜支架和输送器组成。覆膜支架包括腹主动脉分叉支架和髂动脉延长支架，由金属支架（镍钛合金）、覆膜（聚对苯二甲酸乙二醇酯）、缝合线（聚对苯二甲酸乙二醇酯）、支架连接处钢套（316LVM不锈钢）和显影点（钽）组成。腹主动脉分叉支架裸段和髂动脉延长支架近端有倒钩结构。输送系统用于实现覆膜支架在人体内的输送、控制和释放，主要由鞘管、鞘芯、手柄、推杆等零部件组成。环氧乙烷灭菌，一次性使用。货架有效期三年。 | 该产品用于肾下型腹主动脉瘤的腔内治疗：1）有合适的髂/股动脉入路；2）腹主动脉瘤近端瘤颈直径为17-32mm，长度≥10mm，且近端瘤颈成角≤75度；3）髂动脉锚定区直径范围8-22mm，长度≥15mm。 | 267ce18f-66be-11ec-bee9-0050568f9c84 | C02060800100001033770000276 | 02-血管介入治疗类材料 | 06-外周血管介入 | 08-腹主动脉延长支架 | 001-支架 | 00-不区分 | 001-髂动脉延长 | IE-1610-080 | IE-1610-080 | 06938370193104 | 国械注准20213130979 | 267ce18f-66be-11ec-bee9-0050568f9c84 |  | 腹主动脉 | 非招标范围内
外周血管支架类 | 腹主动脉 | 先健科技（深圳）有限公司 | 先健科技（深圳）有限公司 | c8d94b87-66ba-11ec-bee9-0050568f9c84 | 腹主动脉覆膜支架系统-髂动脉延长支架 | 国械注准20213130979 |  | 该产品由预装覆膜支架和输送器组成。覆膜支架包括腹主动脉分叉支架和髂动脉延长支架，由金属支架（镍钛合金）、覆膜（聚对苯二甲酸乙二醇酯）、缝合线（聚对苯二甲酸乙二醇酯）、支架连接处钢套（316LVM不锈钢）和显影点（钽）组成。腹主动脉分叉支架裸段和髂动脉延长支架近端有倒钩结构。输送系统用于实现覆膜支架在人体内的输送、控制和释放，主要由鞘管、鞘芯、手柄、推杆等零部件组成。环氧乙烷灭菌，一次性使用。货架有效期三年。 | 该产品用于肾下型腹主动脉瘤的腔内治疗：1）有合适的髂/股动脉入路；2）腹主动脉瘤近端瘤颈直径为17-32mm，长度≥10mm，且近端瘤颈成角≤75度；3）髂动脉锚定区直径范围8-22mm，长度≥15mm。 | 267ce30f-66be-11ec-bee9-0050568f9c84 | C02060800100001033770000277 | 02-血管介入治疗类材料 | 06-外周血管介入 | 08-腹主动脉延长支架 | 001-支架 | 00-不区分 | 001-髂动脉延长 | IE-1210-080 | IE-1210-080 | 06938370191032 | 国械注准20213130979 | 267ce30f-66be-11ec-bee9-0050568f9c84 |  | 腹主动脉 | 非招标范围内
外周血管支架类 | 腹主动脉 | 先健科技（深圳）有限公司 | 先健科技（深圳）有限公司 | c8d94b87-66ba-11ec-bee9-0050568f9c84 | 腹主动脉覆膜支架系统-髂动脉延长支架 | 国械注准20213130979 |  | 该产品由预装覆膜支架和输送器组成。覆膜支架包括腹主动脉分叉支架和髂动脉延长支架，由金属支架（镍钛合金）、覆膜（聚对苯二甲酸乙二醇酯）、缝合线（聚对苯二甲酸乙二醇酯）、支架连接处钢套（316LVM不锈钢）和显影点（钽）组成。腹主动脉分叉支架裸段和髂动脉延长支架近端有倒钩结构。输送系统用于实现覆膜支架在人体内的输送、控制和释放，主要由鞘管、鞘芯、手柄、推杆等零部件组成。环氧乙烷灭菌，一次性使用。货架有效期三年。 | 该产品用于肾下型腹主动脉瘤的腔内治疗：1）有合适的髂/股动脉入路；2）腹主动脉瘤近端瘤颈直径为17-32mm，长度≥10mm，且近端瘤颈成角≤75度；3）髂动脉锚定区直径范围8-22mm，长度≥15mm。 | 267ce4b9-66be-11ec-bee9-0050568f9c84 | C02060800100001033770000278 | 02-血管介入治疗类材料 | 06-外周血管介入 | 08-腹主动脉延长支架 | 001-支架 | 00-不区分 | 001-髂动脉延长 | IE-1224-060 | IE-1224-060 | 06938370191865 | 国械注准20213130979 | 267ce4b9-66be-11ec-bee9-0050568f9c84 |  | 腹主动脉 | 非招标范围内
外周血管支架类 | 腹主动脉 | 先健科技（深圳）有限公司 | 先健科技（深圳）有限公司 | c8d94b87-66ba-11ec-bee9-0050568f9c84 | 腹主动脉覆膜支架系统-髂动脉延长支架 | 国械注准20213130979 |  | 该产品由预装覆膜支架和输送器组成。覆膜支架包括腹主动脉分叉支架和髂动脉延长支架，由金属支架（镍钛合金）、覆膜（聚对苯二甲酸乙二醇酯）、缝合线（聚对苯二甲酸乙二醇酯）、支架连接处钢套（316LVM不锈钢）和显影点（钽）组成。腹主动脉分叉支架裸段和髂动脉延长支架近端有倒钩结构。输送系统用于实现覆膜支架在人体内的输送、控制和释放，主要由鞘管、鞘芯、手柄、推杆等零部件组成。环氧乙烷灭菌，一次性使用。货架有效期三年。 | 该产品用于肾下型腹主动脉瘤的腔内治疗：1）有合适的髂/股动脉入路；2）腹主动脉瘤近端瘤颈直径为17-32mm，长度≥10mm，且近端瘤颈成角≤75度；3）髂动脉锚定区直径范围8-22mm，长度≥15mm。 | 267ce672-66be-11ec-bee9-0050568f9c84 | C02060800100001033770000279 | 02-血管介入治疗类材料 | 06-外周血管介入 | 08-腹主动脉延长支架 | 001-支架 | 00-不区分 | 001-髂动脉延长 | IE-1410-160 | IE-1410-160 | 06938370192725 | 国械注准20213130979 | 267ce672-66be-11ec-bee9-0050568f9c84 |  | 腹主动脉 | 非招标范围内
外周血管支架类 | 腹主动脉 | 先健科技（深圳）有限公司 | 先健科技（深圳）有限公司 | c8d94b87-66ba-11ec-bee9-0050568f9c84 | 腹主动脉覆膜支架系统-髂动脉延长支架 | 国械注准20213130979 |  | 该产品由预装覆膜支架和输送器组成。覆膜支架包括腹主动脉分叉支架和髂动脉延长支架，由金属支架（镍钛合金）、覆膜（聚对苯二甲酸乙二醇酯）、缝合线（聚对苯二甲酸乙二醇酯）、支架连接处钢套（316LVM不锈钢）和显影点（钽）组成。腹主动脉分叉支架裸段和髂动脉延长支架近端有倒钩结构。输送系统用于实现覆膜支架在人体内的输送、控制和释放，主要由鞘管、鞘芯、手柄、推杆等零部件组成。环氧乙烷灭菌，一次性使用。货架有效期三年。 | 该产品用于肾下型腹主动脉瘤的腔内治疗：1）有合适的髂/股动脉入路；2）腹主动脉瘤近端瘤颈直径为17-32mm，长度≥10mm，且近端瘤颈成角≤75度；3）髂动脉锚定区直径范围8-22mm，长度≥15mm。 | 267ce818-66be-11ec-bee9-0050568f9c84 | C02060800100001033770000280 | 02-血管介入治疗类材料 | 06-外周血管介入 | 08-腹主动脉延长支架 | 001-支架 | 00-不区分 | 001-髂动脉延长 | IE-1220-180 | IE-1220-180 | 06938370192381 | 国械注准20213130979 | 267ce818-66be-11ec-bee9-0050568f9c84 |  | 腹主动脉 | 非招标范围内
外周血管支架类 | 腹主动脉 | 先健科技（深圳）有限公司 | 先健科技（深圳）有限公司 | c8d94b87-66ba-11ec-bee9-0050568f9c84 | 腹主动脉覆膜支架系统-髂动脉延长支架 | 国械注准20213130979 |  | 该产品由预装覆膜支架和输送器组成。覆膜支架包括腹主动脉分叉支架和髂动脉延长支架，由金属支架（镍钛合金）、覆膜（聚对苯二甲酸乙二醇酯）、缝合线（聚对苯二甲酸乙二醇酯）、支架连接处钢套（316LVM不锈钢）和显影点（钽）组成。腹主动脉分叉支架裸段和髂动脉延长支架近端有倒钩结构。输送系统用于实现覆膜支架在人体内的输送、控制和释放，主要由鞘管、鞘芯、手柄、推杆等零部件组成。环氧乙烷灭菌，一次性使用。货架有效期三年。 | 该产品用于肾下型腹主动脉瘤的腔内治疗：1）有合适的髂/股动脉入路；2）腹主动脉瘤近端瘤颈直径为17-32mm，长度≥10mm，且近端瘤颈成角≤75度；3）髂动脉锚定区直径范围8-22mm，长度≥15mm。 | 267ce9a5-66be-11ec-bee9-0050568f9c84 | C02060800100001033770000281 | 02-血管介入治疗类材料 | 06-外周血管介入 | 08-腹主动脉延长支架 | 001-支架 | 00-不区分 | 001-髂动脉延长 | IE-1416-080 | IE-1416-080 | 06938370191155 | 国械注准20213130979 | 267ce9a5-66be-11ec-bee9-0050568f9c84 |  | 腹主动脉 | 非招标范围内
外周血管支架类 | 腹主动脉 | 先健科技（深圳）有限公司 | 先健科技（深圳）有限公司 | c8d94b87-66ba-11ec-bee9-0050568f9c84 | 腹主动脉覆膜支架系统-髂动脉延长支架 | 国械注准20213130979 |  | 该产品由预装覆膜支架和输送器组成。覆膜支架包括腹主动脉分叉支架和髂动脉延长支架，由金属支架（镍钛合金）、覆膜（聚对苯二甲酸乙二醇酯）、缝合线（聚对苯二甲酸乙二醇酯）、支架连接处钢套（316LVM不锈钢）和显影点（钽）组成。腹主动脉分叉支架裸段和髂动脉延长支架近端有倒钩结构。输送系统用于实现覆膜支架在人体内的输送、控制和释放，主要由鞘管、鞘芯、手柄、推杆等零部件组成。环氧乙烷灭菌，一次性使用。货架有效期三年。 | 该产品用于肾下型腹主动脉瘤的腔内治疗：1）有合适的髂/股动脉入路；2）腹主动脉瘤近端瘤颈直径为17-32mm，长度≥10mm，且近端瘤颈成角≤75度；3）髂动脉锚定区直径范围8-22mm，长度≥15mm。 | 267ceb2b-66be-11ec-bee9-0050568f9c84 | C02060800100001033770000282 | 02-血管介入治疗类材料 | 06-外周血管介入 | 08-腹主动脉延长支架 | 001-支架 | 00-不区分 | 001-髂动脉延长 | IE-1618-040 | IE-1618-040 | 06938370192909 | 国械注准20213130979 | 267ceb2b-66be-11ec-bee9-0050568f9c84 |  | 腹主动脉 | 非招标范围内
外周血管支架类 | 腹主动脉 | 先健科技（深圳）有限公司 | 先健科技（深圳）有限公司 | c8d94b87-66ba-11ec-bee9-0050568f9c84 | 腹主动脉覆膜支架系统-髂动脉延长支架 | 国械注准20213130979 |  | 该产品由预装覆膜支架和输送器组成。覆膜支架包括腹主动脉分叉支架和髂动脉延长支架，由金属支架（镍钛合金）、覆膜（聚对苯二甲酸乙二醇酯）、缝合线（聚对苯二甲酸乙二醇酯）、支架连接处钢套（316LVM不锈钢）和显影点（钽）组成。腹主动脉分叉支架裸段和髂动脉延长支架近端有倒钩结构。输送系统用于实现覆膜支架在人体内的输送、控制和释放，主要由鞘管、鞘芯、手柄、推杆等零部件组成。环氧乙烷灭菌，一次性使用。货架有效期三年。 | 该产品用于肾下型腹主动脉瘤的腔内治疗：1）有合适的髂/股动脉入路；2）腹主动脉瘤近端瘤颈直径为17-32mm，长度≥10mm，且近端瘤颈成角≤75度；3）髂动脉锚定区直径范围8-22mm，长度≥15mm。 | 267ceed5-66be-11ec-bee9-0050568f9c84 | C02060800100001033770000283 | 02-血管介入治疗类材料 | 06-外周血管介入 | 08-腹主动脉延长支架 | 001-支架 | 00-不区分 | 001-髂动脉延长 | IE-1426-140 | IE-1426-140 | 06938370193944 | 国械注准20213130979 | 267ceed5-66be-11ec-bee9-0050568f9c84 |  | 腹主动脉 | 非招标范围内
外周血管支架类 | 腹主动脉 | 先健科技（深圳）有限公司 | 先健科技（深圳）有限公司 | c8d94b87-66ba-11ec-bee9-0050568f9c84 | 腹主动脉覆膜支架系统-髂动脉延长支架 | 国械注准20213130979 |  | 该产品由预装覆膜支架和输送器组成。覆膜支架包括腹主动脉分叉支架和髂动脉延长支架，由金属支架（镍钛合金）、覆膜（聚对苯二甲酸乙二醇酯）、缝合线（聚对苯二甲酸乙二醇酯）、支架连接处钢套（316LVM不锈钢）和显影点（钽）组成。腹主动脉分叉支架裸段和髂动脉延长支架近端有倒钩结构。输送系统用于实现覆膜支架在人体内的输送、控制和释放，主要由鞘管、鞘芯、手柄、推杆等零部件组成。环氧乙烷灭菌，一次性使用。货架有效期三年。 | 该产品用于肾下型腹主动脉瘤的腔内治疗：1）有合适的髂/股动脉入路；2）腹主动脉瘤近端瘤颈直径为17-32mm，长度≥10mm，且近端瘤颈成角≤75度；3）髂动脉锚定区直径范围8-22mm，长度≥15mm。 | 267cf06e-66be-11ec-bee9-0050568f9c84 | C02060800100001033770000284 | 02-血管介入治疗类材料 | 06-外周血管介入 | 08-腹主动脉延长支架 | 001-支架 | 00-不区分 | 001-髂动脉延长 | IE-1612-100 | IE-1612-100 | 06938370193265 | 国械注准20213130979 | 267cf06e-66be-11ec-bee9-0050568f9c84 |  | 腹主动脉 | 非招标范围内
外周血管支架类 | 腹主动脉 | 先健科技（深圳）有限公司 | 先健科技（深圳）有限公司 | c8d94b87-66ba-11ec-bee9-0050568f9c84 | 腹主动脉覆膜支架系统-髂动脉延长支架 | 国械注准20213130979 |  | 该产品由预装覆膜支架和输送器组成。覆膜支架包括腹主动脉分叉支架和髂动脉延长支架，由金属支架（镍钛合金）、覆膜（聚对苯二甲酸乙二醇酯）、缝合线（聚对苯二甲酸乙二醇酯）、支架连接处钢套（316LVM不锈钢）和显影点（钽）组成。腹主动脉分叉支架裸段和髂动脉延长支架近端有倒钩结构。输送系统用于实现覆膜支架在人体内的输送、控制和释放，主要由鞘管、鞘芯、手柄、推杆等零部件组成。环氧乙烷灭菌，一次性使用。货架有效期三年。 | 该产品用于肾下型腹主动脉瘤的腔内治疗：1）有合适的髂/股动脉入路；2）腹主动脉瘤近端瘤颈直径为17-32mm，长度≥10mm，且近端瘤颈成角≤75度；3）髂动脉锚定区直径范围8-22mm，长度≥15mm。 | 267cf430-66be-11ec-bee9-0050568f9c84 | C02060800100001033770000285 | 02-血管介入治疗类材料 | 06-外周血管介入 | 08-腹主动脉延长支架 | 001-支架 | 00-不区分 | 001-髂动脉延长 | IE-1212-040 | IE-1212-040 | 06938370191018 | 国械注准20213130979 | 267cf430-66be-11ec-bee9-0050568f9c84 |  | 腹主动脉 | 非招标范围内
外周血管支架类 | 腹主动脉 | 先健科技（深圳）有限公司 | 先健科技（深圳）有限公司 | c8d94b87-66ba-11ec-bee9-0050568f9c84 | 腹主动脉覆膜支架系统-髂动脉延长支架 | 国械注准20213130979 |  | 该产品由预装覆膜支架和输送器组成。覆膜支架包括腹主动脉分叉支架和髂动脉延长支架，由金属支架（镍钛合金）、覆膜（聚对苯二甲酸乙二醇酯）、缝合线（聚对苯二甲酸乙二醇酯）、支架连接处钢套（316LVM不锈钢）和显影点（钽）组成。腹主动脉分叉支架裸段和髂动脉延长支架近端有倒钩结构。输送系统用于实现覆膜支架在人体内的输送、控制和释放，主要由鞘管、鞘芯、手柄、推杆等零部件组成。环氧乙烷灭菌，一次性使用。货架有效期三年。 | 该产品用于肾下型腹主动脉瘤的腔内治疗：1）有合适的髂/股动脉入路；2）腹主动脉瘤近端瘤颈直径为17-32mm，长度≥10mm，且近端瘤颈成角≤75度；3）髂动脉锚定区直径范围8-22mm，长度≥15mm。 | 267cf66f-66be-11ec-bee9-0050568f9c84 | C02060800100001033770000286 | 02-血管介入治疗类材料 | 06-外周血管介入 | 08-腹主动脉延长支架 | 001-支架 | 00-不区分 | 001-髂动脉延长 | IE-1218-100 | IE-1218-100 | 06938370192107 | 国械注准20213130979 | 267cf66f-66be-11ec-bee9-0050568f9c84 |  | 腹主动脉 | 非招标范围内
外周血管支架类 | 腹主动脉 | 先健科技（深圳）有限公司 | 先健科技（深圳）有限公司 | c8d94b87-66ba-11ec-bee9-0050568f9c84 | 腹主动脉覆膜支架系统-髂动脉延长支架 | 国械注准20213130979 |  | 该产品由预装覆膜支架和输送器组成。覆膜支架包括腹主动脉分叉支架和髂动脉延长支架，由金属支架（镍钛合金）、覆膜（聚对苯二甲酸乙二醇酯）、缝合线（聚对苯二甲酸乙二醇酯）、支架连接处钢套（316LVM不锈钢）和显影点（钽）组成。腹主动脉分叉支架裸段和髂动脉延长支架近端有倒钩结构。输送系统用于实现覆膜支架在人体内的输送、控制和释放，主要由鞘管、鞘芯、手柄、推杆等零部件组成。环氧乙烷灭菌，一次性使用。货架有效期三年。 | 该产品用于肾下型腹主动脉瘤的腔内治疗：1）有合适的髂/股动脉入路；2）腹主动脉瘤近端瘤颈直径为17-32mm，长度≥10mm，且近端瘤颈成角≤75度；3）髂动脉锚定区直径范围8-22mm，长度≥15mm。 | 267cf7ee-66be-11ec-bee9-0050568f9c84 | C02060800100001033770000287 | 02-血管介入治疗类材料 | 06-外周血管介入 | 08-腹主动脉延长支架 | 001-支架 | 00-不区分 | 001-髂动脉延长 | IE-1414-090 | IE-1414-090 | 06938370191193 | 国械注准20213130979 | 267cf7ee-66be-11ec-bee9-0050568f9c84 |  | 腹主动脉 | 非招标范围内
外周血管支架类 | 腹主动脉 | 先健科技（深圳）有限公司 | 先健科技（深圳）有限公司 | c8d94b87-66ba-11ec-bee9-0050568f9c84 | 腹主动脉覆膜支架系统-髂动脉延长支架 | 国械注准20213130979 |  | 该产品由预装覆膜支架和输送器组成。覆膜支架包括腹主动脉分叉支架和髂动脉延长支架，由金属支架（镍钛合金）、覆膜（聚对苯二甲酸乙二醇酯）、缝合线（聚对苯二甲酸乙二醇酯）、支架连接处钢套（316LVM不锈钢）和显影点（钽）组成。腹主动脉分叉支架裸段和髂动脉延长支架近端有倒钩结构。输送系统用于实现覆膜支架在人体内的输送、控制和释放，主要由鞘管、鞘芯、手柄、推杆等零部件组成。环氧乙烷灭菌，一次性使用。货架有效期三年。 | 该产品用于肾下型腹主动脉瘤的腔内治疗：1）有合适的髂/股动脉入路；2）腹主动脉瘤近端瘤颈直径为17-32mm，长度≥10mm，且近端瘤颈成角≤75度；3）髂动脉锚定区直径范围8-22mm，长度≥15mm。 | 267cf9fd-66be-11ec-bee9-0050568f9c84 | C02060800100001033770000288 | 02-血管介入治疗类材料 | 06-外周血管介入 | 08-腹主动脉延长支架 | 001-支架 | 00-不区分 | 001-髂动脉延长 | IE-1612-160 | IE-1612-160 | 06938370193487 | 国械注准20213130979 | 267cf9fd-66be-11ec-bee9-0050568f9c84 |  | 腹主动脉 | 非招标范围内
外周血管支架类 | 腹主动脉 | 先健科技（深圳）有限公司 | 先健科技（深圳）有限公司 | c8d94b87-66ba-11ec-bee9-0050568f9c84 | 腹主动脉覆膜支架系统-髂动脉延长支架 | 国械注准20213130979 |  | 该产品由预装覆膜支架和输送器组成。覆膜支架包括腹主动脉分叉支架和髂动脉延长支架，由金属支架（镍钛合金）、覆膜（聚对苯二甲酸乙二醇酯）、缝合线（聚对苯二甲酸乙二醇酯）、支架连接处钢套（316LVM不锈钢）和显影点（钽）组成。腹主动脉分叉支架裸段和髂动脉延长支架近端有倒钩结构。输送系统用于实现覆膜支架在人体内的输送、控制和释放，主要由鞘管、鞘芯、手柄、推杆等零部件组成。环氧乙烷灭菌，一次性使用。货架有效期三年。 | 该产品用于肾下型腹主动脉瘤的腔内治疗：1）有合适的髂/股动脉入路；2）腹主动脉瘤近端瘤颈直径为17-32mm，长度≥10mm，且近端瘤颈成角≤75度；3）髂动脉锚定区直径范围8-22mm，长度≥15mm。 | 267cfb84-66be-11ec-bee9-0050568f9c84 | C02060800100001033770000289 | 02-血管介入治疗类材料 | 06-外周血管介入 | 08-腹主动脉延长支架 | 001-支架 | 00-不区分 | 001-髂动脉延长 | IE-1410-040 | IE-1410-040 | 06938370192411 | 国械注准20213130979 | 267cfb84-66be-11ec-bee9-0050568f9c84 |  | 腹主动脉 | 非招标范围内
外周血管支架类 | 腹主动脉 | 先健科技（深圳）有限公司 | 先健科技（深圳）有限公司 | c8d94b87-66ba-11ec-bee9-0050568f9c84 | 腹主动脉覆膜支架系统-髂动脉延长支架 | 国械注准20213130979 |  | 该产品由预装覆膜支架和输送器组成。覆膜支架包括腹主动脉分叉支架和髂动脉延长支架，由金属支架（镍钛合金）、覆膜（聚对苯二甲酸乙二醇酯）、缝合线（聚对苯二甲酸乙二醇酯）、支架连接处钢套（316LVM不锈钢）和显影点（钽）组成。腹主动脉分叉支架裸段和髂动脉延长支架近端有倒钩结构。输送系统用于实现覆膜支架在人体内的输送、控制和释放，主要由鞘管、鞘芯、手柄、推杆等零部件组成。环氧乙烷灭菌，一次性使用。货架有效期三年。 | 该产品用于肾下型腹主动脉瘤的腔内治疗：1）有合适的髂/股动脉入路；2）腹主动脉瘤近端瘤颈直径为17-32mm，长度≥10mm，且近端瘤颈成角≤75度；3）髂动脉锚定区直径范围8-22mm，长度≥15mm。 | 267cfd0b-66be-11ec-bee9-0050568f9c84 | C02060800100001033770000290 | 02-血管介入治疗类材料 | 06-外周血管介入 | 08-腹主动脉延长支架 | 001-支架 | 00-不区分 | 001-髂动脉延长 | IE-1224-100 | IE-1224-100 | 06938370192138 | 国械注准20213130979 | 267cfd0b-66be-11ec-bee9-0050568f9c84 |  | 腹主动脉 | 非招标范围内
外周血管支架类 | 腹主动脉 | 先健科技（深圳）有限公司 | 先健科技（深圳）有限公司 | c8d94b87-66ba-11ec-bee9-0050568f9c84 | 腹主动脉覆膜支架系统-髂动脉延长支架 | 国械注准20213130979 |  | 该产品由预装覆膜支架和输送器组成。覆膜支架包括腹主动脉分叉支架和髂动脉延长支架，由金属支架（镍钛合金）、覆膜（聚对苯二甲酸乙二醇酯）、缝合线（聚对苯二甲酸乙二醇酯）、支架连接处钢套（316LVM不锈钢）和显影点（钽）组成。腹主动脉分叉支架裸段和髂动脉延长支架近端有倒钩结构。输送系统用于实现覆膜支架在人体内的输送、控制和释放，主要由鞘管、鞘芯、手柄、推杆等零部件组成。环氧乙烷灭菌，一次性使用。货架有效期三年。 | 该产品用于肾下型腹主动脉瘤的腔内治疗：1）有合适的髂/股动脉入路；2）腹主动脉瘤近端瘤颈直径为17-32mm，长度≥10mm，且近端瘤颈成角≤75度；3）髂动脉锚定区直径范围8-22mm，长度≥15mm。 | 267cfe8b-66be-11ec-bee9-0050568f9c84 | C02060800100001033770000291 | 02-血管介入治疗类材料 | 06-外周血管介入 | 08-腹主动脉延长支架 | 001-支架 | 00-不区分 | 001-髂动脉延长 | IE-1428-070 | IE-1428-070 | 06938370193852 | 国械注准20213130979 | 267cfe8b-66be-11ec-bee9-0050568f9c84 |  | 腹主动脉 | 非招标范围内
外周血管支架类 | 腹主动脉 | 先健科技（深圳）有限公司 | 先健科技（深圳）有限公司 | c8d94b87-66ba-11ec-bee9-0050568f9c84 | 腹主动脉覆膜支架系统-髂动脉延长支架 | 国械注准20213130979 |  | 该产品由预装覆膜支架和输送器组成。覆膜支架包括腹主动脉分叉支架和髂动脉延长支架，由金属支架（镍钛合金）、覆膜（聚对苯二甲酸乙二醇酯）、缝合线（聚对苯二甲酸乙二醇酯）、支架连接处钢套（316LVM不锈钢）和显影点（钽）组成。腹主动脉分叉支架裸段和髂动脉延长支架近端有倒钩结构。输送系统用于实现覆膜支架在人体内的输送、控制和释放，主要由鞘管、鞘芯、手柄、推杆等零部件组成。环氧乙烷灭菌，一次性使用。货架有效期三年。 | 该产品用于肾下型腹主动脉瘤的腔内治疗：1）有合适的髂/股动脉入路；2）腹主动脉瘤近端瘤颈直径为17-32mm，长度≥10mm，且近端瘤颈成角≤75度；3）髂动脉锚定区直径范围8-22mm，长度≥15mm。 | 267d02cc-66be-11ec-bee9-0050568f9c84 | C02060800100001033770000292 | 02-血管介入治疗类材料 | 06-外周血管介入 | 08-腹主动脉延长支架 | 001-支架 | 00-不区分 | 001-髂动脉延长 | IE-1426-060 | IE-1426-060 | 06938370193821 | 国械注准20213130979 | 267d02cc-66be-11ec-bee9-0050568f9c84 |  | 腹主动脉 | 非招标范围内
外周血管支架类 | 腹主动脉 | 先健科技（深圳）有限公司 | 先健科技（深圳）有限公司 | c8d94b87-66ba-11ec-bee9-0050568f9c84 | 腹主动脉覆膜支架系统-髂动脉延长支架 | 国械注准20213130979 |  | 该产品由预装覆膜支架和输送器组成。覆膜支架包括腹主动脉分叉支架和髂动脉延长支架，由金属支架（镍钛合金）、覆膜（聚对苯二甲酸乙二醇酯）、缝合线（聚对苯二甲酸乙二醇酯）、支架连接处钢套（316LVM不锈钢）和显影点（钽）组成。腹主动脉分叉支架裸段和髂动脉延长支架近端有倒钩结构。输送系统用于实现覆膜支架在人体内的输送、控制和释放，主要由鞘管、鞘芯、手柄、推杆等零部件组成。环氧乙烷灭菌，一次性使用。货架有效期三年。 | 该产品用于肾下型腹主动脉瘤的腔内治疗：1）有合适的髂/股动脉入路；2）腹主动脉瘤近端瘤颈直径为17-32mm，长度≥10mm，且近端瘤颈成角≤75度；3）髂动脉锚定区直径范围8-22mm，长度≥15mm。 | 267d0480-66be-11ec-bee9-0050568f9c84 | C02060800100001033770000293 | 02-血管介入治疗类材料 | 06-外周血管介入 | 08-腹主动脉延长支架 | 001-支架 | 00-不区分 | 001-髂动脉延长 | IE-1428-080 | IE-1428-080 | 06938370193876 | 国械注准20213130979 | 267d0480-66be-11ec-bee9-0050568f9c84 |  | 腹主动脉 | 非招标范围内
外周血管支架类 | 腹主动脉 | 先健科技（深圳）有限公司 | 先健科技（深圳）有限公司 | c8d94b87-66ba-11ec-bee9-0050568f9c84 | 腹主动脉覆膜支架系统-髂动脉延长支架 | 国械注准20213130979 |  | 该产品由预装覆膜支架和输送器组成。覆膜支架包括腹主动脉分叉支架和髂动脉延长支架，由金属支架（镍钛合金）、覆膜（聚对苯二甲酸乙二醇酯）、缝合线（聚对苯二甲酸乙二醇酯）、支架连接处钢套（316LVM不锈钢）和显影点（钽）组成。腹主动脉分叉支架裸段和髂动脉延长支架近端有倒钩结构。输送系统用于实现覆膜支架在人体内的输送、控制和释放，主要由鞘管、鞘芯、手柄、推杆等零部件组成。环氧乙烷灭菌，一次性使用。货架有效期三年。 | 该产品用于肾下型腹主动脉瘤的腔内治疗：1）有合适的髂/股动脉入路；2）腹主动脉瘤近端瘤颈直径为17-32mm，长度≥10mm，且近端瘤颈成角≤75度；3）髂动脉锚定区直径范围8-22mm，长度≥15mm。 | 267d0606-66be-11ec-bee9-0050568f9c84 | C02060800100001033770000294 | 02-血管介入治疗类材料 | 06-外周血管介入 | 08-腹主动脉延长支架 | 001-支架 | 00-不区分 | 001-髂动脉延长 | IE-1218-080 | IE-1218-080 | 06938370191964 | 国械注准20213130979 | 267d0606-66be-11ec-bee9-0050568f9c84 |  | 腹主动脉 | 非招标范围内
外周血管支架类 | 腹主动脉 | 先健科技（深圳）有限公司 | 先健科技（深圳）有限公司 | c8d94b87-66ba-11ec-bee9-0050568f9c84 | 腹主动脉覆膜支架系统-髂动脉延长支架 | 国械注准20213130979 |  | 该产品由预装覆膜支架和输送器组成。覆膜支架包括腹主动脉分叉支架和髂动脉延长支架，由金属支架（镍钛合金）、覆膜（聚对苯二甲酸乙二醇酯）、缝合线（聚对苯二甲酸乙二醇酯）、支架连接处钢套（316LVM不锈钢）和显影点（钽）组成。腹主动脉分叉支架裸段和髂动脉延长支架近端有倒钩结构。输送系统用于实现覆膜支架在人体内的输送、控制和释放，主要由鞘管、鞘芯、手柄、推杆等零部件组成。环氧乙烷灭菌，一次性使用。货架有效期三年。 | 该产品用于肾下型腹主动脉瘤的腔内治疗：1）有合适的髂/股动脉入路；2）腹主动脉瘤近端瘤颈直径为17-32mm，长度≥10mm，且近端瘤颈成角≤75度；3）髂动脉锚定区直径范围8-22mm，长度≥15mm。 | 267d076e-66be-11ec-bee9-0050568f9c84 | C02060800100001033770000295 | 02-血管介入治疗类材料 | 06-外周血管介入 | 08-腹主动脉延长支架 | 001-支架 | 00-不区分 | 001-髂动脉延长 | IE-1624-120 | IE-1624-120 | 06938370193388 | 国械注准20213130979 | 267d076e-66be-11ec-bee9-0050568f9c84 |  | 腹主动脉 | 非招标范围内
外周血管支架类 | 腹主动脉 | 先健科技（深圳）有限公司 | 先健科技（深圳）有限公司 | c8d94b87-66ba-11ec-bee9-0050568f9c84 | 腹主动脉覆膜支架系统-髂动脉延长支架 | 国械注准20213130979 |  | 该产品由预装覆膜支架和输送器组成。覆膜支架包括腹主动脉分叉支架和髂动脉延长支架，由金属支架（镍钛合金）、覆膜（聚对苯二甲酸乙二醇酯）、缝合线（聚对苯二甲酸乙二醇酯）、支架连接处钢套（316LVM不锈钢）和显影点（钽）组成。腹主动脉分叉支架裸段和髂动脉延长支架近端有倒钩结构。输送系统用于实现覆膜支架在人体内的输送、控制和释放，主要由鞘管、鞘芯、手柄、推杆等零部件组成。环氧乙烷灭菌，一次性使用。货架有效期三年。 | 该产品用于肾下型腹主动脉瘤的腔内治疗：1）有合适的髂/股动脉入路；2）腹主动脉瘤近端瘤颈直径为17-32mm，长度≥10mm，且近端瘤颈成角≤75度；3）髂动脉锚定区直径范围8-22mm，长度≥15mm。 | 267d09f4-66be-11ec-bee9-0050568f9c84 | C02060800100001033770000296 | 02-血管介入治疗类材料 | 06-外周血管介入 | 08-腹主动脉延长支架 | 001-支架 | 00-不区分 | 001-髂动脉延长 | IE-1228-120 | IE-1228-120 | 06938370193739 | 国械注准20213130979 | 267d09f4-66be-11ec-bee9-0050568f9c84 |  | 腹主动脉 | 非招标范围内
外周血管支架类 | 腹主动脉 | 先健科技（深圳）有限公司 | 先健科技（深圳）有限公司 | c8d94b87-66ba-11ec-bee9-0050568f9c84 | 腹主动脉覆膜支架系统-髂动脉延长支架 | 国械注准20213130979 |  | 该产品由预装覆膜支架和输送器组成。覆膜支架包括腹主动脉分叉支架和髂动脉延长支架，由金属支架（镍钛合金）、覆膜（聚对苯二甲酸乙二醇酯）、缝合线（聚对苯二甲酸乙二醇酯）、支架连接处钢套（316LVM不锈钢）和显影点（钽）组成。腹主动脉分叉支架裸段和髂动脉延长支架近端有倒钩结构。输送系统用于实现覆膜支架在人体内的输送、控制和释放，主要由鞘管、鞘芯、手柄、推杆等零部件组成。环氧乙烷灭菌，一次性使用。货架有效期三年。 | 该产品用于肾下型腹主动脉瘤的腔内治疗：1）有合适的髂/股动脉入路；2）腹主动脉瘤近端瘤颈直径为17-32mm，长度≥10mm，且近端瘤颈成角≤75度；3）髂动脉锚定区直径范围8-22mm，长度≥15mm。 | 267d0b5f-66be-11ec-bee9-0050568f9c84 | C02060800100001033770000297 | 02-血管介入治疗类材料 | 06-外周血管介入 | 08-腹主动脉延长支架 | 001-支架 | 00-不区分 | 001-髂动脉延长 | IE-1428-140 | IE-1428-140 | 06938370193951 | 国械注准20213130979 | 267d0b5f-66be-11ec-bee9-0050568f9c84 |  | 腹主动脉 | 非招标范围内
外周血管支架类 | 腹主动脉 | 先健科技（深圳）有限公司 | 先健科技（深圳）有限公司 | c8d94b87-66ba-11ec-bee9-0050568f9c84 | 腹主动脉覆膜支架系统-髂动脉延长支架 | 国械注准20213130979 |  | 该产品由预装覆膜支架和输送器组成。覆膜支架包括腹主动脉分叉支架和髂动脉延长支架，由金属支架（镍钛合金）、覆膜（聚对苯二甲酸乙二醇酯）、缝合线（聚对苯二甲酸乙二醇酯）、支架连接处钢套（316LVM不锈钢）和显影点（钽）组成。腹主动脉分叉支架裸段和髂动脉延长支架近端有倒钩结构。输送系统用于实现覆膜支架在人体内的输送、控制和释放，主要由鞘管、鞘芯、手柄、推杆等零部件组成。环氧乙烷灭菌，一次性使用。货架有效期三年。 | 该产品用于肾下型腹主动脉瘤的腔内治疗：1）有合适的髂/股动脉入路；2）腹主动脉瘤近端瘤颈直径为17-32mm，长度≥10mm，且近端瘤颈成角≤75度；3）髂动脉锚定区直径范围8-22mm，长度≥15mm。 | 267d0d12-66be-11ec-bee9-0050568f9c84 | C02060800100001033770000298 | 02-血管介入治疗类材料 | 06-外周血管介入 | 08-腹主动脉延长支架 | 001-支架 | 00-不区分 | 001-髂动脉延长 | IE-1626-060 | IE-1626-060 | 06938370194026 | 国械注准20213130979 | 267d0d12-66be-11ec-bee9-0050568f9c84 |  | 腹主动脉 | 非招标范围内
外周血管支架类 | 腹主动脉 | 先健科技（深圳）有限公司 | 先健科技（深圳）有限公司 | c8d94b87-66ba-11ec-bee9-0050568f9c84 | 腹主动脉覆膜支架系统-髂动脉延长支架 | 国械注准20213130979 |  | 该产品由预装覆膜支架和输送器组成。覆膜支架包括腹主动脉分叉支架和髂动脉延长支架，由金属支架（镍钛合金）、覆膜（聚对苯二甲酸乙二醇酯）、缝合线（聚对苯二甲酸乙二醇酯）、支架连接处钢套（316LVM不锈钢）和显影点（钽）组成。腹主动脉分叉支架裸段和髂动脉延长支架近端有倒钩结构。输送系统用于实现覆膜支架在人体内的输送、控制和释放，主要由鞘管、鞘芯、手柄、推杆等零部件组成。环氧乙烷灭菌，一次性使用。货架有效期三年。 | 该产品用于肾下型腹主动脉瘤的腔内治疗：1）有合适的髂/股动脉入路；2）腹主动脉瘤近端瘤颈直径为17-32mm，长度≥10mm，且近端瘤颈成角≤75度；3）髂动脉锚定区直径范围8-22mm，长度≥15mm。 | 267d0eb4-66be-11ec-bee9-0050568f9c84 | C02060800100001033770000299 | 02-血管介入治疗类材料 | 06-外周血管介入 | 08-腹主动脉延长支架 | 001-支架 | 00-不区分 | 001-髂动脉延长 | IE-1426-120 | IE-1426-120 | 06938370193920 | 国械注准20213130979 | 267d0eb4-66be-11ec-bee9-0050568f9c84 |  | 腹主动脉 | 非招标范围内
外周血管支架类 | 腹主动脉 | 先健科技（深圳）有限公司 | 先健科技（深圳）有限公司 | c8d94b87-66ba-11ec-bee9-0050568f9c84 | 腹主动脉覆膜支架系统-髂动脉延长支架 | 国械注准20213130979 |  | 该产品由预装覆膜支架和输送器组成。覆膜支架包括腹主动脉分叉支架和髂动脉延长支架，由金属支架（镍钛合金）、覆膜（聚对苯二甲酸乙二醇酯）、缝合线（聚对苯二甲酸乙二醇酯）、支架连接处钢套（316LVM不锈钢）和显影点（钽）组成。腹主动脉分叉支架裸段和髂动脉延长支架近端有倒钩结构。输送系统用于实现覆膜支架在人体内的输送、控制和释放，主要由鞘管、鞘芯、手柄、推杆等零部件组成。环氧乙烷灭菌，一次性使用。货架有效期三年。 | 该产品用于肾下型腹主动脉瘤的腔内治疗：1）有合适的髂/股动脉入路；2）腹主动脉瘤近端瘤颈直径为17-32mm，长度≥10mm，且近端瘤颈成角≤75度；3）髂动脉锚定区直径范围8-22mm，长度≥15mm。 | 267d1030-66be-11ec-bee9-0050568f9c84 | C02060800100001033770000300 | 02-血管介入治疗类材料 | 06-外周血管介入 | 08-腹主动脉延长支架 | 001-支架 | 00-不区分 | 001-髂动脉延长 | IE-1426-070 | IE-1426-070 | 06938370193845 | 国械注准20213130979 | 267d1030-66be-11ec-bee9-0050568f9c84 |  | 腹主动脉 | 非招标范围内
外周血管支架类 | 腹主动脉 | 先健科技（深圳）有限公司 | 先健科技（深圳）有限公司 | c8d94b87-66ba-11ec-bee9-0050568f9c84 | 腹主动脉覆膜支架系统-髂动脉延长支架 | 国械注准20213130979 |  | 该产品由预装覆膜支架和输送器组成。覆膜支架包括腹主动脉分叉支架和髂动脉延长支架，由金属支架（镍钛合金）、覆膜（聚对苯二甲酸乙二醇酯）、缝合线（聚对苯二甲酸乙二醇酯）、支架连接处钢套（316LVM不锈钢）和显影点（钽）组成。腹主动脉分叉支架裸段和髂动脉延长支架近端有倒钩结构。输送系统用于实现覆膜支架在人体内的输送、控制和释放，主要由鞘管、鞘芯、手柄、推杆等零部件组成。环氧乙烷灭菌，一次性使用。货架有效期三年。 | 该产品用于肾下型腹主动脉瘤的腔内治疗：1）有合适的髂/股动脉入路；2）腹主动脉瘤近端瘤颈直径为17-32mm，长度≥10mm，且近端瘤颈成角≤75度；3）髂动脉锚定区直径范围8-22mm，长度≥15mm。 | 267d11e1-66be-11ec-bee9-0050568f9c84 | C02060800100001033770000301 | 02-血管介入治疗类材料 | 06-外周血管介入 | 08-腹主动脉延长支架 | 001-支架 | 00-不区分 | 001-髂动脉延长 | IE-1610-140 | IE-1610-140 | 06938370193395 | 国械注准20213130979 | 267d11e1-66be-11ec-bee9-0050568f9c84 |  | 腹主动脉 | 非招标范围内
外周血管支架类 | 腹主动脉 | 先健科技（深圳）有限公司 | 先健科技（深圳）有限公司 | c8d94b87-66ba-11ec-bee9-0050568f9c84 | 腹主动脉覆膜支架系统-髂动脉延长支架 | 国械注准20213130979 |  | 该产品由预装覆膜支架和输送器组成。覆膜支架包括腹主动脉分叉支架和髂动脉延长支架，由金属支架（镍钛合金）、覆膜（聚对苯二甲酸乙二醇酯）、缝合线（聚对苯二甲酸乙二醇酯）、支架连接处钢套（316LVM不锈钢）和显影点（钽）组成。腹主动脉分叉支架裸段和髂动脉延长支架近端有倒钩结构。输送系统用于实现覆膜支架在人体内的输送、控制和释放，主要由鞘管、鞘芯、手柄、推杆等零部件组成。环氧乙烷灭菌，一次性使用。货架有效期三年。 | 该产品用于肾下型腹主动脉瘤的腔内治疗：1）有合适的髂/股动脉入路；2）腹主动脉瘤近端瘤颈直径为17-32mm，长度≥10mm，且近端瘤颈成角≤75度；3）髂动脉锚定区直径范围8-22mm，长度≥15mm。 | 267d1356-66be-11ec-bee9-0050568f9c84 | C02060800100001033770000302 | 02-血管介入治疗类材料 | 06-外周血管介入 | 08-腹主动脉延长支架 | 001-支架 | 00-不区分 | 001-髂动脉延长 | IE-1410-100 | IE-1410-100 | 06938370191209 | 国械注准20213130979 | 267d1356-66be-11ec-bee9-0050568f9c84 |  | 腹主动脉 | 非招标范围内
外周血管支架类 | 腹主动脉 | 先健科技（深圳）有限公司 | 先健科技（深圳）有限公司 | c8d94b87-66ba-11ec-bee9-0050568f9c84 | 腹主动脉覆膜支架系统-髂动脉延长支架 | 国械注准20213130979 |  | 该产品由预装覆膜支架和输送器组成。覆膜支架包括腹主动脉分叉支架和髂动脉延长支架，由金属支架（镍钛合金）、覆膜（聚对苯二甲酸乙二醇酯）、缝合线（聚对苯二甲酸乙二醇酯）、支架连接处钢套（316LVM不锈钢）和显影点（钽）组成。腹主动脉分叉支架裸段和髂动脉延长支架近端有倒钩结构。输送系统用于实现覆膜支架在人体内的输送、控制和释放，主要由鞘管、鞘芯、手柄、推杆等零部件组成。环氧乙烷灭菌，一次性使用。货架有效期三年。 | 该产品用于肾下型腹主动脉瘤的腔内治疗：1）有合适的髂/股动脉入路；2）腹主动脉瘤近端瘤颈直径为17-32mm，长度≥10mm，且近端瘤颈成角≤75度；3）髂动脉锚定区直径范围8-22mm，长度≥15mm。 | 267d1562-66be-11ec-bee9-0050568f9c84 | C02060800100001033770000303 | 02-血管介入治疗类材料 | 06-外周血管介入 | 08-腹主动脉延长支架 | 001-支架 | 00-不区分 | 001-髂动脉延长 | IE-1418-100 | IE-1418-100 | 06938370191247 | 国械注准20213130979 | 267d1562-66be-11ec-bee9-0050568f9c84 |  | 腹主动脉 | 非招标范围内
外周血管支架类 | 腹主动脉 | 先健科技（深圳）有限公司 | 先健科技（深圳）有限公司 | c8d94b87-66ba-11ec-bee9-0050568f9c84 | 腹主动脉覆膜支架系统-髂动脉延长支架 | 国械注准20213130979 |  | 该产品由预装覆膜支架和输送器组成。覆膜支架包括腹主动脉分叉支架和髂动脉延长支架，由金属支架（镍钛合金）、覆膜（聚对苯二甲酸乙二醇酯）、缝合线（聚对苯二甲酸乙二醇酯）、支架连接处钢套（316LVM不锈钢）和显影点（钽）组成。腹主动脉分叉支架裸段和髂动脉延长支架近端有倒钩结构。输送系统用于实现覆膜支架在人体内的输送、控制和释放，主要由鞘管、鞘芯、手柄、推杆等零部件组成。环氧乙烷灭菌，一次性使用。货架有效期三年。 | 该产品用于肾下型腹主动脉瘤的腔内治疗：1）有合适的髂/股动脉入路；2）腹主动脉瘤近端瘤颈直径为17-32mm，长度≥10mm，且近端瘤颈成角≤75度；3）髂动脉锚定区直径范围8-22mm，长度≥15mm。 | 267d18ca-66be-11ec-bee9-0050568f9c84 | C02060800100001033770000304 | 02-血管介入治疗类材料 | 06-外周血管介入 | 08-腹主动脉延长支架 | 001-支架 | 00-不区分 | 001-髂动脉延长 | IE-1218-160 | IE-1218-160 | 06938370192299 | 国械注准20213130979 | 267d18ca-66be-11ec-bee9-0050568f9c84 |  | 腹主动脉 | 非招标范围内
外周血管支架类 | 腹主动脉 | 先健科技（深圳）有限公司 | 先健科技（深圳）有限公司 | c8d94b87-66ba-11ec-bee9-0050568f9c84 | 腹主动脉覆膜支架系统-髂动脉延长支架 | 国械注准20213130979 |  | 该产品由预装覆膜支架和输送器组成。覆膜支架包括腹主动脉分叉支架和髂动脉延长支架，由金属支架（镍钛合金）、覆膜（聚对苯二甲酸乙二醇酯）、缝合线（聚对苯二甲酸乙二醇酯）、支架连接处钢套（316LVM不锈钢）和显影点（钽）组成。腹主动脉分叉支架裸段和髂动脉延长支架近端有倒钩结构。输送系统用于实现覆膜支架在人体内的输送、控制和释放，主要由鞘管、鞘芯、手柄、推杆等零部件组成。环氧乙烷灭菌，一次性使用。货架有效期三年。 | 该产品用于肾下型腹主动脉瘤的腔内治疗：1）有合适的髂/股动脉入路；2）腹主动脉瘤近端瘤颈直径为17-32mm，长度≥10mm，且近端瘤颈成角≤75度；3）髂动脉锚定区直径范围8-22mm，长度≥15mm。 | 267d1a63-66be-11ec-bee9-0050568f9c84 | C02060800100001033770000305 | 02-血管介入治疗类材料 | 06-外周血管介入 | 08-腹主动脉延长支架 | 001-支架 | 00-不区分 | 001-髂动脉延长 | IE-1418-040 | IE-1418-040 | 06938370192442 | 国械注准20213130979 | 267d1a63-66be-11ec-bee9-0050568f9c84 |  | 腹主动脉 | 非招标范围内
外周血管支架类 | 腹主动脉 | 先健科技（深圳）有限公司 | 先健科技（深圳）有限公司 | c8d94b87-66ba-11ec-bee9-0050568f9c84 | 腹主动脉覆膜支架系统-髂动脉延长支架 | 国械注准20213130979 |  | 该产品由预装覆膜支架和输送器组成。覆膜支架包括腹主动脉分叉支架和髂动脉延长支架，由金属支架（镍钛合金）、覆膜（聚对苯二甲酸乙二醇酯）、缝合线（聚对苯二甲酸乙二醇酯）、支架连接处钢套（316LVM不锈钢）和显影点（钽）组成。腹主动脉分叉支架裸段和髂动脉延长支架近端有倒钩结构。输送系统用于实现覆膜支架在人体内的输送、控制和释放，主要由鞘管、鞘芯、手柄、推杆等零部件组成。环氧乙烷灭菌，一次性使用。货架有效期三年。 | 该产品用于肾下型腹主动脉瘤的腔内治疗：1）有合适的髂/股动脉入路；2）腹主动脉瘤近端瘤颈直径为17-32mm，长度≥10mm，且近端瘤颈成角≤75度；3）髂动脉锚定区直径范围8-22mm，长度≥15mm。 | 267d1c2b-66be-11ec-bee9-0050568f9c84 | C02060800100001033770000306 | 02-血管介入治疗类材料 | 06-外周血管介入 | 08-腹主动脉延长支架 | 001-支架 | 00-不区分 | 001-髂动脉延长 | IE-1626-040 | IE-1626-040 | 06938370194002 | 国械注准20213130979 | 267d1c2b-66be-11ec-bee9-0050568f9c84 |  | 腹主动脉 | 非招标范围内
外周血管支架类 | 腹主动脉 | 先健科技（深圳）有限公司 | 先健科技（深圳）有限公司 | c8d94b87-66ba-11ec-bee9-0050568f9c84 | 腹主动脉覆膜支架系统-髂动脉延长支架 | 国械注准20213130979 |  | 该产品由预装覆膜支架和输送器组成。覆膜支架包括腹主动脉分叉支架和髂动脉延长支架，由金属支架（镍钛合金）、覆膜（聚对苯二甲酸乙二醇酯）、缝合线（聚对苯二甲酸乙二醇酯）、支架连接处钢套（316LVM不锈钢）和显影点（钽）组成。腹主动脉分叉支架裸段和髂动脉延长支架近端有倒钩结构。输送系统用于实现覆膜支架在人体内的输送、控制和释放，主要由鞘管、鞘芯、手柄、推杆等零部件组成。环氧乙烷灭菌，一次性使用。货架有效期三年。 | 该产品用于肾下型腹主动脉瘤的腔内治疗：1）有合适的髂/股动脉入路；2）腹主动脉瘤近端瘤颈直径为17-32mm，长度≥10mm，且近端瘤颈成角≤75度；3）髂动脉锚定区直径范围8-22mm，长度≥15mm。 | 267d1d96-66be-11ec-bee9-0050568f9c84 | C02060800100001033770000307 | 02-血管介入治疗类材料 | 06-外周血管介入 | 08-腹主动脉延长支架 | 001-支架 | 00-不区分 | 001-髂动脉延长 | IE-1612-090 | IE-1612-090 | 06938370193180 | 国械注准20213130979 | 267d1d96-66be-11ec-bee9-0050568f9c84 |  | 腹主动脉 | 非招标范围内
外周血管支架类 | 腹主动脉 | 先健科技（深圳）有限公司 | 先健科技（深圳）有限公司 | c8d94b87-66ba-11ec-bee9-0050568f9c84 | 腹主动脉覆膜支架系统-髂动脉延长支架 | 国械注准20213130979 |  | 该产品由预装覆膜支架和输送器组成。覆膜支架包括腹主动脉分叉支架和髂动脉延长支架，由金属支架（镍钛合金）、覆膜（聚对苯二甲酸乙二醇酯）、缝合线（聚对苯二甲酸乙二醇酯）、支架连接处钢套（316LVM不锈钢）和显影点（钽）组成。腹主动脉分叉支架裸段和髂动脉延长支架近端有倒钩结构。输送系统用于实现覆膜支架在人体内的输送、控制和释放，主要由鞘管、鞘芯、手柄、推杆等零部件组成。环氧乙烷灭菌，一次性使用。货架有效期三年。 | 该产品用于肾下型腹主动脉瘤的腔内治疗：1）有合适的髂/股动脉入路；2）腹主动脉瘤近端瘤颈直径为17-32mm，长度≥10mm，且近端瘤颈成角≤75度；3）髂动脉锚定区直径范围8-22mm，长度≥15mm。 | 267d1f1a-66be-11ec-bee9-0050568f9c84 | C02060800100001033770000308 | 02-血管介入治疗类材料 | 06-外周血管介入 | 08-腹主动脉延长支架 | 001-支架 | 00-不区分 | 001-髂动脉延长 | IE-1424-070 | IE-1424-070 | 06938370192619 | 国械注准20213130979 | 267d1f1a-66be-11ec-bee9-0050568f9c84 |  | 腹主动脉 | 非招标范围内
外周血管支架类 | 腹主动脉 | 先健科技（深圳）有限公司 | 先健科技（深圳）有限公司 | c8d94b87-66ba-11ec-bee9-0050568f9c84 | 腹主动脉覆膜支架系统-髂动脉延长支架 | 国械注准20213130979 |  | 该产品由预装覆膜支架和输送器组成。覆膜支架包括腹主动脉分叉支架和髂动脉延长支架，由金属支架（镍钛合金）、覆膜（聚对苯二甲酸乙二醇酯）、缝合线（聚对苯二甲酸乙二醇酯）、支架连接处钢套（316LVM不锈钢）和显影点（钽）组成。腹主动脉分叉支架裸段和髂动脉延长支架近端有倒钩结构。输送系统用于实现覆膜支架在人体内的输送、控制和释放，主要由鞘管、鞘芯、手柄、推杆等零部件组成。环氧乙烷灭菌，一次性使用。货架有效期三年。 | 该产品用于肾下型腹主动脉瘤的腔内治疗：1）有合适的髂/股动脉入路；2）腹主动脉瘤近端瘤颈直径为17-32mm，长度≥10mm，且近端瘤颈成角≤75度；3）髂动脉锚定区直径范围8-22mm，长度≥15mm。 | 267d20ad-66be-11ec-bee9-0050568f9c84 | C02060800100001033770000309 | 02-血管介入治疗类材料 | 06-外周血管介入 | 08-腹主动脉延长支架 | 001-支架 | 00-不区分 | 001-髂动脉延长 | IE-1416-070 | IE-1416-070 | 06938370192572 | 国械注准20213130979 | 267d20ad-66be-11ec-bee9-0050568f9c84 |  | 腹主动脉 | 非招标范围内
外周血管支架类 | 腹主动脉 | 先健科技（深圳）有限公司 | 先健科技（深圳）有限公司 | c8d94b87-66ba-11ec-bee9-0050568f9c84 | 腹主动脉覆膜支架系统-髂动脉延长支架 | 国械注准20213130979 |  | 该产品由预装覆膜支架和输送器组成。覆膜支架包括腹主动脉分叉支架和髂动脉延长支架，由金属支架（镍钛合金）、覆膜（聚对苯二甲酸乙二醇酯）、缝合线（聚对苯二甲酸乙二醇酯）、支架连接处钢套（316LVM不锈钢）和显影点（钽）组成。腹主动脉分叉支架裸段和髂动脉延长支架近端有倒钩结构。输送系统用于实现覆膜支架在人体内的输送、控制和释放，主要由鞘管、鞘芯、手柄、推杆等零部件组成。环氧乙烷灭菌，一次性使用。货架有效期三年。 | 该产品用于肾下型腹主动脉瘤的腔内治疗：1）有合适的髂/股动脉入路；2）腹主动脉瘤近端瘤颈直径为17-32mm，长度≥10mm，且近端瘤颈成角≤75度；3）髂动脉锚定区直径范围8-22mm，长度≥15mm。 | 267d2257-66be-11ec-bee9-0050568f9c84 | C02060800100001033770000310 | 02-血管介入治疗类材料 | 06-外周血管介入 | 08-腹主动脉延长支架 | 001-支架 | 00-不区分 | 001-髂动脉延长 | IE-1424-120 | IE-1424-120 | 06938370191551 | 国械注准20213130979 | 267d2257-66be-11ec-bee9-0050568f9c84 |  | 腹主动脉 | 非招标范围内
外周血管支架类 | 腹主动脉 | 先健科技（深圳）有限公司 | 先健科技（深圳）有限公司 | c8d94b87-66ba-11ec-bee9-0050568f9c84 | 腹主动脉覆膜支架系统-髂动脉延长支架 | 国械注准20213130979 |  | 该产品由预装覆膜支架和输送器组成。覆膜支架包括腹主动脉分叉支架和髂动脉延长支架，由金属支架（镍钛合金）、覆膜（聚对苯二甲酸乙二醇酯）、缝合线（聚对苯二甲酸乙二醇酯）、支架连接处钢套（316LVM不锈钢）和显影点（钽）组成。腹主动脉分叉支架裸段和髂动脉延长支架近端有倒钩结构。输送系统用于实现覆膜支架在人体内的输送、控制和释放，主要由鞘管、鞘芯、手柄、推杆等零部件组成。环氧乙烷灭菌，一次性使用。货架有效期三年。 | 该产品用于肾下型腹主动脉瘤的腔内治疗：1）有合适的髂/股动脉入路；2）腹主动脉瘤近端瘤颈直径为17-32mm，长度≥10mm，且近端瘤颈成角≤75度；3）髂动脉锚定区直径范围8-22mm，长度≥15mm。 | 267d2443-66be-11ec-bee9-0050568f9c84 | C02060800100001033770000311 | 02-血管介入治疗类材料 | 06-外周血管介入 | 08-腹主动脉延长支架 | 001-支架 | 00-不区分 | 001-髂动脉延长 | IE-1218-180 | IE-1218-180 | 06938370192374 | 国械注准20213130979 | 267d2443-66be-11ec-bee9-0050568f9c84 |  | 腹主动脉 | 非招标范围内
外周血管支架类 | 腹主动脉 | 先健科技（深圳）有限公司 | 先健科技（深圳）有限公司 | c8d94b87-66ba-11ec-bee9-0050568f9c84 | 腹主动脉覆膜支架系统-髂动脉延长支架 | 国械注准20213130979 |  | 该产品由预装覆膜支架和输送器组成。覆膜支架包括腹主动脉分叉支架和髂动脉延长支架，由金属支架（镍钛合金）、覆膜（聚对苯二甲酸乙二醇酯）、缝合线（聚对苯二甲酸乙二醇酯）、支架连接处钢套（316LVM不锈钢）和显影点（钽）组成。腹主动脉分叉支架裸段和髂动脉延长支架近端有倒钩结构。输送系统用于实现覆膜支架在人体内的输送、控制和释放，主要由鞘管、鞘芯、手柄、推杆等零部件组成。环氧乙烷灭菌，一次性使用。货架有效期三年。 | 该产品用于肾下型腹主动脉瘤的腔内治疗：1）有合适的髂/股动脉入路；2）腹主动脉瘤近端瘤颈直径为17-32mm，长度≥10mm，且近端瘤颈成角≤75度；3）髂动脉锚定区直径范围8-22mm，长度≥15mm。 | 267d2607-66be-11ec-bee9-0050568f9c84 | C02060800100001033770000312 | 02-血管介入治疗类材料 | 06-外周血管介入 | 08-腹主动脉延长支架 | 001-支架 | 00-不区分 | 001-髂动脉延长 | IE-1212-120 | IE-1212-120 | 06938370191513 | 国械注准20213130979 | 267d2607-66be-11ec-bee9-0050568f9c84 |  | 腹主动脉 | 非招标范围内
外周血管支架类 | 腹主动脉 | 先健科技（深圳）有限公司 | 先健科技（深圳）有限公司 | c8d94b87-66ba-11ec-bee9-0050568f9c84 | 腹主动脉覆膜支架系统-髂动脉延长支架 | 国械注准20213130979 |  | 该产品由预装覆膜支架和输送器组成。覆膜支架包括腹主动脉分叉支架和髂动脉延长支架，由金属支架（镍钛合金）、覆膜（聚对苯二甲酸乙二醇酯）、缝合线（聚对苯二甲酸乙二醇酯）、支架连接处钢套（316LVM不锈钢）和显影点（钽）组成。腹主动脉分叉支架裸段和髂动脉延长支架近端有倒钩结构。输送系统用于实现覆膜支架在人体内的输送、控制和释放，主要由鞘管、鞘芯、手柄、推杆等零部件组成。环氧乙烷灭菌，一次性使用。货架有效期三年。 | 该产品用于肾下型腹主动脉瘤的腔内治疗：1）有合适的髂/股动脉入路；2）腹主动脉瘤近端瘤颈直径为17-32mm，长度≥10mm，且近端瘤颈成角≤75度；3）髂动脉锚定区直径范围8-22mm，长度≥15mm。 | 267d2793-66be-11ec-bee9-0050568f9c84 | C02060800100001033770000313 | 02-血管介入治疗类材料 | 06-外周血管介入 | 08-腹主动脉延长支架 | 001-支架 | 00-不区分 | 001-髂动脉延长 | IE-1226-180 | IE-1226-180 | 06938370193784 | 国械注准20213130979 | 267d2793-66be-11ec-bee9-0050568f9c84 |  | 腹主动脉 | 非招标范围内
外周血管支架类 | 腹主动脉 | 先健科技（深圳）有限公司 | 先健科技（深圳）有限公司 | c8d94b87-66ba-11ec-bee9-0050568f9c84 | 腹主动脉覆膜支架系统-髂动脉延长支架 | 国械注准20213130979 |  | 该产品由预装覆膜支架和输送器组成。覆膜支架包括腹主动脉分叉支架和髂动脉延长支架，由金属支架（镍钛合金）、覆膜（聚对苯二甲酸乙二醇酯）、缝合线（聚对苯二甲酸乙二醇酯）、支架连接处钢套（316LVM不锈钢）和显影点（钽）组成。腹主动脉分叉支架裸段和髂动脉延长支架近端有倒钩结构。输送系统用于实现覆膜支架在人体内的输送、控制和释放，主要由鞘管、鞘芯、手柄、推杆等零部件组成。环氧乙烷灭菌，一次性使用。货架有效期三年。 | 该产品用于肾下型腹主动脉瘤的腔内治疗：1）有合适的髂/股动脉入路；2）腹主动脉瘤近端瘤颈直径为17-32mm，长度≥10mm，且近端瘤颈成角≤75度；3）髂动脉锚定区直径范围8-22mm，长度≥15mm。 | 267d2910-66be-11ec-bee9-0050568f9c84 | C02060800100001033770000314 | 02-血管介入治疗类材料 | 06-外周血管介入 | 08-腹主动脉延长支架 | 001-支架 | 00-不区分 | 001-髂动脉延长 | IE-1618-120 | IE-1618-120 | 06938370193357 | 国械注准20213130979 | 267d2910-66be-11ec-bee9-0050568f9c84 |  | 腹主动脉 | 非招标范围内
外周血管支架类 | 腹主动脉 | 先健科技（深圳）有限公司 | 先健科技（深圳）有限公司 | c8d94b87-66ba-11ec-bee9-0050568f9c84 | 腹主动脉覆膜支架系统-髂动脉延长支架 | 国械注准20213130979 |  | 该产品由预装覆膜支架和输送器组成。覆膜支架包括腹主动脉分叉支架和髂动脉延长支架，由金属支架（镍钛合金）、覆膜（聚对苯二甲酸乙二醇酯）、缝合线（聚对苯二甲酸乙二醇酯）、支架连接处钢套（316LVM不锈钢）和显影点（钽）组成。腹主动脉分叉支架裸段和髂动脉延长支架近端有倒钩结构。输送系统用于实现覆膜支架在人体内的输送、控制和释放，主要由鞘管、鞘芯、手柄、推杆等零部件组成。环氧乙烷灭菌，一次性使用。货架有效期三年。 | 该产品用于肾下型腹主动脉瘤的腔内治疗：1）有合适的髂/股动脉入路；2）腹主动脉瘤近端瘤颈直径为17-32mm，长度≥10mm，且近端瘤颈成角≤75度；3）髂动脉锚定区直径范围8-22mm，长度≥15mm。 | 267d2a85-66be-11ec-bee9-0050568f9c84 | C02060800100001033770000315 | 02-血管介入治疗类材料 | 06-外周血管介入 | 08-腹主动脉延长支架 | 001-支架 | 00-不区分 | 001-髂动脉延长 | IE-1416-100 | IE-1416-100 | 06938370191230 | 国械注准20213130979 | 267d2a85-66be-11ec-bee9-0050568f9c84 |  | 腹主动脉 | 非招标范围内
外周血管支架类 | 腹主动脉 | 先健科技（深圳）有限公司 | 先健科技（深圳）有限公司 | c8d94b87-66ba-11ec-bee9-0050568f9c84 | 腹主动脉覆膜支架系统-髂动脉延长支架 | 国械注准20213130979 |  | 该产品由预装覆膜支架和输送器组成。覆膜支架包括腹主动脉分叉支架和髂动脉延长支架，由金属支架（镍钛合金）、覆膜（聚对苯二甲酸乙二醇酯）、缝合线（聚对苯二甲酸乙二醇酯）、支架连接处钢套（316LVM不锈钢）和显影点（钽）组成。腹主动脉分叉支架裸段和髂动脉延长支架近端有倒钩结构。输送系统用于实现覆膜支架在人体内的输送、控制和释放，主要由鞘管、鞘芯、手柄、推杆等零部件组成。环氧乙烷灭菌，一次性使用。货架有效期三年。 | 该产品用于肾下型腹主动脉瘤的腔内治疗：1）有合适的髂/股动脉入路；2）腹主动脉瘤近端瘤颈直径为17-32mm，长度≥10mm，且近端瘤颈成角≤75度；3）髂动脉锚定区直径范围8-22mm，长度≥15mm。 | 267d2bf3-66be-11ec-bee9-0050568f9c84 | C02060800100001033770000316 | 02-血管介入治疗类材料 | 06-外周血管介入 | 08-腹主动脉延长支架 | 001-支架 | 00-不区分 | 001-髂动脉延长 | IE-1216-120 | IE-1216-120 | 06938370192145 | 国械注准20213130979 | 267d2bf3-66be-11ec-bee9-0050568f9c84 |  | 腹主动脉 | 非招标范围内
外周血管支架类 | 腹主动脉 | 先健科技（深圳）有限公司 | 先健科技（深圳）有限公司 | c8d94b87-66ba-11ec-bee9-0050568f9c84 | 腹主动脉覆膜支架系统-髂动脉延长支架 | 国械注准20213130979 |  | 该产品由预装覆膜支架和输送器组成。覆膜支架包括腹主动脉分叉支架和髂动脉延长支架，由金属支架（镍钛合金）、覆膜（聚对苯二甲酸乙二醇酯）、缝合线（聚对苯二甲酸乙二醇酯）、支架连接处钢套（316LVM不锈钢）和显影点（钽）组成。腹主动脉分叉支架裸段和髂动脉延长支架近端有倒钩结构。输送系统用于实现覆膜支架在人体内的输送、控制和释放，主要由鞘管、鞘芯、手柄、推杆等零部件组成。环氧乙烷灭菌，一次性使用。货架有效期三年。 | 该产品用于肾下型腹主动脉瘤的腔内治疗：1）有合适的髂/股动脉入路；2）腹主动脉瘤近端瘤颈直径为17-32mm，长度≥10mm，且近端瘤颈成角≤75度；3）髂动脉锚定区直径范围8-22mm，长度≥15mm。 | 267d2d79-66be-11ec-bee9-0050568f9c84 | C02060800100001033770000317 | 02-血管介入治疗类材料 | 06-外周血管介入 | 08-腹主动脉延长支架 | 001-支架 | 00-不区分 | 001-髂动脉延长 | IE-1620-180 | IE-1620-180 | 06938370193579 | 国械注准20213130979 | 267d2d79-66be-11ec-bee9-0050568f9c84 |  | 腹主动脉 | 非招标范围内
外周血管支架类 | 腹主动脉 | 先健科技（深圳）有限公司 | 先健科技（深圳）有限公司 | c8d94b87-66ba-11ec-bee9-0050568f9c84 | 腹主动脉覆膜支架系统-髂动脉延长支架 | 国械注准20213130979 |  | 该产品由预装覆膜支架和输送器组成。覆膜支架包括腹主动脉分叉支架和髂动脉延长支架，由金属支架（镍钛合金）、覆膜（聚对苯二甲酸乙二醇酯）、缝合线（聚对苯二甲酸乙二醇酯）、支架连接处钢套（316LVM不锈钢）和显影点（钽）组成。腹主动脉分叉支架裸段和髂动脉延长支架近端有倒钩结构。输送系统用于实现覆膜支架在人体内的输送、控制和释放，主要由鞘管、鞘芯、手柄、推杆等零部件组成。环氧乙烷灭菌，一次性使用。货架有效期三年。 | 该产品用于肾下型腹主动脉瘤的腔内治疗：1）有合适的髂/股动脉入路；2）腹主动脉瘤近端瘤颈直径为17-32mm，长度≥10mm，且近端瘤颈成角≤75度；3）髂动脉锚定区直径范围8-22mm，长度≥15mm。 | 267d2f22-66be-11ec-bee9-0050568f9c84 | C02060800100001033770000318 | 02-血管介入治疗类材料 | 06-外周血管介入 | 08-腹主动脉延长支架 | 001-支架 | 00-不区分 | 001-髂动脉延长 | IE-1616-080 | IE-1616-080 | 06938370193135 | 国械注准20213130979 | 267d2f22-66be-11ec-bee9-0050568f9c84 |  | 腹主动脉 | 非招标范围内
外周血管支架类 | 腹主动脉 | 先健科技（深圳）有限公司 | 先健科技（深圳）有限公司 | c8d94b87-66ba-11ec-bee9-0050568f9c84 | 腹主动脉覆膜支架系统-髂动脉延长支架 | 国械注准20213130979 |  | 该产品由预装覆膜支架和输送器组成。覆膜支架包括腹主动脉分叉支架和髂动脉延长支架，由金属支架（镍钛合金）、覆膜（聚对苯二甲酸乙二醇酯）、缝合线（聚对苯二甲酸乙二醇酯）、支架连接处钢套（316LVM不锈钢）和显影点（钽）组成。腹主动脉分叉支架裸段和髂动脉延长支架近端有倒钩结构。输送系统用于实现覆膜支架在人体内的输送、控制和释放，主要由鞘管、鞘芯、手柄、推杆等零部件组成。环氧乙烷灭菌，一次性使用。货架有效期三年。 | 该产品用于肾下型腹主动脉瘤的腔内治疗：1）有合适的髂/股动脉入路；2）腹主动脉瘤近端瘤颈直径为17-32mm，长度≥10mm，且近端瘤颈成角≤75度；3）髂动脉锚定区直径范围8-22mm，长度≥15mm。 | 267d30bd-66be-11ec-bee9-0050568f9c84 | C02060800100001033770000319 | 02-血管介入治疗类材料 | 06-外周血管介入 | 08-腹主动脉延长支架 | 001-支架 | 00-不区分 | 001-髂动脉延长 | IE-1610-160 | IE-1610-160 | 06938370193470 | 国械注准20213130979 | 267d30bd-66be-11ec-bee9-0050568f9c84 |  | 腹主动脉 | 非招标范围内
外周血管支架类 | 腹主动脉 | 先健科技（深圳）有限公司 | 先健科技（深圳）有限公司 | c8d94b87-66ba-11ec-bee9-0050568f9c84 | 腹主动脉覆膜支架系统-髂动脉延长支架 | 国械注准20213130979 |  | 该产品由预装覆膜支架和输送器组成。覆膜支架包括腹主动脉分叉支架和髂动脉延长支架，由金属支架（镍钛合金）、覆膜（聚对苯二甲酸乙二醇酯）、缝合线（聚对苯二甲酸乙二醇酯）、支架连接处钢套（316LVM不锈钢）和显影点（钽）组成。腹主动脉分叉支架裸段和髂动脉延长支架近端有倒钩结构。输送系统用于实现覆膜支架在人体内的输送、控制和释放，主要由鞘管、鞘芯、手柄、推杆等零部件组成。环氧乙烷灭菌，一次性使用。货架有效期三年。 | 该产品用于肾下型腹主动脉瘤的腔内治疗：1）有合适的髂/股动脉入路；2）腹主动脉瘤近端瘤颈直径为17-32mm，长度≥10mm，且近端瘤颈成角≤75度；3）髂动脉锚定区直径范围8-22mm，长度≥15mm。 | 267d3230-66be-11ec-bee9-0050568f9c84 | C02060800100001033770000320 | 02-血管介入治疗类材料 | 06-外周血管介入 | 08-腹主动脉延长支架 | 001-支架 | 00-不区分 | 001-髂动脉延长 | IE-1220-120 | IE-1220-120 | 06938370192169 | 国械注准20213130979 | 267d3230-66be-11ec-bee9-0050568f9c84 |  | 腹主动脉 | 非招标范围内
外周血管支架类 | 腹主动脉 | 先健科技（深圳）有限公司 | 先健科技（深圳）有限公司 | c8d94b87-66ba-11ec-bee9-0050568f9c84 | 腹主动脉覆膜支架系统-髂动脉延长支架 | 国械注准20213130979 |  | 该产品由预装覆膜支架和输送器组成。覆膜支架包括腹主动脉分叉支架和髂动脉延长支架，由金属支架（镍钛合金）、覆膜（聚对苯二甲酸乙二醇酯）、缝合线（聚对苯二甲酸乙二醇酯）、支架连接处钢套（316LVM不锈钢）和显影点（钽）组成。腹主动脉分叉支架裸段和髂动脉延长支架近端有倒钩结构。输送系统用于实现覆膜支架在人体内的输送、控制和释放，主要由鞘管、鞘芯、手柄、推杆等零部件组成。环氧乙烷灭菌，一次性使用。货架有效期三年。 | 该产品用于肾下型腹主动脉瘤的腔内治疗：1）有合适的髂/股动脉入路；2）腹主动脉瘤近端瘤颈直径为17-32mm，长度≥10mm，且近端瘤颈成角≤75度；3）髂动脉锚定区直径范围8-22mm，长度≥15mm。 | 267d33b5-66be-11ec-bee9-0050568f9c84 | C02060800100001033770000321 | 02-血管介入治疗类材料 | 06-外周血管介入 | 08-腹主动脉延长支架 | 001-支架 | 00-不区分 | 001-髂动脉延长 | IE-1418-070 | IE-1418-070 | 06938370192589 | 国械注准20213130979 | 267d33b5-66be-11ec-bee9-0050568f9c84 |  | 腹主动脉 | 非招标范围内
外周血管支架类 | 腹主动脉 | 先健科技（深圳）有限公司 | 先健科技（深圳）有限公司 | c8d94b87-66ba-11ec-bee9-0050568f9c84 | 腹主动脉覆膜支架系统-髂动脉延长支架 | 国械注准20213130979 |  | 该产品由预装覆膜支架和输送器组成。覆膜支架包括腹主动脉分叉支架和髂动脉延长支架，由金属支架（镍钛合金）、覆膜（聚对苯二甲酸乙二醇酯）、缝合线（聚对苯二甲酸乙二醇酯）、支架连接处钢套（316LVM不锈钢）和显影点（钽）组成。腹主动脉分叉支架裸段和髂动脉延长支架近端有倒钩结构。输送系统用于实现覆膜支架在人体内的输送、控制和释放，主要由鞘管、鞘芯、手柄、推杆等零部件组成。环氧乙烷灭菌，一次性使用。货架有效期三年。 | 该产品用于肾下型腹主动脉瘤的腔内治疗：1）有合适的髂/股动脉入路；2）腹主动脉瘤近端瘤颈直径为17-32mm，长度≥10mm，且近端瘤颈成角≤75度；3）髂动脉锚定区直径范围8-22mm，长度≥15mm。 | 267d3513-66be-11ec-bee9-0050568f9c84 | C02060800100001033770000322 | 02-血管介入治疗类材料 | 06-外周血管介入 | 08-腹主动脉延长支架 | 001-支架 | 00-不区分 | 001-髂动脉延长 | IE-1228-100 | IE-1228-100 | 06938370193715 | 国械注准20213130979 | 267d3513-66be-11ec-bee9-0050568f9c84 |  | 腹主动脉 | 非招标范围内
外周血管支架类 | 腹主动脉 | 先健科技（深圳）有限公司 | 先健科技（深圳）有限公司 | c8d94b87-66ba-11ec-bee9-0050568f9c84 | 腹主动脉覆膜支架系统-髂动脉延长支架 | 国械注准20213130979 |  | 该产品由预装覆膜支架和输送器组成。覆膜支架包括腹主动脉分叉支架和髂动脉延长支架，由金属支架（镍钛合金）、覆膜（聚对苯二甲酸乙二醇酯）、缝合线（聚对苯二甲酸乙二醇酯）、支架连接处钢套（316LVM不锈钢）和显影点（钽）组成。腹主动脉分叉支架裸段和髂动脉延长支架近端有倒钩结构。输送系统用于实现覆膜支架在人体内的输送、控制和释放，主要由鞘管、鞘芯、手柄、推杆等零部件组成。环氧乙烷灭菌，一次性使用。货架有效期三年。 | 该产品用于肾下型腹主动脉瘤的腔内治疗：1）有合适的髂/股动脉入路；2）腹主动脉瘤近端瘤颈直径为17-32mm，长度≥10mm，且近端瘤颈成角≤75度；3）髂动脉锚定区直径范围8-22mm，长度≥15mm。 | 267d367b-66be-11ec-bee9-0050568f9c84 | C02060800100001033770000323 | 02-血管介入治疗类材料 | 06-外周血管介入 | 08-腹主动脉延长支架 | 001-支架 | 00-不区分 | 001-髂动脉延长 | IE-1624-160 | IE-1624-160 | 06938370191438 | 国械注准20213130979 | 267d367b-66be-11ec-bee9-0050568f9c84 |  | 腹主动脉 | 非招标范围内
外周血管支架类 | 腹主动脉 | 先健科技（深圳）有限公司 | 先健科技（深圳）有限公司 | c8d94b87-66ba-11ec-bee9-0050568f9c84 | 腹主动脉覆膜支架系统-髂动脉延长支架 | 国械注准20213130979 |  | 该产品由预装覆膜支架和输送器组成。覆膜支架包括腹主动脉分叉支架和髂动脉延长支架，由金属支架（镍钛合金）、覆膜（聚对苯二甲酸乙二醇酯）、缝合线（聚对苯二甲酸乙二醇酯）、支架连接处钢套（316LVM不锈钢）和显影点（钽）组成。腹主动脉分叉支架裸段和髂动脉延长支架近端有倒钩结构。输送系统用于实现覆膜支架在人体内的输送、控制和释放，主要由鞘管、鞘芯、手柄、推杆等零部件组成。环氧乙烷灭菌，一次性使用。货架有效期三年。 | 该产品用于肾下型腹主动脉瘤的腔内治疗：1）有合适的髂/股动脉入路；2）腹主动脉瘤近端瘤颈直径为17-32mm，长度≥10mm，且近端瘤颈成角≤75度；3）髂动脉锚定区直径范围8-22mm，长度≥15mm。 | 267d380d-66be-11ec-bee9-0050568f9c84 | C02060800100001033770000324 | 02-血管介入治疗类材料 | 06-外周血管介入 | 08-腹主动脉延长支架 | 001-支架 | 00-不区分 | 001-髂动脉延长 | IE-1428-100 | IE-1428-100 | 06938370193913 | 国械注准20213130979 | 267d380d-66be-11ec-bee9-0050568f9c84 |  | 腹主动脉 | 非招标范围内
外周血管支架类 | 腹主动脉 | 先健科技（深圳）有限公司 | 先健科技（深圳）有限公司 | c8d94b87-66ba-11ec-bee9-0050568f9c84 | 腹主动脉覆膜支架系统-髂动脉延长支架 | 国械注准20213130979 |  | 该产品由预装覆膜支架和输送器组成。覆膜支架包括腹主动脉分叉支架和髂动脉延长支架，由金属支架（镍钛合金）、覆膜（聚对苯二甲酸乙二醇酯）、缝合线（聚对苯二甲酸乙二醇酯）、支架连接处钢套（316LVM不锈钢）和显影点（钽）组成。腹主动脉分叉支架裸段和髂动脉延长支架近端有倒钩结构。输送系统用于实现覆膜支架在人体内的输送、控制和释放，主要由鞘管、鞘芯、手柄、推杆等零部件组成。环氧乙烷灭菌，一次性使用。货架有效期三年。 | 该产品用于肾下型腹主动脉瘤的腔内治疗：1）有合适的髂/股动脉入路；2）腹主动脉瘤近端瘤颈直径为17-32mm，长度≥10mm，且近端瘤颈成角≤75度；3）髂动脉锚定区直径范围8-22mm，长度≥15mm。 | 267d398d-66be-11ec-bee9-0050568f9c84 | C02060800100001033770000325 | 02-血管介入治疗类材料 | 06-外周血管介入 | 08-腹主动脉延长支架 | 001-支架 | 00-不区分 | 001-髂动脉延长 | IE-1620-040 | IE-1620-040 | 06938370192916 | 国械注准20213130979 | 267d398d-66be-11ec-bee9-0050568f9c84 |  | 腹主动脉 | 非招标范围内
外周血管支架类 | 腹主动脉 | 先健科技（深圳）有限公司 | 先健科技（深圳）有限公司 | c8d94b87-66ba-11ec-bee9-0050568f9c84 | 腹主动脉覆膜支架系统-髂动脉延长支架 | 国械注准20213130979 |  | 该产品由预装覆膜支架和输送器组成。覆膜支架包括腹主动脉分叉支架和髂动脉延长支架，由金属支架（镍钛合金）、覆膜（聚对苯二甲酸乙二醇酯）、缝合线（聚对苯二甲酸乙二醇酯）、支架连接处钢套（316LVM不锈钢）和显影点（钽）组成。腹主动脉分叉支架裸段和髂动脉延长支架近端有倒钩结构。输送系统用于实现覆膜支架在人体内的输送、控制和释放，主要由鞘管、鞘芯、手柄、推杆等零部件组成。环氧乙烷灭菌，一次性使用。货架有效期三年。 | 该产品用于肾下型腹主动脉瘤的腔内治疗：1）有合适的髂/股动脉入路；2）腹主动脉瘤近端瘤颈直径为17-32mm，长度≥10mm，且近端瘤颈成角≤75度；3）髂动脉锚定区直径范围8-22mm，长度≥15mm。 | 267d3b10-66be-11ec-bee9-0050568f9c84 | C02060800100001033770000326 | 02-血管介入治疗类材料 | 06-外周血管介入 | 08-腹主动脉延长支架 | 001-支架 | 00-不区分 | 001-髂动脉延长 | IE-1212-160 | IE-1212-160 | 06938370192268 | 国械注准20213130979 | 267d3b10-66be-11ec-bee9-0050568f9c84 |  | 腹主动脉 | 非招标范围内
外周血管支架类 | 腹主动脉 | 先健科技（深圳）有限公司 | 先健科技（深圳）有限公司 | c8d94b87-66ba-11ec-bee9-0050568f9c84 | 腹主动脉覆膜支架系统-髂动脉延长支架 | 国械注准20213130979 |  | 该产品由预装覆膜支架和输送器组成。覆膜支架包括腹主动脉分叉支架和髂动脉延长支架，由金属支架（镍钛合金）、覆膜（聚对苯二甲酸乙二醇酯）、缝合线（聚对苯二甲酸乙二醇酯）、支架连接处钢套（316LVM不锈钢）和显影点（钽）组成。腹主动脉分叉支架裸段和髂动脉延长支架近端有倒钩结构。输送系统用于实现覆膜支架在人体内的输送、控制和释放，主要由鞘管、鞘芯、手柄、推杆等零部件组成。环氧乙烷灭菌，一次性使用。货架有效期三年。 | 该产品用于肾下型腹主动脉瘤的腔内治疗：1）有合适的髂/股动脉入路；2）腹主动脉瘤近端瘤颈直径为17-32mm，长度≥10mm，且近端瘤颈成角≤75度；3）髂动脉锚定区直径范围8-22mm，长度≥15mm。 | 267d3cf0-66be-11ec-bee9-0050568f9c84 | C02060800100001033770000327 | 02-血管介入治疗类材料 | 06-外周血管介入 | 08-腹主动脉延长支架 | 001-支架 | 00-不区分 | 001-髂动脉延长 | IE-1622-120 | IE-1622-120 | 06938370193371 | 国械注准20213130979 | 267d3cf0-66be-11ec-bee9-0050568f9c84 |  | 腹主动脉 | 非招标范围内
外周血管支架类 | 腹主动脉 | 先健科技（深圳）有限公司 | 先健科技（深圳）有限公司 | c8d94b87-66ba-11ec-bee9-0050568f9c84 | 腹主动脉覆膜支架系统-髂动脉延长支架 | 国械注准20213130979 |  | 该产品由预装覆膜支架和输送器组成。覆膜支架包括腹主动脉分叉支架和髂动脉延长支架，由金属支架（镍钛合金）、覆膜（聚对苯二甲酸乙二醇酯）、缝合线（聚对苯二甲酸乙二醇酯）、支架连接处钢套（316LVM不锈钢）和显影点（钽）组成。腹主动脉分叉支架裸段和髂动脉延长支架近端有倒钩结构。输送系统用于实现覆膜支架在人体内的输送、控制和释放，主要由鞘管、鞘芯、手柄、推杆等零部件组成。环氧乙烷灭菌，一次性使用。货架有效期三年。 | 该产品用于肾下型腹主动脉瘤的腔内治疗：1）有合适的髂/股动脉入路；2）腹主动脉瘤近端瘤颈直径为17-32mm，长度≥10mm，且近端瘤颈成角≤75度；3）髂动脉锚定区直径范围8-22mm，长度≥15mm。 | 267d3e46-66be-11ec-bee9-0050568f9c84 | C02060800100001033770000328 | 02-血管介入治疗类材料 | 06-外周血管介入 | 08-腹主动脉延长支架 | 001-支架 | 00-不区分 | 001-髂动脉延长 | IE-1220-080 | IE-1220-080 | 06938370191971 | 国械注准20213130979 | 267d3e46-66be-11ec-bee9-0050568f9c84 |  | 腹主动脉 | 非招标范围内
外周血管支架类 | 腹主动脉 | 先健科技（深圳）有限公司 | 先健科技（深圳）有限公司 | c8d94b87-66ba-11ec-bee9-0050568f9c84 | 腹主动脉覆膜支架系统-髂动脉延长支架 | 国械注准20213130979 |  | 该产品由预装覆膜支架和输送器组成。覆膜支架包括腹主动脉分叉支架和髂动脉延长支架，由金属支架（镍钛合金）、覆膜（聚对苯二甲酸乙二醇酯）、缝合线（聚对苯二甲酸乙二醇酯）、支架连接处钢套（316LVM不锈钢）和显影点（钽）组成。腹主动脉分叉支架裸段和髂动脉延长支架近端有倒钩结构。输送系统用于实现覆膜支架在人体内的输送、控制和释放，主要由鞘管、鞘芯、手柄、推杆等零部件组成。环氧乙烷灭菌，一次性使用。货架有效期三年。 | 该产品用于肾下型腹主动脉瘤的腔内治疗：1）有合适的髂/股动脉入路；2）腹主动脉瘤近端瘤颈直径为17-32mm，长度≥10mm，且近端瘤颈成角≤75度；3）髂动脉锚定区直径范围8-22mm，长度≥15mm。 | 267d3fc4-66be-11ec-bee9-0050568f9c84 | C02060800100001033770000329 | 02-血管介入治疗类材料 | 06-外周血管介入 | 08-腹主动脉延长支架 | 001-支架 | 00-不区分 | 001-髂动脉延长 | IE-1626-070 | IE-1626-070 | 06938370194040 | 国械注准20213130979 | 267d3fc4-66be-11ec-bee9-0050568f9c84 |  | 腹主动脉 | 非招标范围内
外周血管支架类 | 腹主动脉 | 先健科技（深圳）有限公司 | 先健科技（深圳）有限公司 | c8d94b87-66ba-11ec-bee9-0050568f9c84 | 腹主动脉覆膜支架系统-髂动脉延长支架 | 国械注准20213130979 |  | 该产品由预装覆膜支架和输送器组成。覆膜支架包括腹主动脉分叉支架和髂动脉延长支架，由金属支架（镍钛合金）、覆膜（聚对苯二甲酸乙二醇酯）、缝合线（聚对苯二甲酸乙二醇酯）、支架连接处钢套（316LVM不锈钢）和显影点（钽）组成。腹主动脉分叉支架裸段和髂动脉延长支架近端有倒钩结构。输送系统用于实现覆膜支架在人体内的输送、控制和释放，主要由鞘管、鞘芯、手柄、推杆等零部件组成。环氧乙烷灭菌，一次性使用。货架有效期三年。 | 该产品用于肾下型腹主动脉瘤的腔内治疗：1）有合适的髂/股动脉入路；2）腹主动脉瘤近端瘤颈直径为17-32mm，长度≥10mm，且近端瘤颈成角≤75度；3）髂动脉锚定区直径范围8-22mm，长度≥15mm。 | 267d4147-66be-11ec-bee9-0050568f9c84 | C02060800100001033770000330 | 02-血管介入治疗类材料 | 06-外周血管介入 | 08-腹主动脉延长支架 | 001-支架 | 00-不区分 | 001-髂动脉延长 | IE-1622-160 | IE-1622-160 | 06938370193524 | 国械注准20213130979 | 267d4147-66be-11ec-bee9-0050568f9c84 |  | 腹主动脉 | 非招标范围内
外周血管支架类 | 腹主动脉 | 先健科技（深圳）有限公司 | 先健科技（深圳）有限公司 | c8d94b87-66ba-11ec-bee9-0050568f9c84 | 腹主动脉覆膜支架系统-髂动脉延长支架 | 国械注准20213130979 |  | 该产品由预装覆膜支架和输送器组成。覆膜支架包括腹主动脉分叉支架和髂动脉延长支架，由金属支架（镍钛合金）、覆膜（聚对苯二甲酸乙二醇酯）、缝合线（聚对苯二甲酸乙二醇酯）、支架连接处钢套（316LVM不锈钢）和显影点（钽）组成。腹主动脉分叉支架裸段和髂动脉延长支架近端有倒钩结构。输送系统用于实现覆膜支架在人体内的输送、控制和释放，主要由鞘管、鞘芯、手柄、推杆等零部件组成。环氧乙烷灭菌，一次性使用。货架有效期三年。 | 该产品用于肾下型腹主动脉瘤的腔内治疗：1）有合适的髂/股动脉入路；2）腹主动脉瘤近端瘤颈直径为17-32mm，长度≥10mm，且近端瘤颈成角≤75度；3）髂动脉锚定区直径范围8-22mm，长度≥15mm。 | 267d430b-66be-11ec-bee9-0050568f9c84 | C02060800100001033770000331 | 02-血管介入治疗类材料 | 06-外周血管介入 | 08-腹主动脉延长支架 | 001-支架 | 00-不区分 | 001-髂动脉延长 | IE-1218-070 | IE-1218-070 | 06938370191919 | 国械注准20213130979 | 267d430b-66be-11ec-bee9-0050568f9c84 |  | 腹主动脉 | 非招标范围内
外周血管支架类 | 腹主动脉 | 先健科技（深圳）有限公司 | 先健科技（深圳）有限公司 | c8d94b87-66ba-11ec-bee9-0050568f9c84 | 腹主动脉覆膜支架系统-髂动脉延长支架 | 国械注准20213130979 |  | 该产品由预装覆膜支架和输送器组成。覆膜支架包括腹主动脉分叉支架和髂动脉延长支架，由金属支架（镍钛合金）、覆膜（聚对苯二甲酸乙二醇酯）、缝合线（聚对苯二甲酸乙二醇酯）、支架连接处钢套（316LVM不锈钢）和显影点（钽）组成。腹主动脉分叉支架裸段和髂动脉延长支架近端有倒钩结构。输送系统用于实现覆膜支架在人体内的输送、控制和释放，主要由鞘管、鞘芯、手柄、推杆等零部件组成。环氧乙烷灭菌，一次性使用。货架有效期三年。 | 该产品用于肾下型腹主动脉瘤的腔内治疗：1）有合适的髂/股动脉入路；2）腹主动脉瘤近端瘤颈直径为17-32mm，长度≥10mm，且近端瘤颈成角≤75度；3）髂动脉锚定区直径范围8-22mm，长度≥15mm。 | 267d4472-66be-11ec-bee9-0050568f9c84 | C02060800100001033770000332 | 02-血管介入治疗类材料 | 06-外周血管介入 | 08-腹主动脉延长支架 | 001-支架 | 00-不区分 | 001-髂动脉延长 | IE-1426-180 | IE-1426-180 | 06938370193982 | 国械注准20213130979 | 267d4472-66be-11ec-bee9-0050568f9c84 |  | 腹主动脉 | 非招标范围内
外周血管支架类 | 腹主动脉 | 先健科技（深圳）有限公司 | 先健科技（深圳）有限公司 | c8d94b87-66ba-11ec-bee9-0050568f9c84 | 腹主动脉覆膜支架系统-髂动脉延长支架 | 国械注准20213130979 |  | 该产品由预装覆膜支架和输送器组成。覆膜支架包括腹主动脉分叉支架和髂动脉延长支架，由金属支架（镍钛合金）、覆膜（聚对苯二甲酸乙二醇酯）、缝合线（聚对苯二甲酸乙二醇酯）、支架连接处钢套（316LVM不锈钢）和显影点（钽）组成。腹主动脉分叉支架裸段和髂动脉延长支架近端有倒钩结构。输送系统用于实现覆膜支架在人体内的输送、控制和释放，主要由鞘管、鞘芯、手柄、推杆等零部件组成。环氧乙烷灭菌，一次性使用。货架有效期三年。 | 该产品用于肾下型腹主动脉瘤的腔内治疗：1）有合适的髂/股动脉入路；2）腹主动脉瘤近端瘤颈直径为17-32mm，长度≥10mm，且近端瘤颈成角≤75度；3）髂动脉锚定区直径范围8-22mm，长度≥15mm。 | 267d45e3-66be-11ec-bee9-0050568f9c84 | C02060800100001033770000333 | 02-血管介入治疗类材料 | 06-外周血管介入 | 08-腹主动脉延长支架 | 001-支架 | 00-不区分 | 001-髂动脉延长 | IE-1414-160 | IE-1414-160 | 06938370192732 | 国械注准20213130979 | 267d45e3-66be-11ec-bee9-0050568f9c84 |  | 腹主动脉 | 非招标范围内
外周血管支架类 | 静脉支架 | 北京安泰生物医用材料有限公司 | 北京安泰生物医用材料有限公司 | 448ff405-ce44-11eb-a006-0050568f9c84 | 不锈钢Z型支架及输送系统-支架 | 国械注准20153132148 | 国械注准20153462148 | 该产品由两部分组成，一部分是用00Cr18Ni14Mo3不锈钢丝焊接的支架，另一部分是由ABS、聚碳酸酯、聚乙烯、聚丙烯、聚氯乙烯制成的输送系统。产品环氧乙烷灭菌，一次性使用。货架有效期两年。 | 用于治疗腔静脉血管的狭窄和闭塞。 | 4f2cf1e4-e376-11eb-b658-0050568f9c84 | C02061500103000004690000028 | 02-血管介入治疗类材料 | 06-外周血管介入 | 15-腔静脉支架 | 001-支架 | 03-不锈钢 | 000-常规 | 支架规格:JRZ-25-25 输送系统规格:14F | JRZ | 06935546100232 | 国械注准20153132148 | 4f2cf1e4-e376-11eb-b658-0050568f9c84 | 非药物涂层 非覆膜 短支架(长度≤100mm) | 腔静脉 | 招标范围内未中选
外周血管支架类 | 静脉支架 | 北京安泰生物医用材料有限公司 | 北京安泰生物医用材料有限公司 | 448ff405-ce44-11eb-a006-0050568f9c84 | 不锈钢Z型支架及输送系统-支架 | 国械注准20153132148 | 国械注准20153462148 | 该产品由两部分组成，一部分是用00Cr18Ni14Mo3不锈钢丝焊接的支架，另一部分是由ABS、聚碳酸酯、聚乙烯、聚丙烯、聚氯乙烯制成的输送系统。产品环氧乙烷灭菌，一次性使用。货架有效期两年。 | 用于治疗腔静脉血管的狭窄和闭塞。 | 4f240adb-e376-11eb-b658-0050568f9c84 | C02061500103000004690000018 | 02-血管介入治疗类材料 | 06-外周血管介入 | 15-腔静脉支架 | 001-支架 | 03-不锈钢 | 000-常规 | 支架规格:JRZ-30-50 输送系统规格:14F | JRZ | 06935546100294 | 国械注准20153132148 | 4f240adb-e376-11eb-b658-0050568f9c84 | 非药物涂层 非覆膜 短支架(长度≤100mm) | 腔静脉 | 招标范围内未中选
外周血管支架类 | 静脉支架 | 北京安泰生物医用材料有限公司 | 北京安泰生物医用材料有限公司 | 448ff405-ce44-11eb-a006-0050568f9c84 | 不锈钢Z型支架及输送系统-支架 | 国械注准20153132148 | 国械注准20153462148 | 该产品由两部分组成，一部分是用00Cr18Ni14Mo3不锈钢丝焊接的支架，另一部分是由ABS、聚碳酸酯、聚乙烯、聚丙烯、聚氯乙烯制成的输送系统。产品环氧乙烷灭菌，一次性使用。货架有效期两年。 | 用于治疗腔静脉血管的狭窄和闭塞。 | 4f24f1af-e376-11eb-b658-0050568f9c84 | C02061500103000004690000020 | 02-血管介入治疗类材料 | 06-外周血管介入 | 15-腔静脉支架 | 001-支架 | 03-不锈钢 | 000-常规 | 支架规格:JRZ-35-50 输送系统规格:14F | JRZ | 06935546100348 | 国械注准20153132148 | 4f24f1af-e376-11eb-b658-0050568f9c84 | 非药物涂层 非覆膜 短支架(长度≤100mm) | 腔静脉 | 招标范围内未中选
外周血管支架类 | 静脉支架 | 北京安泰生物医用材料有限公司 | 北京安泰生物医用材料有限公司 | 448ff405-ce44-11eb-a006-0050568f9c84 | 不锈钢Z型支架及输送系统-支架 | 国械注准20153132148 | 国械注准20153462148 | 该产品由两部分组成，一部分是用00Cr18Ni14Mo3不锈钢丝焊接的支架，另一部分是由ABS、聚碳酸酯、聚乙烯、聚丙烯、聚氯乙烯制成的输送系统。产品环氧乙烷灭菌，一次性使用。货架有效期两年。 | 用于治疗腔静脉血管的狭窄和闭塞。 | 4f2cfba6-e376-11eb-b658-0050568f9c84 | C02061500103000004690000029 | 02-血管介入治疗类材料 | 06-外周血管介入 | 15-腔静脉支架 | 001-支架 | 03-不锈钢 | 000-常规 | 支架规格:JRZ-34-50 输送系统规格:14F | JRZ | 06935546100317 | 国械注准20153132148 | 4f2cfba6-e376-11eb-b658-0050568f9c84 | 非药物涂层 非覆膜 短支架(长度≤100mm) | 腔静脉 | 招标范围内未中选
外周血管支架类 | 静脉支架 | 北京安泰生物医用材料有限公司 | 北京安泰生物医用材料有限公司 | 448ff405-ce44-11eb-a006-0050568f9c84 | 不锈钢Z型支架及输送系统-支架 | 国械注准20153132148 | 国械注准20153462148 | 该产品由两部分组成，一部分是用00Cr18Ni14Mo3不锈钢丝焊接的支架，另一部分是由ABS、聚碳酸酯、聚乙烯、聚丙烯、聚氯乙烯制成的输送系统。产品环氧乙烷灭菌，一次性使用。货架有效期两年。 | 用于治疗腔静脉血管的狭窄和闭塞。 | 4f2bb7bc-e376-11eb-b658-0050568f9c84 | C02061500103000004690000026 | 02-血管介入治疗类材料 | 06-外周血管介入 | 15-腔静脉支架 | 001-支架 | 03-不锈钢 | 000-常规 | 支架规格:JRZ-35-25 输送系统规格:14F | JRZ | 06935546100331 | 国械注准20153132148 | 4f2bb7bc-e376-11eb-b658-0050568f9c84 | 非药物涂层 非覆膜 短支架(长度≤100mm) | 腔静脉 | 招标范围内未中选
外周血管支架类 | 静脉支架 | 北京安泰生物医用材料有限公司 | 北京安泰生物医用材料有限公司 | 448ff405-ce44-11eb-a006-0050568f9c84 | 不锈钢Z型支架及输送系统-支架 | 国械注准20153132148 | 国械注准20153462148 | 该产品由两部分组成，一部分是用00Cr18Ni14Mo3不锈钢丝焊接的支架，另一部分是由ABS、聚碳酸酯、聚乙烯、聚丙烯、聚氯乙烯制成的输送系统。产品环氧乙烷灭菌，一次性使用。货架有效期两年。 | 用于治疗腔静脉血管的狭窄和闭塞。 | 4f2bba13-e376-11eb-b658-0050568f9c84 | C02061500103000004690000027 | 02-血管介入治疗类材料 | 06-外周血管介入 | 15-腔静脉支架 | 001-支架 | 03-不锈钢 | 000-常规 | 支架规格:JRZ-34-75 输送系统规格:14F | JRZ | 06935546100324 | 国械注准20153132148 | 4f2bba13-e376-11eb-b658-0050568f9c84 | 非药物涂层 非覆膜 短支架(长度≤100mm) | 腔静脉 | 招标范围内未中选
外周血管支架类 | 静脉支架 | 北京安泰生物医用材料有限公司 | 北京安泰生物医用材料有限公司 | 448ff405-ce44-11eb-a006-0050568f9c84 | 不锈钢Z型支架及输送系统-支架 | 国械注准20153132148 | 国械注准20153462148 | 该产品由两部分组成，一部分是用00Cr18Ni14Mo3不锈钢丝焊接的支架，另一部分是由ABS、聚碳酸酯、聚乙烯、聚丙烯、聚氯乙烯制成的输送系统。产品环氧乙烷灭菌，一次性使用。货架有效期两年。 | 用于治疗腔静脉血管的狭窄和闭塞。 | 4f2f305a-e376-11eb-b658-0050568f9c84 | C02061500103000004690000034 | 02-血管介入治疗类材料 | 06-外周血管介入 | 15-腔静脉支架 | 001-支架 | 03-不锈钢 | 000-常规 | 支架规格:JRZ-35-75 输送系统规格:14F | JRZ | 06935546100355 | 国械注准20153132148 | 4f2f305a-e376-11eb-b658-0050568f9c84 | 非药物涂层 非覆膜 短支架(长度≤100mm) | 腔静脉 | 招标范围内未中选
外周血管支架类 | 静脉支架 | 北京安泰生物医用材料有限公司 | 北京安泰生物医用材料有限公司 | 448ff405-ce44-11eb-a006-0050568f9c84 | 不锈钢Z型支架及输送系统-支架 | 国械注准20153132148 | 国械注准20153462148 | 该产品由两部分组成，一部分是用00Cr18Ni14Mo3不锈钢丝焊接的支架，另一部分是由ABS、聚碳酸酯、聚乙烯、聚丙烯、聚氯乙烯制成的输送系统。产品环氧乙烷灭菌，一次性使用。货架有效期两年。 | 用于治疗腔静脉血管的狭窄和闭塞。 | 4f24eeb8-e376-11eb-b658-0050568f9c84 | C02061500103000004690000019 | 02-血管介入治疗类材料 | 06-外周血管介入 | 15-腔静脉支架 | 001-支架 | 03-不锈钢 | 000-常规 | 支架规格:JRZ-15-60 输送系统规格:14F | JRZ | 06935546100201 | 国械注准20153132148 | 4f24eeb8-e376-11eb-b658-0050568f9c84 | 非药物涂层 非覆膜 短支架(长度≤100mm) | 腔静脉 | 招标范围内未中选
外周血管支架类 | 静脉支架 | 北京安泰生物医用材料有限公司 | 北京安泰生物医用材料有限公司 | 448ff405-ce44-11eb-a006-0050568f9c84 | 不锈钢Z型支架及输送系统-支架 | 国械注准20153132148 | 国械注准20153462148 | 该产品由两部分组成，一部分是用00Cr18Ni14Mo3不锈钢丝焊接的支架，另一部分是由ABS、聚碳酸酯、聚乙烯、聚丙烯、聚氯乙烯制成的输送系统。产品环氧乙烷灭菌，一次性使用。货架有效期两年。 | 用于治疗腔静脉血管的狭窄和闭塞。 | 4f2d09c9-e376-11eb-b658-0050568f9c84 | C02061500103000004690000032 | 02-血管介入治疗类材料 | 06-外周血管介入 | 15-腔静脉支架 | 001-支架 | 03-不锈钢 | 000-常规 | 支架规格:JRZ-20-40 输送系统规格:14F | JRZ | 06935546100218 | 国械注准20153132148 | 4f2d09c9-e376-11eb-b658-0050568f9c84 | 非药物涂层 非覆膜 短支架(长度≤100mm) | 腔静脉 | 招标范围内未中选
外周血管支架类 | 静脉支架 | 北京安泰生物医用材料有限公司 | 北京安泰生物医用材料有限公司 | 448ff405-ce44-11eb-a006-0050568f9c84 | 不锈钢Z型支架及输送系统-支架 | 国械注准20153132148 | 国械注准20153462148 | 该产品由两部分组成，一部分是用00Cr18Ni14Mo3不锈钢丝焊接的支架，另一部分是由ABS、聚碳酸酯、聚乙烯、聚丙烯、聚氯乙烯制成的输送系统。产品环氧乙烷灭菌，一次性使用。货架有效期两年。 | 用于治疗腔静脉血管的狭窄和闭塞。 | 4f2bb323-e376-11eb-b658-0050568f9c84 | C02061500103000004690000024 | 02-血管介入治疗类材料 | 06-外周血管介入 | 15-腔静脉支架 | 001-支架 | 03-不锈钢 | 000-常规 | 支架规格:JRZ-25-40 输送系统规格:14F | JRZ | 06935546100249 | 国械注准20153132148 | 4f2bb323-e376-11eb-b658-0050568f9c84 | 非药物涂层 非覆膜 短支架(长度≤100mm) | 腔静脉 | 招标范围内未中选
外周血管支架类 | 静脉支架 | 北京安泰生物医用材料有限公司 | 北京安泰生物医用材料有限公司 | 448ff405-ce44-11eb-a006-0050568f9c84 | 不锈钢Z型支架及输送系统-支架 | 国械注准20153132148 | 国械注准20153462148 | 该产品由两部分组成，一部分是用00Cr18Ni14Mo3不锈钢丝焊接的支架，另一部分是由ABS、聚碳酸酯、聚乙烯、聚丙烯、聚氯乙烯制成的输送系统。产品环氧乙烷灭菌，一次性使用。货架有效期两年。 | 用于治疗腔静脉血管的狭窄和闭塞。 | 4f2b19db-e376-11eb-b658-0050568f9c84 | C02061500103000004690000022 | 02-血管介入治疗类材料 | 06-外周血管介入 | 15-腔静脉支架 | 001-支架 | 03-不锈钢 | 000-常规 | 支架规格:JRZ-30-25 输送系统规格:14F | JRZ | 06935546100287 | 国械注准20153132148 | 4f2b19db-e376-11eb-b658-0050568f9c84 | 非药物涂层 非覆膜 短支架(长度≤100mm) | 腔静脉 | 招标范围内未中选
外周血管支架类 | 静脉支架 | 北京安泰生物医用材料有限公司 | 北京安泰生物医用材料有限公司 | 448ff405-ce44-11eb-a006-0050568f9c84 | 不锈钢Z型支架及输送系统-支架 | 国械注准20153132148 | 国械注准20153462148 | 该产品由两部分组成，一部分是用00Cr18Ni14Mo3不锈钢丝焊接的支架，另一部分是由ABS、聚碳酸酯、聚乙烯、聚丙烯、聚氯乙烯制成的输送系统。产品环氧乙烷灭菌，一次性使用。货架有效期两年。 | 用于治疗腔静脉血管的狭窄和闭塞。 | 4f27c141-e376-11eb-b658-0050568f9c84 | C02061500103000004690000021 | 02-血管介入治疗类材料 | 06-外周血管介入 | 15-腔静脉支架 | 001-支架 | 03-不锈钢 | 000-常规 | 支架规格:JRZ-15-40 输送系统规格:14F | JRZ | 06935546100195 | 国械注准20153132148 | 4f27c141-e376-11eb-b658-0050568f9c84 | 非药物涂层 非覆膜 短支架(长度≤100mm) | 腔静脉 | 招标范围内未中选
外周血管支架类 | 静脉支架 | 北京安泰生物医用材料有限公司 | 北京安泰生物医用材料有限公司 | 448ff405-ce44-11eb-a006-0050568f9c84 | 不锈钢Z型支架及输送系统-支架 | 国械注准20153132148 | 国械注准20153462148 | 该产品由两部分组成，一部分是用00Cr18Ni14Mo3不锈钢丝焊接的支架，另一部分是由ABS、聚碳酸酯、聚乙烯、聚丙烯、聚氯乙烯制成的输送系统。产品环氧乙烷灭菌，一次性使用。货架有效期两年。 | 用于治疗腔静脉血管的狭窄和闭塞。 | 4f2bb555-e376-11eb-b658-0050568f9c84 | C02061500103000004690000025 | 02-血管介入治疗类材料 | 06-外周血管介入 | 15-腔静脉支架 | 001-支架 | 03-不锈钢 | 000-常规 | 支架规格:JRZ-25-50 输送系统规格:14F | JRZ | 06935546100256 | 国械注准20153132148 | 4f2bb555-e376-11eb-b658-0050568f9c84 | 非药物涂层 非覆膜 短支架(长度≤100mm) | 腔静脉 | 招标范围内未中选
外周血管支架类 | 静脉支架 | 北京中拓辰和医疗器械有限公司 | 傲逖美医疗器械有限公司optimed Medizinische Instrumente GmbH | 4239773b-bd38-11eb-a006-0050568f9c84 | 镍钛合金支架系统-1 | 国械注进20213130145 |  | 该产品主要由自膨式支架和输送系统组成。支架为镍钛合金材质，sinus波纹设计，激光雕刻，无焊接点，带不透射线的显影钽标记。输送系统分为普通输送系统和Flexible输送系统，主要由导引鞘、内导管、金属套管、Y型接头、手柄、远端标记、近端标记组成。镍钛合金支架预装在输送系统上。一次性使用产品，环氧乙烷灭菌。货架有效期3年。 | 本产品适用于血管成形术治疗效果不佳、球囊扩张术后残余 段狭窄、血管夹层、血管旁路吻合术口弹性狭窄、血管闭 塞。 | 277afe52-c04e-11eb-a006-0050568f9c84 | C02061300104004047950000018 | 02-血管介入治疗类材料 | 06-外周血管介入 | 13-外周血管支架 | 001-支架 | 04-合金 | 004-覆膜/自膨/其他涂层 | 支架 24mmx40mm,输送系统 10F/100cm | 7324-8040 | 04047199141813 | 国械注进20213130145 | 277afe52-c04e-11eb-a006-0050568f9c84 | 非药物涂层 非覆膜 短支架(长度≤100mm) | 腔静脉、腔静脉平直段 | 招标范围内未中选
外周血管支架类 | 静脉支架 | 北京中拓辰和医疗器械有限公司 | 傲逖美医疗器械有限公司optimed Medizinische Instrumente GmbH | 4239773b-bd38-11eb-a006-0050568f9c84 | 镍钛合金支架系统-1 | 国械注进20213130145 |  | 该产品主要由自膨式支架和输送系统组成。支架为镍钛合金材质，sinus波纹设计，激光雕刻，无焊接点，带不透射线的显影钽标记。输送系统分为普通输送系统和Flexible输送系统，主要由导引鞘、内导管、金属套管、Y型接头、手柄、远端标记、近端标记组成。镍钛合金支架预装在输送系统上。一次性使用产品，环氧乙烷灭菌。货架有效期3年。 | 本产品适用于血管成形术治疗效果不佳、球囊扩张术后残余 段狭窄、血管夹层、血管旁路吻合术口弹性狭窄、血管闭 塞。 | 277afcf6-c04e-11eb-a006-0050568f9c84 | C02061300104004047950000017 | 02-血管介入治疗类材料 | 06-外周血管介入 | 13-外周血管支架 | 001-支架 | 04-合金 | 004-覆膜/自膨/其他涂层 | 支架 32mmx100mm,输送系统 10F/100cm | 7332-8100 | 04047199154905 | 国械注进20213130145 | 277afcf6-c04e-11eb-a006-0050568f9c84 | 非药物涂层 非覆膜 短支架(长度≤100mm) | 腔静脉、腔静脉平直段 | 招标范围内未中选
外周血管支架类 | 静脉支架 | 北京中拓辰和医疗器械有限公司 | 傲逖美医疗器械有限公司optimed Medizinische Instrumente GmbH | 4239773b-bd38-11eb-a006-0050568f9c84 | 镍钛合金支架系统-1 | 国械注进20213130145 |  | 该产品主要由自膨式支架和输送系统组成。支架为镍钛合金材质，sinus波纹设计，激光雕刻，无焊接点，带不透射线的显影钽标记。输送系统分为普通输送系统和Flexible输送系统，主要由导引鞘、内导管、金属套管、Y型接头、手柄、远端标记、近端标记组成。镍钛合金支架预装在输送系统上。一次性使用产品，环氧乙烷灭菌。货架有效期3年。 | 本产品适用于血管成形术治疗效果不佳、球囊扩张术后残余 段狭窄、血管夹层、血管旁路吻合术口弹性狭窄、血管闭 塞。 | 277afb4f-c04e-11eb-a006-0050568f9c84 | C02061300104004047950000016 | 02-血管介入治疗类材料 | 06-外周血管介入 | 13-外周血管支架 | 001-支架 | 04-合金 | 004-覆膜/自膨/其他涂层 | 支架 34mmx60mm,输送系统 10F/100cm | 7334-8060 | 04047199154936 | 国械注进20213130145 | 277afb4f-c04e-11eb-a006-0050568f9c84 | 非药物涂层 非覆膜 短支架(长度≤100mm) | 腔静脉、腔静脉平直段 | 招标范围内未中选
外周血管支架类 | 静脉支架 | 北京中拓辰和医疗器械有限公司 | 傲逖美医疗器械有限公司optimed Medizinische Instrumente GmbH | 4239773b-bd38-11eb-a006-0050568f9c84 | 镍钛合金支架系统-1 | 国械注进20213130145 |  | 该产品主要由自膨式支架和输送系统组成。支架为镍钛合金材质，sinus波纹设计，激光雕刻，无焊接点，带不透射线的显影钽标记。输送系统分为普通输送系统和Flexible输送系统，主要由导引鞘、内导管、金属套管、Y型接头、手柄、远端标记、近端标记组成。镍钛合金支架预装在输送系统上。一次性使用产品，环氧乙烷灭菌。货架有效期3年。 | 本产品适用于血管成形术治疗效果不佳、球囊扩张术后残余 段狭窄、血管夹层、血管旁路吻合术口弹性狭窄、血管闭 塞。 | 277af9e8-c04e-11eb-a006-0050568f9c84 | C02061300104004047950000015 | 02-血管介入治疗类材料 | 06-外周血管介入 | 13-外周血管支架 | 001-支架 | 04-合金 | 004-覆膜/自膨/其他涂层 | 支架 26mmx50mm,输送系统 10F/100cm | 7326-8050 | 04047199141882 | 国械注进20213130145 | 277af9e8-c04e-11eb-a006-0050568f9c84 | 非药物涂层 非覆膜 短支架(长度≤100mm) | 腔静脉、腔静脉平直段 | 招标范围内未中选
外周血管支架类 | 静脉支架 | 北京中拓辰和医疗器械有限公司 | 傲逖美医疗器械有限公司optimed Medizinische Instrumente GmbH | 4239773b-bd38-11eb-a006-0050568f9c84 | 镍钛合金支架系统-1 | 国械注进20213130145 |  | 该产品主要由自膨式支架和输送系统组成。支架为镍钛合金材质，sinus波纹设计，激光雕刻，无焊接点，带不透射线的显影钽标记。输送系统分为普通输送系统和Flexible输送系统，主要由导引鞘、内导管、金属套管、Y型接头、手柄、远端标记、近端标记组成。镍钛合金支架预装在输送系统上。一次性使用产品，环氧乙烷灭菌。货架有效期3年。 | 本产品适用于血管成形术治疗效果不佳、球囊扩张术后残余 段狭窄、血管夹层、血管旁路吻合术口弹性狭窄、血管闭 塞。 | 277af856-c04e-11eb-a006-0050568f9c84 | C02061300104004047950000014 | 02-血管介入治疗类材料 | 06-外周血管介入 | 13-外周血管支架 | 001-支架 | 04-合金 | 004-覆膜/自膨/其他涂层 | 支架 24mmx30mm,输送系统 10F/100cm | 7324-8030 | 04047199141806 | 国械注进20213130145 | 277af856-c04e-11eb-a006-0050568f9c84 | 非药物涂层 非覆膜 短支架(长度≤100mm) | 腔静脉、腔静脉平直段 | 招标范围内未中选
外周血管支架类 | 静脉支架 | 北京中拓辰和医疗器械有限公司 | 傲逖美医疗器械有限公司optimed Medizinische Instrumente GmbH | 4239773b-bd38-11eb-a006-0050568f9c84 | 镍钛合金支架系统-1 | 国械注进20213130145 |  | 该产品主要由自膨式支架和输送系统组成。支架为镍钛合金材质，sinus波纹设计，激光雕刻，无焊接点，带不透射线的显影钽标记。输送系统分为普通输送系统和Flexible输送系统，主要由导引鞘、内导管、金属套管、Y型接头、手柄、远端标记、近端标记组成。镍钛合金支架预装在输送系统上。一次性使用产品，环氧乙烷灭菌。货架有效期3年。 | 本产品适用于血管成形术治疗效果不佳、球囊扩张术后残余 段狭窄、血管夹层、血管旁路吻合术口弹性狭窄、血管闭 塞。 | 277af6df-c04e-11eb-a006-0050568f9c84 | C02061300104004047950000013 | 02-血管介入治疗类材料 | 06-外周血管介入 | 13-外周血管支架 | 001-支架 | 04-合金 | 004-覆膜/自膨/其他涂层 | 支架 32mmx50mm,输送系统 10F/100cm | 7332-8050 | 04047199154875 | 国械注进20213130145 | 277af6df-c04e-11eb-a006-0050568f9c84 | 非药物涂层 非覆膜 短支架(长度≤100mm) | 腔静脉、腔静脉平直段 | 招标范围内未中选
外周血管支架类 | 静脉支架 | 北京中拓辰和医疗器械有限公司 | 傲逖美医疗器械有限公司optimed Medizinische Instrumente GmbH | 4239773b-bd38-11eb-a006-0050568f9c84 | 镍钛合金支架系统-1 | 国械注进20213130145 |  | 该产品主要由自膨式支架和输送系统组成。支架为镍钛合金材质，sinus波纹设计，激光雕刻，无焊接点，带不透射线的显影钽标记。输送系统分为普通输送系统和Flexible输送系统，主要由导引鞘、内导管、金属套管、Y型接头、手柄、远端标记、近端标记组成。镍钛合金支架预装在输送系统上。一次性使用产品，环氧乙烷灭菌。货架有效期3年。 | 本产品适用于血管成形术治疗效果不佳、球囊扩张术后残余 段狭窄、血管夹层、血管旁路吻合术口弹性狭窄、血管闭 塞。 | 277af564-c04e-11eb-a006-0050568f9c84 | C02061300104004047950000012 | 02-血管介入治疗类材料 | 06-外周血管介入 | 13-外周血管支架 | 001-支架 | 04-合金 | 004-覆膜/自膨/其他涂层 | 支架 30mmx80mm,输送系统 10F/100cm | 7330-8080 | 04047199154844 | 国械注进20213130145 | 277af564-c04e-11eb-a006-0050568f9c84 | 非药物涂层 非覆膜 短支架(长度≤100mm) | 腔静脉、腔静脉平直段 | 招标范围内未中选
外周血管支架类 | 静脉支架 | 北京中拓辰和医疗器械有限公司 | 傲逖美医疗器械有限公司optimed Medizinische Instrumente GmbH | 4239773b-bd38-11eb-a006-0050568f9c84 | 镍钛合金支架系统-1 | 国械注进20213130145 |  | 该产品主要由自膨式支架和输送系统组成。支架为镍钛合金材质，sinus波纹设计，激光雕刻，无焊接点，带不透射线的显影钽标记。输送系统分为普通输送系统和Flexible输送系统，主要由导引鞘、内导管、金属套管、Y型接头、手柄、远端标记、近端标记组成。镍钛合金支架预装在输送系统上。一次性使用产品，环氧乙烷灭菌。货架有效期3年。 | 本产品适用于血管成形术治疗效果不佳、球囊扩张术后残余 段狭窄、血管夹层、血管旁路吻合术口弹性狭窄、血管闭 塞。 | 277af3c1-c04e-11eb-a006-0050568f9c84 | C02061300104004047950000011 | 02-血管介入治疗类材料 | 06-外周血管介入 | 13-外周血管支架 | 001-支架 | 04-合金 | 004-覆膜/自膨/其他涂层 | 支架 36mmx80mm,输送系统 10F/100cm | 7336-8080 | 04047199155858 | 国械注进20213130145 | 277af3c1-c04e-11eb-a006-0050568f9c84 | 非药物涂层 非覆膜 短支架(长度≤100mm) | 腔静脉、腔静脉平直段 | 招标范围内未中选
外周血管支架类 | 静脉支架 | 北京中拓辰和医疗器械有限公司 | 傲逖美医疗器械有限公司optimed Medizinische Instrumente GmbH | 4239773b-bd38-11eb-a006-0050568f9c84 | 镍钛合金支架系统-1 | 国械注进20213130145 |  | 该产品主要由自膨式支架和输送系统组成。支架为镍钛合金材质，sinus波纹设计，激光雕刻，无焊接点，带不透射线的显影钽标记。输送系统分为普通输送系统和Flexible输送系统，主要由导引鞘、内导管、金属套管、Y型接头、手柄、远端标记、近端标记组成。镍钛合金支架预装在输送系统上。一次性使用产品，环氧乙烷灭菌。货架有效期3年。 | 本产品适用于血管成形术治疗效果不佳、球囊扩张术后残余 段狭窄、血管夹层、血管旁路吻合术口弹性狭窄、血管闭 塞。 | 277af228-c04e-11eb-a006-0050568f9c84 | C02061300104004047950000010 | 02-血管介入治疗类材料 | 06-外周血管介入 | 13-外周血管支架 | 001-支架 | 04-合金 | 004-覆膜/自膨/其他涂层 | 支架 30mmx50mm,输送系统 10F/100cm | 7330-8050 | 04047199154820 | 国械注进20213130145 | 277af228-c04e-11eb-a006-0050568f9c84 | 非药物涂层 非覆膜 短支架(长度≤100mm) | 腔静脉、腔静脉平直段 | 招标范围内未中选
外周血管支架类 | 静脉支架 | 北京中拓辰和医疗器械有限公司 | 傲逖美医疗器械有限公司optimed Medizinische Instrumente GmbH | 4239773b-bd38-11eb-a006-0050568f9c84 | 镍钛合金支架系统-1 | 国械注进20213130145 |  | 该产品主要由自膨式支架和输送系统组成。支架为镍钛合金材质，sinus波纹设计，激光雕刻，无焊接点，带不透射线的显影钽标记。输送系统分为普通输送系统和Flexible输送系统，主要由导引鞘、内导管、金属套管、Y型接头、手柄、远端标记、近端标记组成。镍钛合金支架预装在输送系统上。一次性使用产品，环氧乙烷灭菌。货架有效期3年。 | 本产品适用于血管成形术治疗效果不佳、球囊扩张术后残余 段狭窄、血管夹层、血管旁路吻合术口弹性狭窄、血管闭 塞。 | 277aefd1-c04e-11eb-a006-0050568f9c84 | C02061300104004047950000009 | 02-血管介入治疗类材料 | 06-外周血管介入 | 13-外周血管支架 | 001-支架 | 04-合金 | 004-覆膜/自膨/其他涂层 | 支架 36mmx40mm,输送系统 10F/100cm | 7336-8040 | 04047199155827 | 国械注进20213130145 | 277aefd1-c04e-11eb-a006-0050568f9c84 | 非药物涂层 非覆膜 短支架(长度≤100mm) | 腔静脉、腔静脉平直段 | 招标范围内未中选
外周血管支架类 | 静脉支架 | 北京中拓辰和医疗器械有限公司 | 傲逖美医疗器械有限公司optimed Medizinische Instrumente GmbH | 4239773b-bd38-11eb-a006-0050568f9c84 | 镍钛合金支架系统-1 | 国械注进20213130145 |  | 该产品主要由自膨式支架和输送系统组成。支架为镍钛合金材质，sinus波纹设计，激光雕刻，无焊接点，带不透射线的显影钽标记。输送系统分为普通输送系统和Flexible输送系统，主要由导引鞘、内导管、金属套管、Y型接头、手柄、远端标记、近端标记组成。镍钛合金支架预装在输送系统上。一次性使用产品，环氧乙烷灭菌。货架有效期3年。 | 本产品适用于血管成形术治疗效果不佳、球囊扩张术后残余 段狭窄、血管夹层、血管旁路吻合术口弹性狭窄、血管闭 塞。 | 2778cd1f-c04e-11eb-a006-0050568f9c84 | C02061300104004047950000007 | 02-血管介入治疗类材料 | 06-外周血管介入 | 13-外周血管支架 | 001-支架 | 04-合金 | 004-覆膜/自膨/其他涂层 | 支架 34mmx100mm,输送系统 10F/100cm | 7334-8100 | 04047199154950 | 国械注进20213130145 | 2778cd1f-c04e-11eb-a006-0050568f9c84 | 非药物涂层 非覆膜 短支架(长度≤100mm) | 腔静脉、腔静脉平直段 | 招标范围内未中选
外周血管支架类 | 静脉支架 | 北京中拓辰和医疗器械有限公司 | 傲逖美医疗器械有限公司optimed Medizinische Instrumente GmbH | 4239773b-bd38-11eb-a006-0050568f9c84 | 镍钛合金支架系统-1 | 国械注进20213130145 |  | 该产品主要由自膨式支架和输送系统组成。支架为镍钛合金材质，sinus波纹设计，激光雕刻，无焊接点，带不透射线的显影钽标记。输送系统分为普通输送系统和Flexible输送系统，主要由导引鞘、内导管、金属套管、Y型接头、手柄、远端标记、近端标记组成。镍钛合金支架预装在输送系统上。一次性使用产品，环氧乙烷灭菌。货架有效期3年。 | 本产品适用于血管成形术治疗效果不佳、球囊扩张术后残余 段狭窄、血管夹层、血管旁路吻合术口弹性狭窄、血管闭 塞。 | 2777fe6b-c04e-11eb-a006-0050568f9c84 | C02061300104004047950000006 | 02-血管介入治疗类材料 | 06-外周血管介入 | 13-外周血管支架 | 001-支架 | 04-合金 | 004-覆膜/自膨/其他涂层 | 支架 28mmx100mm,输送系统 10F/100cm | 7328-8100 | 04047199141974 | 国械注进20213130145 | 2777fe6b-c04e-11eb-a006-0050568f9c84 | 非药物涂层 非覆膜 短支架(长度≤100mm) | 腔静脉、腔静脉平直段 | 招标范围内未中选
外周血管支架类 | 静脉支架 | 北京中拓辰和医疗器械有限公司 | 傲逖美医疗器械有限公司optimed Medizinische Instrumente GmbH | 4239773b-bd38-11eb-a006-0050568f9c84 | 镍钛合金支架系统-1 | 国械注进20213130145 |  | 该产品主要由自膨式支架和输送系统组成。支架为镍钛合金材质，sinus波纹设计，激光雕刻，无焊接点，带不透射线的显影钽标记。输送系统分为普通输送系统和Flexible输送系统，主要由导引鞘、内导管、金属套管、Y型接头、手柄、远端标记、近端标记组成。镍钛合金支架预装在输送系统上。一次性使用产品，环氧乙烷灭菌。货架有效期3年。 | 本产品适用于血管成形术治疗效果不佳、球囊扩张术后残余 段狭窄、血管夹层、血管旁路吻合术口弹性狭窄、血管闭 塞。 | 2776b439-c04e-11eb-a006-0050568f9c84 | C02061300104004047950000005 | 02-血管介入治疗类材料 | 06-外周血管介入 | 13-外周血管支架 | 001-支架 | 04-合金 | 004-覆膜/自膨/其他涂层 | 支架 34mmx40mm,输送系统 10F/100cm | 7334-8040 | 04047199154912 | 国械注进20213130145 | 2776b439-c04e-11eb-a006-0050568f9c84 | 非药物涂层 非覆膜 短支架(长度≤100mm) | 腔静脉、腔静脉平直段 | 招标范围内未中选
外周血管支架类 | 静脉支架 | 北京中拓辰和医疗器械有限公司 | 傲逖美医疗器械有限公司optimed Medizinische Instrumente GmbH | 4239773b-bd38-11eb-a006-0050568f9c84 | 镍钛合金支架系统-1 | 国械注进20213130145 |  | 该产品主要由自膨式支架和输送系统组成。支架为镍钛合金材质，sinus波纹设计，激光雕刻，无焊接点，带不透射线的显影钽标记。输送系统分为普通输送系统和Flexible输送系统，主要由导引鞘、内导管、金属套管、Y型接头、手柄、远端标记、近端标记组成。镍钛合金支架预装在输送系统上。一次性使用产品，环氧乙烷灭菌。货架有效期3年。 | 本产品适用于血管成形术治疗效果不佳、球囊扩张术后残余 段狭窄、血管夹层、血管旁路吻合术口弹性狭窄、血管闭 塞。 | 27754817-c04e-11eb-a006-0050568f9c84 | C02061300104004047950000004 | 02-血管介入治疗类材料 | 06-外周血管介入 | 13-外周血管支架 | 001-支架 | 04-合金 | 004-覆膜/自膨/其他涂层 | 支架 30mmx60mm,输送系统 10F/100cm | 7330-8060 | 04047199154837 | 国械注进20213130145 | 27754817-c04e-11eb-a006-0050568f9c84 | 非药物涂层 非覆膜 短支架(长度≤100mm) | 腔静脉、腔静脉平直段 | 招标范围内未中选
外周血管支架类 | 静脉支架 | 北京中拓辰和医疗器械有限公司 | 傲逖美医疗器械有限公司optimed Medizinische Instrumente GmbH | 4239773b-bd38-11eb-a006-0050568f9c84 | 镍钛合金支架系统-1 | 国械注进20213130145 |  | 该产品主要由自膨式支架和输送系统组成。支架为镍钛合金材质，sinus波纹设计，激光雕刻，无焊接点，带不透射线的显影钽标记。输送系统分为普通输送系统和Flexible输送系统，主要由导引鞘、内导管、金属套管、Y型接头、手柄、远端标记、近端标记组成。镍钛合金支架预装在输送系统上。一次性使用产品，环氧乙烷灭菌。货架有效期3年。 | 本产品适用于血管成形术治疗效果不佳、球囊扩张术后残余 段狭窄、血管夹层、血管旁路吻合术口弹性狭窄、血管闭 塞。 | 2773bb63-c04e-11eb-a006-0050568f9c84 | C02061300104004047950000003 | 02-血管介入治疗类材料 | 06-外周血管介入 | 13-外周血管支架 | 001-支架 | 04-合金 | 004-覆膜/自膨/其他涂层 | 支架 36mmx60mm,输送系统 10F/100cm | 7336-8060 | 04047199155841 | 国械注进20213130145 | 2773bb63-c04e-11eb-a006-0050568f9c84 | 非药物涂层 非覆膜 短支架(长度≤100mm) | 腔静脉、腔静脉平直段 | 招标范围内未中选
外周血管支架类 | 静脉支架 | 北京中拓辰和医疗器械有限公司 | 傲逖美医疗器械有限公司optimed Medizinische Instrumente GmbH | 4239773b-bd38-11eb-a006-0050568f9c84 | 镍钛合金支架系统-1 | 国械注进20213130145 |  | 该产品主要由自膨式支架和输送系统组成。支架为镍钛合金材质，sinus波纹设计，激光雕刻，无焊接点，带不透射线的显影钽标记。输送系统分为普通输送系统和Flexible输送系统，主要由导引鞘、内导管、金属套管、Y型接头、手柄、远端标记、近端标记组成。镍钛合金支架预装在输送系统上。一次性使用产品，环氧乙烷灭菌。货架有效期3年。 | 本产品适用于血管成形术治疗效果不佳、球囊扩张术后残余 段狭窄、血管夹层、血管旁路吻合术口弹性狭窄、血管闭 塞。 | 27727da3-c04e-11eb-a006-0050568f9c84 | C02061300104004047950000002 | 02-血管介入治疗类材料 | 06-外周血管介入 | 13-外周血管支架 | 001-支架 | 04-合金 | 004-覆膜/自膨/其他涂层 | 支架 28mmx40mm,输送系统 10F/100cm | 7328-8040 | 04047199141936 | 国械注进20213130145 | 27727da3-c04e-11eb-a006-0050568f9c84 | 非药物涂层 非覆膜 短支架(长度≤100mm) | 腔静脉、腔静脉平直段 | 招标范围内未中选
外周血管支架类 | 静脉支架 | 北京中拓辰和医疗器械有限公司 | 傲逖美医疗器械有限公司optimed Medizinische Instrumente GmbH | 4239773b-bd38-11eb-a006-0050568f9c84 | 镍钛合金支架系统-1 | 国械注进20213130145 |  | 该产品主要由自膨式支架和输送系统组成。支架为镍钛合金材质，sinus波纹设计，激光雕刻，无焊接点，带不透射线的显影钽标记。输送系统分为普通输送系统和Flexible输送系统，主要由导引鞘、内导管、金属套管、Y型接头、手柄、远端标记、近端标记组成。镍钛合金支架预装在输送系统上。一次性使用产品，环氧乙烷灭菌。货架有效期3年。 | 本产品适用于血管成形术治疗效果不佳、球囊扩张术后残余 段狭窄、血管夹层、血管旁路吻合术口弹性狭窄、血管闭 塞。 | 2770f51c-c04e-11eb-a006-0050568f9c84 | C02061300104004047950000001 | 02-血管介入治疗类材料 | 06-外周血管介入 | 13-外周血管支架 | 001-支架 | 04-合金 | 004-覆膜/自膨/其他涂层 | 支架 30mmx100mm,输送系统 10F/100cm | 7330-8100 | 04047199154851 | 国械注进20213130145 | 2770f51c-c04e-11eb-a006-0050568f9c84 | 非药物涂层 非覆膜 短支架(长度≤100mm) | 腔静脉、腔静脉平直段 | 招标范围内未中选
外周血管支架类 | 静脉支架 | 北京中拓辰和医疗器械有限公司 | 傲逖美医疗器械有限公司optimed Medizinische Instrumente GmbH | 4239773b-bd38-11eb-a006-0050568f9c84 | 镍钛合金支架系统-1 | 国械注进20213130145 |  | 该产品主要由自膨式支架和输送系统组成。支架为镍钛合金材质，sinus波纹设计，激光雕刻，无焊接点，带不透射线的显影钽标记。输送系统分为普通输送系统和Flexible输送系统，主要由导引鞘、内导管、金属套管、Y型接头、手柄、远端标记、近端标记组成。镍钛合金支架预装在输送系统上。一次性使用产品，环氧乙烷灭菌。货架有效期3年。 | 本产品适用于血管成形术治疗效果不佳、球囊扩张术后残余 段狭窄、血管夹层、血管旁路吻合术口弹性狭窄、血管闭 塞。 | 277b022f-c04e-11eb-a006-0050568f9c84 | C02061300104004047950000021 | 02-血管介入治疗类材料 | 06-外周血管介入 | 13-外周血管支架 | 001-支架 | 04-合金 | 004-覆膜/自膨/其他涂层 | 支架 32mmx40mm,输送系统 10F/100cm | 7332-8040 | 04047199154868 | 国械注进20213130145 | 277b022f-c04e-11eb-a006-0050568f9c84 | 非药物涂层 非覆膜 短支架(长度≤100mm) | 腔静脉、腔静脉平直段 | 招标范围内未中选
外周血管支架类 | 静脉支架 | 北京中拓辰和医疗器械有限公司 | 傲逖美医疗器械有限公司optimed Medizinische Instrumente GmbH | 4239773b-bd38-11eb-a006-0050568f9c84 | 镍钛合金支架系统-1 | 国械注进20213130145 |  | 该产品主要由自膨式支架和输送系统组成。支架为镍钛合金材质，sinus波纹设计，激光雕刻，无焊接点，带不透射线的显影钽标记。输送系统分为普通输送系统和Flexible输送系统，主要由导引鞘、内导管、金属套管、Y型接头、手柄、远端标记、近端标记组成。镍钛合金支架预装在输送系统上。一次性使用产品，环氧乙烷灭菌。货架有效期3年。 | 本产品适用于血管成形术治疗效果不佳、球囊扩张术后残余 段狭窄、血管夹层、血管旁路吻合术口弹性狭窄、血管闭 塞。 | 277b00e1-c04e-11eb-a006-0050568f9c84 | C02061300104004047950000020 | 02-血管介入治疗类材料 | 06-外周血管介入 | 13-外周血管支架 | 001-支架 | 04-合金 | 004-覆膜/自膨/其他涂层 | 支架 34mmx50mm,输送系统 10F/100cm | 7334-8050 | 04047199154929 | 国械注进20213130145 | 277b00e1-c04e-11eb-a006-0050568f9c84 | 非药物涂层 非覆膜 短支架(长度≤100mm) | 腔静脉、腔静脉平直段 | 招标范围内未中选
外周血管支架类 | 静脉支架 | 北京中拓辰和医疗器械有限公司 | 傲逖美医疗器械有限公司optimed Medizinische Instrumente GmbH | 4239773b-bd38-11eb-a006-0050568f9c84 | 镍钛合金支架系统-1 | 国械注进20213130145 |  | 该产品主要由自膨式支架和输送系统组成。支架为镍钛合金材质，sinus波纹设计，激光雕刻，无焊接点，带不透射线的显影钽标记。输送系统分为普通输送系统和Flexible输送系统，主要由导引鞘、内导管、金属套管、Y型接头、手柄、远端标记、近端标记组成。镍钛合金支架预装在输送系统上。一次性使用产品，环氧乙烷灭菌。货架有效期3年。 | 本产品适用于血管成形术治疗效果不佳、球囊扩张术后残余 段狭窄、血管夹层、血管旁路吻合术口弹性狭窄、血管闭 塞。 | 277aff95-c04e-11eb-a006-0050568f9c84 | C02061300104004047950000019 | 02-血管介入治疗类材料 | 06-外周血管介入 | 13-外周血管支架 | 001-支架 | 04-合金 | 004-覆膜/自膨/其他涂层 | 支架 26mmx30mm,输送系统 10F/100cm | 7326-8030 | 04047199141868 | 国械注进20213130145 | 277aff95-c04e-11eb-a006-0050568f9c84 | 非药物涂层 非覆膜 短支架(长度≤100mm) | 腔静脉、腔静脉平直段 | 招标范围内未中选
外周血管支架类 | 静脉支架 | 北京中拓辰和医疗器械有限公司 | 傲逖美医疗器械有限公司optimed Medizinische Instrumente GmbH | 4239773b-bd38-11eb-a006-0050568f9c84 | 镍钛合金支架系统-1 | 国械注进20213130145 |  | 该产品主要由自膨式支架和输送系统组成。支架为镍钛合金材质，sinus波纹设计，激光雕刻，无焊接点，带不透射线的显影钽标记。输送系统分为普通输送系统和Flexible输送系统，主要由导引鞘、内导管、金属套管、Y型接头、手柄、远端标记、近端标记组成。镍钛合金支架预装在输送系统上。一次性使用产品，环氧乙烷灭菌。货架有效期3年。 | 本产品适用于血管成形术治疗效果不佳、球囊扩张术后残余 段狭窄、血管夹层、血管旁路吻合术口弹性狭窄、血管闭 塞。 | 277c82f2-c04e-11eb-a006-0050568f9c84 | C02061300104004047950000035 | 02-血管介入治疗类材料 | 06-外周血管介入 | 13-外周血管支架 | 001-支架 | 04-合金 | 004-覆膜/自膨/其他涂层 | 支架 26mmx60mm,输送系统 10F/100cm | 7326-8060 | 04047199141899 | 国械注进20213130145 | 277c82f2-c04e-11eb-a006-0050568f9c84 | 非药物涂层 非覆膜 短支架(长度≤100mm) | 腔静脉、腔静脉平直段 | 招标范围内未中选
外周血管支架类 | 静脉支架 | 北京中拓辰和医疗器械有限公司 | 傲逖美医疗器械有限公司optimed Medizinische Instrumente GmbH | 4239773b-bd38-11eb-a006-0050568f9c84 | 镍钛合金支架系统-1 | 国械注进20213130145 |  | 该产品主要由自膨式支架和输送系统组成。支架为镍钛合金材质，sinus波纹设计，激光雕刻，无焊接点，带不透射线的显影钽标记。输送系统分为普通输送系统和Flexible输送系统，主要由导引鞘、内导管、金属套管、Y型接头、手柄、远端标记、近端标记组成。镍钛合金支架预装在输送系统上。一次性使用产品，环氧乙烷灭菌。货架有效期3年。 | 本产品适用于血管成形术治疗效果不佳、球囊扩张术后残余 段狭窄、血管夹层、血管旁路吻合术口弹性狭窄、血管闭 塞。 | 277c873d-c04e-11eb-a006-0050568f9c84 | C02061300104004047950000038 | 02-血管介入治疗类材料 | 06-外周血管介入 | 13-外周血管支架 | 001-支架 | 04-合金 | 004-覆膜/自膨/其他涂层 | 支架 28mmx30mm,输送系统 10F/100cm | 7328-8030 | 04047199141929 | 国械注进20213130145 | 277c873d-c04e-11eb-a006-0050568f9c84 | 非药物涂层 非覆膜 短支架(长度≤100mm) | 腔静脉、腔静脉平直段 | 招标范围内未中选
外周血管支架类 | 静脉支架 | 北京中拓辰和医疗器械有限公司 | 傲逖美医疗器械有限公司optimed Medizinische Instrumente GmbH | 4239773b-bd38-11eb-a006-0050568f9c84 | 镍钛合金支架系统-1 | 国械注进20213130145 |  | 该产品主要由自膨式支架和输送系统组成。支架为镍钛合金材质，sinus波纹设计，激光雕刻，无焊接点，带不透射线的显影钽标记。输送系统分为普通输送系统和Flexible输送系统，主要由导引鞘、内导管、金属套管、Y型接头、手柄、远端标记、近端标记组成。镍钛合金支架预装在输送系统上。一次性使用产品，环氧乙烷灭菌。货架有效期3年。 | 本产品适用于血管成形术治疗效果不佳、球囊扩张术后残余 段狭窄、血管夹层、血管旁路吻合术口弹性狭窄、血管闭 塞。 | 277c85a2-c04e-11eb-a006-0050568f9c84 | C02061300104004047950000037 | 02-血管介入治疗类材料 | 06-外周血管介入 | 13-外周血管支架 | 001-支架 | 04-合金 | 004-覆膜/自膨/其他涂层 | 支架 24mmx80mm,输送系统 10F/100cm | 7324-8080 | 04047199141844 | 国械注进20213130145 | 277c85a2-c04e-11eb-a006-0050568f9c84 | 非药物涂层 非覆膜 短支架(长度≤100mm) | 腔静脉、腔静脉平直段 | 招标范围内未中选
外周血管支架类 | 静脉支架 | 北京中拓辰和医疗器械有限公司 | 傲逖美医疗器械有限公司optimed Medizinische Instrumente GmbH | 4239773b-bd38-11eb-a006-0050568f9c84 | 镍钛合金支架系统-1 | 国械注进20213130145 |  | 该产品主要由自膨式支架和输送系统组成。支架为镍钛合金材质，sinus波纹设计，激光雕刻，无焊接点，带不透射线的显影钽标记。输送系统分为普通输送系统和Flexible输送系统，主要由导引鞘、内导管、金属套管、Y型接头、手柄、远端标记、近端标记组成。镍钛合金支架预装在输送系统上。一次性使用产品，环氧乙烷灭菌。货架有效期3年。 | 本产品适用于血管成形术治疗效果不佳、球囊扩张术后残余 段狭窄、血管夹层、血管旁路吻合术口弹性狭窄、血管闭 塞。 | 277c844a-c04e-11eb-a006-0050568f9c84 | C02061300104004047950000036 | 02-血管介入治疗类材料 | 06-外周血管介入 | 13-外周血管支架 | 001-支架 | 04-合金 | 004-覆膜/自膨/其他涂层 | 支架 32mmx60mm,输送系统 10F/100cm | 7332-8060 | 04047199154882 | 国械注进20213130145 | 277c844a-c04e-11eb-a006-0050568f9c84 | 非药物涂层 非覆膜 短支架(长度≤100mm) | 腔静脉、腔静脉平直段 | 招标范围内未中选
外周血管支架类 | 静脉支架 | 北京中拓辰和医疗器械有限公司 | 傲逖美医疗器械有限公司optimed Medizinische Instrumente GmbH | 4239773b-bd38-11eb-a006-0050568f9c84 | 镍钛合金支架系统-1 | 国械注进20213130145 |  | 该产品主要由自膨式支架和输送系统组成。支架为镍钛合金材质，sinus波纹设计，激光雕刻，无焊接点，带不透射线的显影钽标记。输送系统分为普通输送系统和Flexible输送系统，主要由导引鞘、内导管、金属套管、Y型接头、手柄、远端标记、近端标记组成。镍钛合金支架预装在输送系统上。一次性使用产品，环氧乙烷灭菌。货架有效期3年。 | 本产品适用于血管成形术治疗效果不佳、球囊扩张术后残余 段狭窄、血管夹层、血管旁路吻合术口弹性狭窄、血管闭 塞。 | 277a226e-c04e-11eb-a006-0050568f9c84 | C02061300104004047950000008 | 02-血管介入治疗类材料 | 06-外周血管介入 | 13-外周血管支架 | 001-支架 | 04-合金 | 004-覆膜/自膨/其他涂层 | 支架 36mmx100mm,输送系统 10F/100cm | 7336-8100 | 04047199155865 | 国械注进20213130145 | 277a226e-c04e-11eb-a006-0050568f9c84 | 非药物涂层 非覆膜 短支架(长度≤100mm) | 腔静脉、腔静脉平直段 | 招标范围内未中选
外周血管支架类 | 静脉支架 | 北京中拓辰和医疗器械有限公司 | 傲逖美医疗器械有限公司optimed Medizinische Instrumente GmbH | 4239773b-bd38-11eb-a006-0050568f9c84 | 镍钛合金支架系统-1 | 国械注进20213130145 |  | 该产品主要由自膨式支架和输送系统组成。支架为镍钛合金材质，sinus波纹设计，激光雕刻，无焊接点，带不透射线的显影钽标记。输送系统分为普通输送系统和Flexible输送系统，主要由导引鞘、内导管、金属套管、Y型接头、手柄、远端标记、近端标记组成。镍钛合金支架预装在输送系统上。一次性使用产品，环氧乙烷灭菌。货架有效期3年。 | 本产品适用于血管成形术治疗效果不佳、球囊扩张术后残余 段狭窄、血管夹层、血管旁路吻合术口弹性狭窄、血管闭 塞。 | 277c7ff7-c04e-11eb-a006-0050568f9c84 | C02061300104004047950000034 | 02-血管介入治疗类材料 | 06-外周血管介入 | 13-外周血管支架 | 001-支架 | 04-合金 | 004-覆膜/自膨/其他涂层 | 支架 26mmx40mm,输送系统 10F/100cm | 7326-8040 | 04047199141875 | 国械注进20213130145 | 277c7ff7-c04e-11eb-a006-0050568f9c84 | 非药物涂层 非覆膜 短支架(长度≤100mm) | 腔静脉、腔静脉平直段 | 招标范围内未中选
外周血管支架类 | 静脉支架 | 北京中拓辰和医疗器械有限公司 | 傲逖美医疗器械有限公司optimed Medizinische Instrumente GmbH | 4239773b-bd38-11eb-a006-0050568f9c84 | 镍钛合金支架系统-1 | 国械注进20213130145 |  | 该产品主要由自膨式支架和输送系统组成。支架为镍钛合金材质，sinus波纹设计，激光雕刻，无焊接点，带不透射线的显影钽标记。输送系统分为普通输送系统和Flexible输送系统，主要由导引鞘、内导管、金属套管、Y型接头、手柄、远端标记、近端标记组成。镍钛合金支架预装在输送系统上。一次性使用产品，环氧乙烷灭菌。货架有效期3年。 | 本产品适用于血管成形术治疗效果不佳、球囊扩张术后残余 段狭窄、血管夹层、血管旁路吻合术口弹性狭窄、血管闭 塞。 | 277c7e51-c04e-11eb-a006-0050568f9c84 | C02061300104004047950000033 | 02-血管介入治疗类材料 | 06-外周血管介入 | 13-外周血管支架 | 001-支架 | 04-合金 | 004-覆膜/自膨/其他涂层 | 支架 24mmx60mm,输送系统 10F/100cm | 7324-8060 | 04047199141837 | 国械注进20213130145 | 277c7e51-c04e-11eb-a006-0050568f9c84 | 非药物涂层 非覆膜 短支架(长度≤100mm) | 腔静脉、腔静脉平直段 | 招标范围内未中选
外周血管支架类 | 静脉支架 | 北京中拓辰和医疗器械有限公司 | 傲逖美医疗器械有限公司optimed Medizinische Instrumente GmbH | 4239773b-bd38-11eb-a006-0050568f9c84 | 镍钛合金支架系统-1 | 国械注进20213130145 |  | 该产品主要由自膨式支架和输送系统组成。支架为镍钛合金材质，sinus波纹设计，激光雕刻，无焊接点，带不透射线的显影钽标记。输送系统分为普通输送系统和Flexible输送系统，主要由导引鞘、内导管、金属套管、Y型接头、手柄、远端标记、近端标记组成。镍钛合金支架预装在输送系统上。一次性使用产品，环氧乙烷灭菌。货架有效期3年。 | 本产品适用于血管成形术治疗效果不佳、球囊扩张术后残余 段狭窄、血管夹层、血管旁路吻合术口弹性狭窄、血管闭 塞。 | 277c7cd6-c04e-11eb-a006-0050568f9c84 | C02061300104004047950000032 | 02-血管介入治疗类材料 | 06-外周血管介入 | 13-外周血管支架 | 001-支架 | 04-合金 | 004-覆膜/自膨/其他涂层 | 支架 28mmx60mm,输送系统 10F/100cm | 7328-8060 | 04047199141950 | 国械注进20213130145 | 277c7cd6-c04e-11eb-a006-0050568f9c84 | 非药物涂层 非覆膜 短支架(长度≤100mm) | 腔静脉、腔静脉平直段 | 招标范围内未中选
外周血管支架类 | 静脉支架 | 北京中拓辰和医疗器械有限公司 | 傲逖美医疗器械有限公司optimed Medizinische Instrumente GmbH | 4239773b-bd38-11eb-a006-0050568f9c84 | 镍钛合金支架系统-1 | 国械注进20213130145 |  | 该产品主要由自膨式支架和输送系统组成。支架为镍钛合金材质，sinus波纹设计，激光雕刻，无焊接点，带不透射线的显影钽标记。输送系统分为普通输送系统和Flexible输送系统，主要由导引鞘、内导管、金属套管、Y型接头、手柄、远端标记、近端标记组成。镍钛合金支架预装在输送系统上。一次性使用产品，环氧乙烷灭菌。货架有效期3年。 | 本产品适用于血管成形术治疗效果不佳、球囊扩张术后残余 段狭窄、血管夹层、血管旁路吻合术口弹性狭窄、血管闭 塞。 | 277c7ac3-c04e-11eb-a006-0050568f9c84 | C02061300104004047950000031 | 02-血管介入治疗类材料 | 06-外周血管介入 | 13-外周血管支架 | 001-支架 | 04-合金 | 004-覆膜/自膨/其他涂层 | 支架 28mmx50mm,输送系统 10F/100cm | 7328-8050 | 04047199141943 | 国械注进20213130145 | 277c7ac3-c04e-11eb-a006-0050568f9c84 | 非药物涂层 非覆膜 短支架(长度≤100mm) | 腔静脉、腔静脉平直段 | 招标范围内未中选
外周血管支架类 | 静脉支架 | 北京中拓辰和医疗器械有限公司 | 傲逖美医疗器械有限公司optimed Medizinische Instrumente GmbH | 4239773b-bd38-11eb-a006-0050568f9c84 | 镍钛合金支架系统-1 | 国械注进20213130145 |  | 该产品主要由自膨式支架和输送系统组成。支架为镍钛合金材质，sinus波纹设计，激光雕刻，无焊接点，带不透射线的显影钽标记。输送系统分为普通输送系统和Flexible输送系统，主要由导引鞘、内导管、金属套管、Y型接头、手柄、远端标记、近端标记组成。镍钛合金支架预装在输送系统上。一次性使用产品，环氧乙烷灭菌。货架有效期3年。 | 本产品适用于血管成形术治疗效果不佳、球囊扩张术后残余 段狭窄、血管夹层、血管旁路吻合术口弹性狭窄、血管闭 塞。 | 277b0eac-c04e-11eb-a006-0050568f9c84 | C02061300104004047950000030 | 02-血管介入治疗类材料 | 06-外周血管介入 | 13-外周血管支架 | 001-支架 | 04-合金 | 004-覆膜/自膨/其他涂层 | 支架 24mmx100mm,输送系统 10F/100cm | 7324-8100 | 04047199141851 | 国械注进20213130145 | 277b0eac-c04e-11eb-a006-0050568f9c84 | 非药物涂层 非覆膜 短支架(长度≤100mm) | 腔静脉、腔静脉平直段 | 招标范围内未中选
外周血管支架类 | 静脉支架 | 北京中拓辰和医疗器械有限公司 | 傲逖美医疗器械有限公司optimed Medizinische Instrumente GmbH | 4239773b-bd38-11eb-a006-0050568f9c84 | 镍钛合金支架系统-1 | 国械注进20213130145 |  | 该产品主要由自膨式支架和输送系统组成。支架为镍钛合金材质，sinus波纹设计，激光雕刻，无焊接点，带不透射线的显影钽标记。输送系统分为普通输送系统和Flexible输送系统，主要由导引鞘、内导管、金属套管、Y型接头、手柄、远端标记、近端标记组成。镍钛合金支架预装在输送系统上。一次性使用产品，环氧乙烷灭菌。货架有效期3年。 | 本产品适用于血管成形术治疗效果不佳、球囊扩张术后残余 段狭窄、血管夹层、血管旁路吻合术口弹性狭窄、血管闭 塞。 | 277b0cee-c04e-11eb-a006-0050568f9c84 | C02061300104004047950000029 | 02-血管介入治疗类材料 | 06-外周血管介入 | 13-外周血管支架 | 001-支架 | 04-合金 | 004-覆膜/自膨/其他涂层 | 支架 34mmx80mm,输送系统 10F/100cm | 7334-8080 | 04047199154943 | 国械注进20213130145 | 277b0cee-c04e-11eb-a006-0050568f9c84 | 非药物涂层 非覆膜 短支架(长度≤100mm) | 腔静脉、腔静脉平直段 | 招标范围内未中选
外周血管支架类 | 静脉支架 | 北京中拓辰和医疗器械有限公司 | 傲逖美医疗器械有限公司optimed Medizinische Instrumente GmbH | 4239773b-bd38-11eb-a006-0050568f9c84 | 镍钛合金支架系统-1 | 国械注进20213130145 |  | 该产品主要由自膨式支架和输送系统组成。支架为镍钛合金材质，sinus波纹设计，激光雕刻，无焊接点，带不透射线的显影钽标记。输送系统分为普通输送系统和Flexible输送系统，主要由导引鞘、内导管、金属套管、Y型接头、手柄、远端标记、近端标记组成。镍钛合金支架预装在输送系统上。一次性使用产品，环氧乙烷灭菌。货架有效期3年。 | 本产品适用于血管成形术治疗效果不佳、球囊扩张术后残余 段狭窄、血管夹层、血管旁路吻合术口弹性狭窄、血管闭 塞。 | 277b0baf-c04e-11eb-a006-0050568f9c84 | C02061300104004047950000028 | 02-血管介入治疗类材料 | 06-外周血管介入 | 13-外周血管支架 | 001-支架 | 04-合金 | 004-覆膜/自膨/其他涂层 | 支架 26mmx100mm,输送系统 10F/100cm | 7326-8100 | 04047199141912 | 国械注进20213130145 | 277b0baf-c04e-11eb-a006-0050568f9c84 | 非药物涂层 非覆膜 短支架(长度≤100mm) | 腔静脉、腔静脉平直段 | 招标范围内未中选
外周血管支架类 | 静脉支架 | 北京中拓辰和医疗器械有限公司 | 傲逖美医疗器械有限公司optimed Medizinische Instrumente GmbH | 4239773b-bd38-11eb-a006-0050568f9c84 | 镍钛合金支架系统-1 | 国械注进20213130145 |  | 该产品主要由自膨式支架和输送系统组成。支架为镍钛合金材质，sinus波纹设计，激光雕刻，无焊接点，带不透射线的显影钽标记。输送系统分为普通输送系统和Flexible输送系统，主要由导引鞘、内导管、金属套管、Y型接头、手柄、远端标记、近端标记组成。镍钛合金支架预装在输送系统上。一次性使用产品，环氧乙烷灭菌。货架有效期3年。 | 本产品适用于血管成形术治疗效果不佳、球囊扩张术后残余 段狭窄、血管夹层、血管旁路吻合术口弹性狭窄、血管闭 塞。 | 277b0a69-c04e-11eb-a006-0050568f9c84 | C02061300104004047950000027 | 02-血管介入治疗类材料 | 06-外周血管介入 | 13-外周血管支架 | 001-支架 | 04-合金 | 004-覆膜/自膨/其他涂层 | 支架 24mmx50mm,输送系统 10F/100cm | 7324-8050 | 04047199141820 | 国械注进20213130145 | 277b0a69-c04e-11eb-a006-0050568f9c84 | 非药物涂层 非覆膜 短支架(长度≤100mm) | 腔静脉、腔静脉平直段 | 招标范围内未中选
外周血管支架类 | 静脉支架 | 北京中拓辰和医疗器械有限公司 | 傲逖美医疗器械有限公司optimed Medizinische Instrumente GmbH | 4239773b-bd38-11eb-a006-0050568f9c84 | 镍钛合金支架系统-1 | 国械注进20213130145 |  | 该产品主要由自膨式支架和输送系统组成。支架为镍钛合金材质，sinus波纹设计，激光雕刻，无焊接点，带不透射线的显影钽标记。输送系统分为普通输送系统和Flexible输送系统，主要由导引鞘、内导管、金属套管、Y型接头、手柄、远端标记、近端标记组成。镍钛合金支架预装在输送系统上。一次性使用产品，环氧乙烷灭菌。货架有效期3年。 | 本产品适用于血管成形术治疗效果不佳、球囊扩张术后残余 段狭窄、血管夹层、血管旁路吻合术口弹性狭窄、血管闭 塞。 | 277b0925-c04e-11eb-a006-0050568f9c84 | C02061300104004047950000026 | 02-血管介入治疗类材料 | 06-外周血管介入 | 13-外周血管支架 | 001-支架 | 04-合金 | 004-覆膜/自膨/其他涂层 | 支架 36mmx50mm,输送系统 10F/100cm | 7336-8050 | 04047199155834 | 国械注进20213130145 | 277b0925-c04e-11eb-a006-0050568f9c84 | 非药物涂层 非覆膜 短支架(长度≤100mm) | 腔静脉、腔静脉平直段 | 招标范围内未中选
外周血管支架类 | 静脉支架 | 北京中拓辰和医疗器械有限公司 | 傲逖美医疗器械有限公司optimed Medizinische Instrumente GmbH | 4239773b-bd38-11eb-a006-0050568f9c84 | 镍钛合金支架系统-1 | 国械注进20213130145 |  | 该产品主要由自膨式支架和输送系统组成。支架为镍钛合金材质，sinus波纹设计，激光雕刻，无焊接点，带不透射线的显影钽标记。输送系统分为普通输送系统和Flexible输送系统，主要由导引鞘、内导管、金属套管、Y型接头、手柄、远端标记、近端标记组成。镍钛合金支架预装在输送系统上。一次性使用产品，环氧乙烷灭菌。货架有效期3年。 | 本产品适用于血管成形术治疗效果不佳、球囊扩张术后残余 段狭窄、血管夹层、血管旁路吻合术口弹性狭窄、血管闭 塞。 | 277b07e6-c04e-11eb-a006-0050568f9c84 | C02061300104004047950000025 | 02-血管介入治疗类材料 | 06-外周血管介入 | 13-外周血管支架 | 001-支架 | 04-合金 | 004-覆膜/自膨/其他涂层 | 支架 30mmx40mm,输送系统 10F/100cm | 7330-8040 | 04047199154813 | 国械注进20213130145 | 277b07e6-c04e-11eb-a006-0050568f9c84 | 非药物涂层 非覆膜 短支架(长度≤100mm) | 腔静脉、腔静脉平直段 | 招标范围内未中选
外周血管支架类 | 静脉支架 | 北京中拓辰和医疗器械有限公司 | 傲逖美医疗器械有限公司optimed Medizinische Instrumente GmbH | 4239773b-bd38-11eb-a006-0050568f9c84 | 镍钛合金支架系统-1 | 国械注进20213130145 |  | 该产品主要由自膨式支架和输送系统组成。支架为镍钛合金材质，sinus波纹设计，激光雕刻，无焊接点，带不透射线的显影钽标记。输送系统分为普通输送系统和Flexible输送系统，主要由导引鞘、内导管、金属套管、Y型接头、手柄、远端标记、近端标记组成。镍钛合金支架预装在输送系统上。一次性使用产品，环氧乙烷灭菌。货架有效期3年。 | 本产品适用于血管成形术治疗效果不佳、球囊扩张术后残余 段狭窄、血管夹层、血管旁路吻合术口弹性狭窄、血管闭 塞。 | 277b06a1-c04e-11eb-a006-0050568f9c84 | C02061300104004047950000024 | 02-血管介入治疗类材料 | 06-外周血管介入 | 13-外周血管支架 | 001-支架 | 04-合金 | 004-覆膜/自膨/其他涂层 | 支架 32mmx80mm,输送系统 10F/100cm | 7332-8080 | 04047199154899 | 国械注进20213130145 | 277b06a1-c04e-11eb-a006-0050568f9c84 | 非药物涂层 非覆膜 短支架(长度≤100mm) | 腔静脉、腔静脉平直段 | 招标范围内未中选
外周血管支架类 | 静脉支架 | 北京中拓辰和医疗器械有限公司 | 傲逖美医疗器械有限公司optimed Medizinische Instrumente GmbH | 4239773b-bd38-11eb-a006-0050568f9c84 | 镍钛合金支架系统-1 | 国械注进20213130145 |  | 该产品主要由自膨式支架和输送系统组成。支架为镍钛合金材质，sinus波纹设计，激光雕刻，无焊接点，带不透射线的显影钽标记。输送系统分为普通输送系统和Flexible输送系统，主要由导引鞘、内导管、金属套管、Y型接头、手柄、远端标记、近端标记组成。镍钛合金支架预装在输送系统上。一次性使用产品，环氧乙烷灭菌。货架有效期3年。 | 本产品适用于血管成形术治疗效果不佳、球囊扩张术后残余 段狭窄、血管夹层、血管旁路吻合术口弹性狭窄、血管闭 塞。 | 277b04df-c04e-11eb-a006-0050568f9c84 | C02061300104004047950000023 | 02-血管介入治疗类材料 | 06-外周血管介入 | 13-外周血管支架 | 001-支架 | 04-合金 | 004-覆膜/自膨/其他涂层 | 支架 26mmx80mm,输送系统 10F/100cm | 7326-8080 | 04047199141905 | 国械注进20213130145 | 277b04df-c04e-11eb-a006-0050568f9c84 | 非药物涂层 非覆膜 短支架(长度≤100mm) | 腔静脉、腔静脉平直段 | 招标范围内未中选
外周血管支架类 | 静脉支架 | 北京中拓辰和医疗器械有限公司 | 傲逖美医疗器械有限公司optimed Medizinische Instrumente GmbH | 4239773b-bd38-11eb-a006-0050568f9c84 | 镍钛合金支架系统-1 | 国械注进20213130145 |  | 该产品主要由自膨式支架和输送系统组成。支架为镍钛合金材质，sinus波纹设计，激光雕刻，无焊接点，带不透射线的显影钽标记。输送系统分为普通输送系统和Flexible输送系统，主要由导引鞘、内导管、金属套管、Y型接头、手柄、远端标记、近端标记组成。镍钛合金支架预装在输送系统上。一次性使用产品，环氧乙烷灭菌。货架有效期3年。 | 本产品适用于血管成形术治疗效果不佳、球囊扩张术后残余 段狭窄、血管夹层、血管旁路吻合术口弹性狭窄、血管闭 塞。 | 277b0396-c04e-11eb-a006-0050568f9c84 | C02061300104004047950000022 | 02-血管介入治疗类材料 | 06-外周血管介入 | 13-外周血管支架 | 001-支架 | 04-合金 | 004-覆膜/自膨/其他涂层 | 支架 28mmx80mm,输送系统 10F/100cm | 7328-8080 | 04047199141967 | 国械注进20213130145 | 277b0396-c04e-11eb-a006-0050568f9c84 | 非药物涂层 非覆膜 短支架(长度≤100mm) | 腔静脉、腔静脉平直段 | 招标范围内未中选
外周血管支架类 | 静脉支架 | 北京中拓辰和医疗器械有限公司 | 傲逖美医疗器械有限公司optimed Medizinische Instrumente GmbH | 63e0c2ea-bd34-11eb-a006-0050568f9c84 | 镍钛合金支架系统-2 | 国械注进20213130145 |  | 该产品主要由自膨式支架和输送系统组成。支架为镍钛合金材质，sinus波纹设计，激光雕刻，无焊接点，带不透射线的显影钽标记。输送系统分为普通输送系统和Flexible输送系统，主要由导引鞘、内导管、金属套管、Y型接头、手柄、远端标记、近端标记组成。镍钛合金支架预装在输送系统上。一次性使用产品，环氧乙烷灭菌。货架有效期3年。 | 本产品适用于血管成形术治疗效果不佳、球囊扩张术后残余 段狭窄、血管夹层、血管旁路吻合术口弹性狭窄、血管闭 塞。 | c75fdcb0-c04d-11eb-a006-0050568f9c84 | C02061500101000047950000008 | 02-血管介入治疗类材料 | 06-外周血管介入 | 15-腔静脉支架 | 001-支架 | 01-合金 | 000-常规 | 支架 22mmx50mm,输送系统 10F/100cm | 7322-8050 | 04047199141769 | 国械注进20213130145 | c75fdcb0-c04d-11eb-a006-0050568f9c84 | 非药物涂层 非覆膜 短支架(长度≤100mm) | 腔静脉、腔静脉平直段 | 招标范围内未中选
外周血管支架类 | 静脉支架 | 北京中拓辰和医疗器械有限公司 | 傲逖美医疗器械有限公司optimed Medizinische Instrumente GmbH | 63e0c2ea-bd34-11eb-a006-0050568f9c84 | 镍钛合金支架系统-2 | 国械注进20213130145 |  | 该产品主要由自膨式支架和输送系统组成。支架为镍钛合金材质，sinus波纹设计，激光雕刻，无焊接点，带不透射线的显影钽标记。输送系统分为普通输送系统和Flexible输送系统，主要由导引鞘、内导管、金属套管、Y型接头、手柄、远端标记、近端标记组成。镍钛合金支架预装在输送系统上。一次性使用产品，环氧乙烷灭菌。货架有效期3年。 | 本产品适用于血管成形术治疗效果不佳、球囊扩张术后残余 段狭窄、血管夹层、血管旁路吻合术口弹性狭窄、血管闭 塞。 | c75fde36-c04d-11eb-a006-0050568f9c84 | C02061500101000047950000009 | 02-血管介入治疗类材料 | 06-外周血管介入 | 15-腔静脉支架 | 001-支架 | 01-合金 | 000-常规 | 支架 22mmx60mm,输送系统 10F/100cm | 7322-8060 | 04047199141776 | 国械注进20213130145 | c75fde36-c04d-11eb-a006-0050568f9c84 | 非药物涂层 非覆膜 短支架(长度≤100mm) | 腔静脉、腔静脉平直段 | 招标范围内未中选
外周血管支架类 | 静脉支架 | 北京中拓辰和医疗器械有限公司 | 傲逖美医疗器械有限公司optimed Medizinische Instrumente GmbH | 63e0c2ea-bd34-11eb-a006-0050568f9c84 | 镍钛合金支架系统-2 | 国械注进20213130145 |  | 该产品主要由自膨式支架和输送系统组成。支架为镍钛合金材质，sinus波纹设计，激光雕刻，无焊接点，带不透射线的显影钽标记。输送系统分为普通输送系统和Flexible输送系统，主要由导引鞘、内导管、金属套管、Y型接头、手柄、远端标记、近端标记组成。镍钛合金支架预装在输送系统上。一次性使用产品，环氧乙烷灭菌。货架有效期3年。 | 本产品适用于血管成形术治疗效果不佳、球囊扩张术后残余 段狭窄、血管夹层、血管旁路吻合术口弹性狭窄、血管闭 塞。 | c75fdfaf-c04d-11eb-a006-0050568f9c84 | C02061500101000047950000010 | 02-血管介入治疗类材料 | 06-外周血管介入 | 15-腔静脉支架 | 001-支架 | 01-合金 | 000-常规 | 支架 22mmx100mm,输送系统 10F/100cm | 7322-8100 | 04047199141790 | 国械注进20213130145 | c75fdfaf-c04d-11eb-a006-0050568f9c84 | 非药物涂层 非覆膜 短支架(长度≤100mm) | 腔静脉、腔静脉平直段 | 招标范围内未中选
外周血管支架类 | 静脉支架 | 北京中拓辰和医疗器械有限公司 | 傲逖美医疗器械有限公司optimed Medizinische Instrumente GmbH | 63e0c2ea-bd34-11eb-a006-0050568f9c84 | 镍钛合金支架系统-2 | 国械注进20213130145 |  | 该产品主要由自膨式支架和输送系统组成。支架为镍钛合金材质，sinus波纹设计，激光雕刻，无焊接点，带不透射线的显影钽标记。输送系统分为普通输送系统和Flexible输送系统，主要由导引鞘、内导管、金属套管、Y型接头、手柄、远端标记、近端标记组成。镍钛合金支架预装在输送系统上。一次性使用产品，环氧乙烷灭菌。货架有效期3年。 | 本产品适用于血管成形术治疗效果不佳、球囊扩张术后残余 段狭窄、血管夹层、血管旁路吻合术口弹性狭窄、血管闭 塞。 | c75fe503-c04d-11eb-a006-0050568f9c84 | C02061500101000047950000011 | 02-血管介入治疗类材料 | 06-外周血管介入 | 15-腔静脉支架 | 001-支架 | 01-合金 | 000-常规 | 支架 22mmx30mm,输送系统 10F/100cm | 7322-8030 | 04047199141745 | 国械注进20213130145 | c75fe503-c04d-11eb-a006-0050568f9c84 | 非药物涂层 非覆膜 短支架(长度≤100mm) | 腔静脉、腔静脉平直段 | 招标范围内未中选
外周血管支架类 | 静脉支架 | 北京中拓辰和医疗器械有限公司 | 傲逖美医疗器械有限公司optimed Medizinische Instrumente GmbH | 63e0c2ea-bd34-11eb-a006-0050568f9c84 | 镍钛合金支架系统-2 | 国械注进20213130145 |  | 该产品主要由自膨式支架和输送系统组成。支架为镍钛合金材质，sinus波纹设计，激光雕刻，无焊接点，带不透射线的显影钽标记。输送系统分为普通输送系统和Flexible输送系统，主要由导引鞘、内导管、金属套管、Y型接头、手柄、远端标记、近端标记组成。镍钛合金支架预装在输送系统上。一次性使用产品，环氧乙烷灭菌。货架有效期3年。 | 本产品适用于血管成形术治疗效果不佳、球囊扩张术后残余 段狭窄、血管夹层、血管旁路吻合术口弹性狭窄、血管闭 塞。 | 49782b44-c04d-11eb-a006-0050568f9c84 | C02061500101000047950000016 | 02-血管介入治疗类材料 | 06-外周血管介入 | 15-腔静脉支架 | 001-支架 | 01-合金 | 000-常规 | 支架 18mmx40mm,输送系统 10F/100cm | 7318-8040 | 04047199141639 | 国械注进20213130145 | 49782b44-c04d-11eb-a006-0050568f9c84 | 非药物涂层 非覆膜 短支架(长度≤100mm) | 腔静脉、腔静脉平直段 | 招标范围内未中选
外周血管支架类 | 静脉支架 | 北京中拓辰和医疗器械有限公司 | 傲逖美医疗器械有限公司optimed Medizinische Instrumente GmbH | 63e0c2ea-bd34-11eb-a006-0050568f9c84 | 镍钛合金支架系统-2 | 国械注进20213130145 |  | 该产品主要由自膨式支架和输送系统组成。支架为镍钛合金材质，sinus波纹设计，激光雕刻，无焊接点，带不透射线的显影钽标记。输送系统分为普通输送系统和Flexible输送系统，主要由导引鞘、内导管、金属套管、Y型接头、手柄、远端标记、近端标记组成。镍钛合金支架预装在输送系统上。一次性使用产品，环氧乙烷灭菌。货架有效期3年。 | 本产品适用于血管成形术治疗效果不佳、球囊扩张术后残余 段狭窄、血管夹层、血管旁路吻合术口弹性狭窄、血管闭 塞。 | 49727190-c04d-11eb-a006-0050568f9c84 | C02061500101000047950000013 | 02-血管介入治疗类材料 | 06-外周血管介入 | 15-腔静脉支架 | 001-支架 | 01-合金 | 000-常规 | 支架 18mmx80mm,输送系统 10F/100cm | 7318-8080 | 04047199141660 | 国械注进20213130145 | 49727190-c04d-11eb-a006-0050568f9c84 | 非药物涂层 非覆膜 短支架(长度≤100mm) | 腔静脉、腔静脉平直段 | 招标范围内未中选
外周血管支架类 | 静脉支架 | 北京中拓辰和医疗器械有限公司 | 傲逖美医疗器械有限公司optimed Medizinische Instrumente GmbH | 63e0c2ea-bd34-11eb-a006-0050568f9c84 | 镍钛合金支架系统-2 | 国械注进20213130145 |  | 该产品主要由自膨式支架和输送系统组成。支架为镍钛合金材质，sinus波纹设计，激光雕刻，无焊接点，带不透射线的显影钽标记。输送系统分为普通输送系统和Flexible输送系统，主要由导引鞘、内导管、金属套管、Y型接头、手柄、远端标记、近端标记组成。镍钛合金支架预装在输送系统上。一次性使用产品，环氧乙烷灭菌。货架有效期3年。 | 本产品适用于血管成形术治疗效果不佳、球囊扩张术后残余 段狭窄、血管夹层、血管旁路吻合术口弹性狭窄、血管闭 塞。 | 49759d32-c04d-11eb-a006-0050568f9c84 | C02061500101000047950000014 | 02-血管介入治疗类材料 | 06-外周血管介入 | 15-腔静脉支架 | 001-支架 | 01-合金 | 000-常规 | 支架 16mmx60mm,输送系统 10F/100cm | 7316-8060 | 04047199142049 | 国械注进20213130145 | 49759d32-c04d-11eb-a006-0050568f9c84 | 非药物涂层 非覆膜 短支架(长度≤100mm) | 腔静脉、腔静脉平直段 | 招标范围内未中选
外周血管支架类 | 静脉支架 | 北京中拓辰和医疗器械有限公司 | 傲逖美医疗器械有限公司optimed Medizinische Instrumente GmbH | 63e0c2ea-bd34-11eb-a006-0050568f9c84 | 镍钛合金支架系统-2 | 国械注进20213130145 |  | 该产品主要由自膨式支架和输送系统组成。支架为镍钛合金材质，sinus波纹设计，激光雕刻，无焊接点，带不透射线的显影钽标记。输送系统分为普通输送系统和Flexible输送系统，主要由导引鞘、内导管、金属套管、Y型接头、手柄、远端标记、近端标记组成。镍钛合金支架预装在输送系统上。一次性使用产品，环氧乙烷灭菌。货架有效期3年。 | 本产品适用于血管成形术治疗效果不佳、球囊扩张术后残余 段狭窄、血管夹层、血管旁路吻合术口弹性狭窄、血管闭 塞。 | 4976ebc9-c04d-11eb-a006-0050568f9c84 | C02061500101000047950000015 | 02-血管介入治疗类材料 | 06-外周血管介入 | 15-腔静脉支架 | 001-支架 | 01-合金 | 000-常规 | 支架 18mmx100mm,输送系统 10F/100cm | 7318-8100 | 04047199141677 | 国械注进20213130145 | 4976ebc9-c04d-11eb-a006-0050568f9c84 | 非药物涂层 非覆膜 短支架(长度≤100mm) | 腔静脉、腔静脉平直段 | 招标范围内未中选
外周血管支架类 | 静脉支架 | 北京中拓辰和医疗器械有限公司 | 傲逖美医疗器械有限公司optimed Medizinische Instrumente GmbH | 63e0c2ea-bd34-11eb-a006-0050568f9c84 | 镍钛合金支架系统-2 | 国械注进20213130145 |  | 该产品主要由自膨式支架和输送系统组成。支架为镍钛合金材质，sinus波纹设计，激光雕刻，无焊接点，带不透射线的显影钽标记。输送系统分为普通输送系统和Flexible输送系统，主要由导引鞘、内导管、金属套管、Y型接头、手柄、远端标记、近端标记组成。镍钛合金支架预装在输送系统上。一次性使用产品，环氧乙烷灭菌。货架有效期3年。 | 本产品适用于血管成形术治疗效果不佳、球囊扩张术后残余 段狭窄、血管夹层、血管旁路吻合术口弹性狭窄、血管闭 塞。 | 49791b13-c04d-11eb-a006-0050568f9c84 | C02061500101000047950000017 | 02-血管介入治疗类材料 | 06-外周血管介入 | 15-腔静脉支架 | 001-支架 | 01-合金 | 000-常规 | 支架 16mmx40mm,输送系统 10F/100cm | 7316-8040 | 04047199141592 | 国械注进20213130145 | 49791b13-c04d-11eb-a006-0050568f9c84 | 非药物涂层 非覆膜 短支架(长度≤100mm) | 腔静脉、腔静脉平直段 | 招标范围内未中选
外周血管支架类 | 静脉支架 | 北京中拓辰和医疗器械有限公司 | 傲逖美医疗器械有限公司optimed Medizinische Instrumente GmbH | 63e0c2ea-bd34-11eb-a006-0050568f9c84 | 镍钛合金支架系统-2 | 国械注进20213130145 |  | 该产品主要由自膨式支架和输送系统组成。支架为镍钛合金材质，sinus波纹设计，激光雕刻，无焊接点，带不透射线的显影钽标记。输送系统分为普通输送系统和Flexible输送系统，主要由导引鞘、内导管、金属套管、Y型接头、手柄、远端标记、近端标记组成。镍钛合金支架预装在输送系统上。一次性使用产品，环氧乙烷灭菌。货架有效期3年。 | 本产品适用于血管成形术治疗效果不佳、球囊扩张术后残余 段狭窄、血管夹层、血管旁路吻合术口弹性狭窄、血管闭 塞。 | 497a8f42-c04d-11eb-a006-0050568f9c84 | C02061500101000047950000018 | 02-血管介入治疗类材料 | 06-外周血管介入 | 15-腔静脉支架 | 001-支架 | 01-合金 | 000-常规 | 支架 18mmx50mm,输送系统 10F/100cm | 7318-8050 | 04047199141646 | 国械注进20213130145 | 497a8f42-c04d-11eb-a006-0050568f9c84 | 非药物涂层 非覆膜 短支架(长度≤100mm) | 腔静脉、腔静脉平直段 | 招标范围内未中选
外周血管支架类 | 静脉支架 | 北京中拓辰和医疗器械有限公司 | 傲逖美医疗器械有限公司optimed Medizinische Instrumente GmbH | 63e0c2ea-bd34-11eb-a006-0050568f9c84 | 镍钛合金支架系统-2 | 国械注进20213130145 |  | 该产品主要由自膨式支架和输送系统组成。支架为镍钛合金材质，sinus波纹设计，激光雕刻，无焊接点，带不透射线的显影钽标记。输送系统分为普通输送系统和Flexible输送系统，主要由导引鞘、内导管、金属套管、Y型接头、手柄、远端标记、近端标记组成。镍钛合金支架预装在输送系统上。一次性使用产品，环氧乙烷灭菌。货架有效期3年。 | 本产品适用于血管成形术治疗效果不佳、球囊扩张术后残余 段狭窄、血管夹层、血管旁路吻合术口弹性狭窄、血管闭 塞。 | 497c0f4b-c04d-11eb-a006-0050568f9c84 | C02061500101000047950000019 | 02-血管介入治疗类材料 | 06-外周血管介入 | 15-腔静脉支架 | 001-支架 | 01-合金 | 000-常规 | 支架 16mmx100mm,输送系统 10F/100cm | 7316-8100 | 04047199141615 | 国械注进20213130145 | 497c0f4b-c04d-11eb-a006-0050568f9c84 | 非药物涂层 非覆膜 短支架(长度≤100mm) | 腔静脉、腔静脉平直段 | 招标范围内未中选
外周血管支架类 | 静脉支架 | 北京中拓辰和医疗器械有限公司 | 傲逖美医疗器械有限公司optimed Medizinische Instrumente GmbH | 63e0c2ea-bd34-11eb-a006-0050568f9c84 | 镍钛合金支架系统-2 | 国械注进20213130145 |  | 该产品主要由自膨式支架和输送系统组成。支架为镍钛合金材质，sinus波纹设计，激光雕刻，无焊接点，带不透射线的显影钽标记。输送系统分为普通输送系统和Flexible输送系统，主要由导引鞘、内导管、金属套管、Y型接头、手柄、远端标记、近端标记组成。镍钛合金支架预装在输送系统上。一次性使用产品，环氧乙烷灭菌。货架有效期3年。 | 本产品适用于血管成形术治疗效果不佳、球囊扩张术后残余 段狭窄、血管夹层、血管旁路吻合术口弹性狭窄、血管闭 塞。 | 497c18da-c04d-11eb-a006-0050568f9c84 | C02061500101000047950000020 | 02-血管介入治疗类材料 | 06-外周血管介入 | 15-腔静脉支架 | 001-支架 | 01-合金 | 000-常规 | 支架 16mmx30mm,输送系统 10F/100cm | 7316-8030 | 04047199141585 | 国械注进20213130145 | 497c18da-c04d-11eb-a006-0050568f9c84 | 非药物涂层 非覆膜 短支架(长度≤100mm) | 腔静脉、腔静脉平直段 | 招标范围内未中选
外周血管支架类 | 静脉支架 | 北京中拓辰和医疗器械有限公司 | 傲逖美医疗器械有限公司optimed Medizinische Instrumente GmbH | 63e0c2ea-bd34-11eb-a006-0050568f9c84 | 镍钛合金支架系统-2 | 国械注进20213130145 |  | 该产品主要由自膨式支架和输送系统组成。支架为镍钛合金材质，sinus波纹设计，激光雕刻，无焊接点，带不透射线的显影钽标记。输送系统分为普通输送系统和Flexible输送系统，主要由导引鞘、内导管、金属套管、Y型接头、手柄、远端标记、近端标记组成。镍钛合金支架预装在输送系统上。一次性使用产品，环氧乙烷灭菌。货架有效期3年。 | 本产品适用于血管成形术治疗效果不佳、球囊扩张术后残余 段狭窄、血管夹层、血管旁路吻合术口弹性狭窄、血管闭 塞。 | 497d63e7-c04d-11eb-a006-0050568f9c84 | C02061500101000047950000021 | 02-血管介入治疗类材料 | 06-外周血管介入 | 15-腔静脉支架 | 001-支架 | 01-合金 | 000-常规 | 支架 18mmx60mm,输送系统 10F/100cm | 7318-8060 | 04047199141653 | 国械注进20213130145 | 497d63e7-c04d-11eb-a006-0050568f9c84 | 非药物涂层 非覆膜 短支架(长度≤100mm) | 腔静脉、腔静脉平直段 | 招标范围内未中选
外周血管支架类 | 静脉支架 | 北京中拓辰和医疗器械有限公司 | 傲逖美医疗器械有限公司optimed Medizinische Instrumente GmbH | 63e0c2ea-bd34-11eb-a006-0050568f9c84 | 镍钛合金支架系统-2 | 国械注进20213130145 |  | 该产品主要由自膨式支架和输送系统组成。支架为镍钛合金材质，sinus波纹设计，激光雕刻，无焊接点，带不透射线的显影钽标记。输送系统分为普通输送系统和Flexible输送系统，主要由导引鞘、内导管、金属套管、Y型接头、手柄、远端标记、近端标记组成。镍钛合金支架预装在输送系统上。一次性使用产品，环氧乙烷灭菌。货架有效期3年。 | 本产品适用于血管成形术治疗效果不佳、球囊扩张术后残余 段狭窄、血管夹层、血管旁路吻合术口弹性狭窄、血管闭 塞。 | 497ecdfd-c04d-11eb-a006-0050568f9c84 | C02061500101000047950000022 | 02-血管介入治疗类材料 | 06-外周血管介入 | 15-腔静脉支架 | 001-支架 | 01-合金 | 000-常规 | 支架 16mmx50mm,输送系统 10F/100cm | 7316-8050 | 04047199142179 | 国械注进20213130145 | 497ecdfd-c04d-11eb-a006-0050568f9c84 | 非药物涂层 非覆膜 短支架(长度≤100mm) | 腔静脉、腔静脉平直段 | 招标范围内未中选
外周血管支架类 | 静脉支架 | 北京中拓辰和医疗器械有限公司 | 傲逖美医疗器械有限公司optimed Medizinische Instrumente GmbH | 63e0c2ea-bd34-11eb-a006-0050568f9c84 | 镍钛合金支架系统-2 | 国械注进20213130145 |  | 该产品主要由自膨式支架和输送系统组成。支架为镍钛合金材质，sinus波纹设计，激光雕刻，无焊接点，带不透射线的显影钽标记。输送系统分为普通输送系统和Flexible输送系统，主要由导引鞘、内导管、金属套管、Y型接头、手柄、远端标记、近端标记组成。镍钛合金支架预装在输送系统上。一次性使用产品，环氧乙烷灭菌。货架有效期3年。 | 本产品适用于血管成形术治疗效果不佳、球囊扩张术后残余 段狭窄、血管夹层、血管旁路吻合术口弹性狭窄、血管闭 塞。 | 49805509-c04d-11eb-a006-0050568f9c84 | C02061500101000047950000023 | 02-血管介入治疗类材料 | 06-外周血管介入 | 15-腔静脉支架 | 001-支架 | 01-合金 | 000-常规 | 支架 18mmx30mm,输送系统 10F/100cm | 7318-8030 | 04047199141622 | 国械注进20213130145 | 49805509-c04d-11eb-a006-0050568f9c84 | 非药物涂层 非覆膜 短支架(长度≤100mm) | 腔静脉、腔静脉平直段 | 招标范围内未中选
外周血管支架类 | 静脉支架 | 北京中拓辰和医疗器械有限公司 | 傲逖美医疗器械有限公司optimed Medizinische Instrumente GmbH | 63e0c2ea-bd34-11eb-a006-0050568f9c84 | 镍钛合金支架系统-2 | 国械注进20213130145 |  | 该产品主要由自膨式支架和输送系统组成。支架为镍钛合金材质，sinus波纹设计，激光雕刻，无焊接点，带不透射线的显影钽标记。输送系统分为普通输送系统和Flexible输送系统，主要由导引鞘、内导管、金属套管、Y型接头、手柄、远端标记、近端标记组成。镍钛合金支架预装在输送系统上。一次性使用产品，环氧乙烷灭菌。货架有效期3年。 | 本产品适用于血管成形术治疗效果不佳、球囊扩张术后残余 段狭窄、血管夹层、血管旁路吻合术口弹性狭窄、血管闭 塞。 | 4981b799-c04d-11eb-a006-0050568f9c84 | C02061500101000047950000024 | 02-血管介入治疗类材料 | 06-外周血管介入 | 15-腔静脉支架 | 001-支架 | 01-合金 | 000-常规 | 支架 16mmx80mm,输送系统 10F/100cm | 7316-8080 | 04047199141608 | 国械注进20213130145 | 4981b799-c04d-11eb-a006-0050568f9c84 | 非药物涂层 非覆膜 短支架(长度≤100mm) | 腔静脉、腔静脉平直段 | 招标范围内未中选
外周血管支架类 | 静脉支架 | 北京中拓辰和医疗器械有限公司 | 傲逖美医疗器械有限公司optimed Medizinische Instrumente GmbH | 63e0c2ea-bd34-11eb-a006-0050568f9c84 | 镍钛合金支架系统-2 | 国械注进20213130145 |  | 该产品主要由自膨式支架和输送系统组成。支架为镍钛合金材质，sinus波纹设计，激光雕刻，无焊接点，带不透射线的显影钽标记。输送系统分为普通输送系统和Flexible输送系统，主要由导引鞘、内导管、金属套管、Y型接头、手柄、远端标记、近端标记组成。镍钛合金支架预装在输送系统上。一次性使用产品，环氧乙烷灭菌。货架有效期3年。 | 本产品适用于血管成形术治疗效果不佳、球囊扩张术后残余 段狭窄、血管夹层、血管旁路吻合术口弹性狭窄、血管闭 塞。 | c756ee57-c04d-11eb-a006-0050568f9c84 | C02061500101000047950000001 | 02-血管介入治疗类材料 | 06-外周血管介入 | 15-腔静脉支架 | 001-支架 | 01-合金 | 000-常规 | 支架 20mmx100mm,输送系统 10F/100cm | 7320-8100 | 04047199141738 | 国械注进20213130145 | c756ee57-c04d-11eb-a006-0050568f9c84 | 非药物涂层 非覆膜 短支架(长度≤100mm) | 腔静脉、腔静脉平直段 | 招标范围内未中选
外周血管支架类 | 静脉支架 | 北京中拓辰和医疗器械有限公司 | 傲逖美医疗器械有限公司optimed Medizinische Instrumente GmbH | 63e0c2ea-bd34-11eb-a006-0050568f9c84 | 镍钛合金支架系统-2 | 国械注进20213130145 |  | 该产品主要由自膨式支架和输送系统组成。支架为镍钛合金材质，sinus波纹设计，激光雕刻，无焊接点，带不透射线的显影钽标记。输送系统分为普通输送系统和Flexible输送系统，主要由导引鞘、内导管、金属套管、Y型接头、手柄、远端标记、近端标记组成。镍钛合金支架预装在输送系统上。一次性使用产品，环氧乙烷灭菌。货架有效期3年。 | 本产品适用于血管成形术治疗效果不佳、球囊扩张术后残余 段狭窄、血管夹层、血管旁路吻合术口弹性狭窄、血管闭 塞。 | c759bacd-c04d-11eb-a006-0050568f9c84 | C02061500101000047950000002 | 02-血管介入治疗类材料 | 06-外周血管介入 | 15-腔静脉支架 | 001-支架 | 01-合金 | 000-常规 | 支架 20mmx50mm,输送系统 10F/100cm | 7320-8050 | 04047199141707 | 国械注进20213130145 | c759bacd-c04d-11eb-a006-0050568f9c84 | 非药物涂层 非覆膜 短支架(长度≤100mm) | 腔静脉、腔静脉平直段 | 招标范围内未中选
外周血管支架类 | 静脉支架 | 北京中拓辰和医疗器械有限公司 | 傲逖美医疗器械有限公司optimed Medizinische Instrumente GmbH | 63e0c2ea-bd34-11eb-a006-0050568f9c84 | 镍钛合金支架系统-2 | 国械注进20213130145 |  | 该产品主要由自膨式支架和输送系统组成。支架为镍钛合金材质，sinus波纹设计，激光雕刻，无焊接点，带不透射线的显影钽标记。输送系统分为普通输送系统和Flexible输送系统，主要由导引鞘、内导管、金属套管、Y型接头、手柄、远端标记、近端标记组成。镍钛合金支架预装在输送系统上。一次性使用产品，环氧乙烷灭菌。货架有效期3年。 | 本产品适用于血管成形术治疗效果不佳、球囊扩张术后残余 段狭窄、血管夹层、血管旁路吻合术口弹性狭窄、血管闭 塞。 | c75cfd65-c04d-11eb-a006-0050568f9c84 | C02061500101000047950000003 | 02-血管介入治疗类材料 | 06-外周血管介入 | 15-腔静脉支架 | 001-支架 | 01-合金 | 000-常规 | 支架 22mmx40mm,输送系统 10F/100cm | 7322-8040 | 04047199141752 | 国械注进20213130145 | c75cfd65-c04d-11eb-a006-0050568f9c84 | 非药物涂层 非覆膜 短支架(长度≤100mm) | 腔静脉、腔静脉平直段 | 招标范围内未中选
外周血管支架类 | 静脉支架 | 北京中拓辰和医疗器械有限公司 | 傲逖美医疗器械有限公司optimed Medizinische Instrumente GmbH | 63e0c2ea-bd34-11eb-a006-0050568f9c84 | 镍钛合金支架系统-2 | 国械注进20213130145 |  | 该产品主要由自膨式支架和输送系统组成。支架为镍钛合金材质，sinus波纹设计，激光雕刻，无焊接点，带不透射线的显影钽标记。输送系统分为普通输送系统和Flexible输送系统，主要由导引鞘、内导管、金属套管、Y型接头、手柄、远端标记、近端标记组成。镍钛合金支架预装在输送系统上。一次性使用产品，环氧乙烷灭菌。货架有效期3年。 | 本产品适用于血管成形术治疗效果不佳、球囊扩张术后残余 段狭窄、血管夹层、血管旁路吻合术口弹性狭窄、血管闭 塞。 | c75e8831-c04d-11eb-a006-0050568f9c84 | C02061500101000047950000004 | 02-血管介入治疗类材料 | 06-外周血管介入 | 15-腔静脉支架 | 001-支架 | 01-合金 | 000-常规 | 支架 22mmx80mm,输送系统 10F/100cm | 7322-8080 | 04047199141783 | 国械注进20213130145 | c75e8831-c04d-11eb-a006-0050568f9c84 | 非药物涂层 非覆膜 短支架(长度≤100mm) | 腔静脉、腔静脉平直段 | 招标范围内未中选
外周血管支架类 | 静脉支架 | 北京中拓辰和医疗器械有限公司 | 傲逖美医疗器械有限公司optimed Medizinische Instrumente GmbH | 63e0c2ea-bd34-11eb-a006-0050568f9c84 | 镍钛合金支架系统-2 | 国械注进20213130145 |  | 该产品主要由自膨式支架和输送系统组成。支架为镍钛合金材质，sinus波纹设计，激光雕刻，无焊接点，带不透射线的显影钽标记。输送系统分为普通输送系统和Flexible输送系统，主要由导引鞘、内导管、金属套管、Y型接头、手柄、远端标记、近端标记组成。镍钛合金支架预装在输送系统上。一次性使用产品，环氧乙烷灭菌。货架有效期3年。 | 本产品适用于血管成形术治疗效果不佳、球囊扩张术后残余 段狭窄、血管夹层、血管旁路吻合术口弹性狭窄、血管闭 塞。 | c75fd6bb-c04d-11eb-a006-0050568f9c84 | C02061500101000047950000005 | 02-血管介入治疗类材料 | 06-外周血管介入 | 15-腔静脉支架 | 001-支架 | 01-合金 | 000-常规 | 支架 20mmx30mm,输送系统 10F/100cm | 7320-8030 | 04047199141684 | 国械注进20213130145 | c75fd6bb-c04d-11eb-a006-0050568f9c84 | 非药物涂层 非覆膜 短支架(长度≤100mm) | 腔静脉、腔静脉平直段 | 招标范围内未中选
外周血管支架类 | 静脉支架 | 北京中拓辰和医疗器械有限公司 | 傲逖美医疗器械有限公司optimed Medizinische Instrumente GmbH | 63e0c2ea-bd34-11eb-a006-0050568f9c84 | 镍钛合金支架系统-2 | 国械注进20213130145 |  | 该产品主要由自膨式支架和输送系统组成。支架为镍钛合金材质，sinus波纹设计，激光雕刻，无焊接点，带不透射线的显影钽标记。输送系统分为普通输送系统和Flexible输送系统，主要由导引鞘、内导管、金属套管、Y型接头、手柄、远端标记、近端标记组成。镍钛合金支架预装在输送系统上。一次性使用产品，环氧乙烷灭菌。货架有效期3年。 | 本产品适用于血管成形术治疗效果不佳、球囊扩张术后残余 段狭窄、血管夹层、血管旁路吻合术口弹性狭窄、血管闭 塞。 | c75fd98e-c04d-11eb-a006-0050568f9c84 | C02061500101000047950000006 | 02-血管介入治疗类材料 | 06-外周血管介入 | 15-腔静脉支架 | 001-支架 | 01-合金 | 000-常规 | 支架 20mmx40mm,输送系统 10F/100cm | 7320-8040 | 04047199141691 | 国械注进20213130145 | c75fd98e-c04d-11eb-a006-0050568f9c84 | 非药物涂层 非覆膜 短支架(长度≤100mm) | 腔静脉、腔静脉平直段 | 招标范围内未中选
外周血管支架类 | 静脉支架 | 北京中拓辰和医疗器械有限公司 | 傲逖美医疗器械有限公司optimed Medizinische Instrumente GmbH | 63e0c2ea-bd34-11eb-a006-0050568f9c84 | 镍钛合金支架系统-2 | 国械注进20213130145 |  | 该产品主要由自膨式支架和输送系统组成。支架为镍钛合金材质，sinus波纹设计，激光雕刻，无焊接点，带不透射线的显影钽标记。输送系统分为普通输送系统和Flexible输送系统，主要由导引鞘、内导管、金属套管、Y型接头、手柄、远端标记、近端标记组成。镍钛合金支架预装在输送系统上。一次性使用产品，环氧乙烷灭菌。货架有效期3年。 | 本产品适用于血管成形术治疗效果不佳、球囊扩张术后残余 段狭窄、血管夹层、血管旁路吻合术口弹性狭窄、血管闭 塞。 | c75fdb28-c04d-11eb-a006-0050568f9c84 | C02061500101000047950000007 | 02-血管介入治疗类材料 | 06-外周血管介入 | 15-腔静脉支架 | 001-支架 | 01-合金 | 000-常规 | 支架 20mmx60mm,输送系统 10F/100cm | 7320-8060 | 04047199141714 | 国械注进20213130145 | c75fdb28-c04d-11eb-a006-0050568f9c84 | 非药物涂层 非覆膜 短支架(长度≤100mm) | 腔静脉、腔静脉平直段 | 招标范围内未中选
外周血管支架类 | 静脉支架 | 北京中拓辰和医疗器械有限公司 | 傲逖美医疗器械有限公司optimed Medizinische Instrumente GmbH | 63e0c2ea-bd34-11eb-a006-0050568f9c84 | 镍钛合金支架系统-2 | 国械注进20213130145 |  | 该产品主要由自膨式支架和输送系统组成。支架为镍钛合金材质，sinus波纹设计，激光雕刻，无焊接点，带不透射线的显影钽标记。输送系统分为普通输送系统和Flexible输送系统，主要由导引鞘、内导管、金属套管、Y型接头、手柄、远端标记、近端标记组成。镍钛合金支架预装在输送系统上。一次性使用产品，环氧乙烷灭菌。货架有效期3年。 | 本产品适用于血管成形术治疗效果不佳、球囊扩张术后残余 段狭窄、血管夹层、血管旁路吻合术口弹性狭窄、血管闭 塞。 | c75fe663-c04d-11eb-a006-0050568f9c84 | C02061500101000047950000012 | 02-血管介入治疗类材料 | 06-外周血管介入 | 15-腔静脉支架 | 001-支架 | 01-合金 | 000-常规 | 支架 20mmx80mm,输送系统 10F/100cm | 7320-8080 | 04047199141721 | 国械注进20213130145 | c75fe663-c04d-11eb-a006-0050568f9c84 | 非药物涂层 非覆膜 短支架(长度≤100mm) | 腔静脉、腔静脉平直段 | 招标范围内未中选
外周血管支架类 | 静脉支架 | 波科国际医疗贸易（上海）有限公司 | 波士顿科学公司 Boston Scientific Corporation | 240cafe8-b468-11ea-9ac3-fa163e0a8baf-1 | 血管自扩张支架系统-支架-1 | 国械注进20153130606 | 国械注进20153460606 | Epic 血管自扩张支架系统由两个组件组成：支架和支架输送系统。该支架是一种经激光切割的自扩张支架，由镍钛合金(镍钛诺)制成。支架的近端和远端均有用钽金属制成的不透射线标记，有助于放置支架。支架位于6F(最大外径 2.1 mm)输送系统内。输送系统采用同轴设计，具有外杆，便于在放置之前保护并限制支架的位置。递送系统是一个可与 0.035 in (0.89 mm) 导丝配合使用的Over-The-Wire系统。产品经环氧乙烷灭菌，一次性使用。货架有效期五年。 | Epic 血管自扩张支架系统适用于改善原发性病变或再狭窄症状性动脉粥样硬化患者的管腔直径，在髂总动脉和／或髂外动脉中可达120mm，参考血管直径在5-11mm之间。 | 9b997950-b468-11ea-9ac3-fa163e0a8baf | C02061200101002113250000006 | 02-血管介入治疗类材料 | 06-外周血管介入 | 12-多外周动脉支架 | 001-支架 | 01-合金 | 002-自膨 | H74939200062070 | H74939200062070 |  | 国械注进20153130606 | 9b997950-b468-11ea-9ac3-fa163e0a8baf | 非药物涂层 非覆膜 短支架(长度≤100mm) | 肝门静脉 | 招标范围内未中选
外周血管支架类 | 静脉支架 | 波科国际医疗贸易（上海）有限公司 | 波士顿科学公司 Boston Scientific Corporation | 240cafe8-b468-11ea-9ac3-fa163e0a8baf-1 | 血管自扩张支架系统-支架-1 | 国械注进20153130606 | 国械注进20153460606 | Epic 血管自扩张支架系统由两个组件组成：支架和支架输送系统。该支架是一种经激光切割的自扩张支架，由镍钛合金(镍钛诺)制成。支架的近端和远端均有用钽金属制成的不透射线标记，有助于放置支架。支架位于6F(最大外径 2.1 mm)输送系统内。输送系统采用同轴设计，具有外杆，便于在放置之前保护并限制支架的位置。递送系统是一个可与 0.035 in (0.89 mm) 导丝配合使用的Over-The-Wire系统。产品经环氧乙烷灭菌，一次性使用。货架有效期五年。 | Epic 血管自扩张支架系统适用于改善原发性病变或再狭窄症状性动脉粥样硬化患者的管腔直径，在髂总动脉和／或髂外动脉中可达120mm，参考血管直径在5-11mm之间。 | 9b999204-b468-11ea-9ac3-fa163e0a8baf | C02061200101002113250000074 | 02-血管介入治疗类材料 | 06-外周血管介入 | 12-多外周动脉支架 | 001-支架 | 01-合金 | 002-自膨 | H74939200102070 | H74939200102070 |  | 国械注进20153130606 | 9b999204-b468-11ea-9ac3-fa163e0a8baf | 非药物涂层 非覆膜 短支架(长度≤100mm) | 肝门静脉 | 招标范围内未中选
外周血管支架类 | 静脉支架 | 波科国际医疗贸易（上海）有限公司 | 波士顿科学公司 Boston Scientific Corporation | 240cafe8-b468-11ea-9ac3-fa163e0a8baf-1 | 血管自扩张支架系统-支架-1 | 国械注进20153130606 | 国械注进20153460606 | Epic 血管自扩张支架系统由两个组件组成：支架和支架输送系统。该支架是一种经激光切割的自扩张支架，由镍钛合金(镍钛诺)制成。支架的近端和远端均有用钽金属制成的不透射线标记，有助于放置支架。支架位于6F(最大外径 2.1 mm)输送系统内。输送系统采用同轴设计，具有外杆，便于在放置之前保护并限制支架的位置。递送系统是一个可与 0.035 in (0.89 mm) 导丝配合使用的Over-The-Wire系统。产品经环氧乙烷灭菌，一次性使用。货架有效期五年。 | Epic 血管自扩张支架系统适用于改善原发性病变或再狭窄症状性动脉粥样硬化患者的管腔直径，在髂总动脉和／或髂外动脉中可达120mm，参考血管直径在5-11mm之间。 | 9b99a27b-b468-11ea-9ac3-fa163e0a8baf | C02061200101002113250000042 | 02-血管介入治疗类材料 | 06-外周血管介入 | 12-多外周动脉支架 | 001-支架 | 01-合金 | 002-自膨 | H74939200082070 | H74939200082070 |  | 国械注进20153130606 | 9b99a27b-b468-11ea-9ac3-fa163e0a8baf | 非药物涂层 非覆膜 短支架(长度≤100mm) | 肝门静脉 | 招标范围内未中选
外周血管支架类 | 静脉支架 | 波科国际医疗贸易（上海）有限公司 | 波士顿科学公司 Boston Scientific Corporation | 240cafe8-b468-11ea-9ac3-fa163e0a8baf-1 | 血管自扩张支架系统-支架-1 | 国械注进20153130606 | 国械注进20153460606 | Epic 血管自扩张支架系统由两个组件组成：支架和支架输送系统。该支架是一种经激光切割的自扩张支架，由镍钛合金(镍钛诺)制成。支架的近端和远端均有用钽金属制成的不透射线标记，有助于放置支架。支架位于6F(最大外径 2.1 mm)输送系统内。输送系统采用同轴设计，具有外杆，便于在放置之前保护并限制支架的位置。递送系统是一个可与 0.035 in (0.89 mm) 导丝配合使用的Over-The-Wire系统。产品经环氧乙烷灭菌，一次性使用。货架有效期五年。 | Epic 血管自扩张支架系统适用于改善原发性病变或再狭窄症状性动脉粥样硬化患者的管腔直径，在髂总动脉和／或髂外动脉中可达120mm，参考血管直径在5-11mm之间。 | 9b99ac47-b468-11ea-9ac3-fa163e0a8baf | C02061200101002113250000024 | 02-血管介入治疗类材料 | 06-外周血管介入 | 12-多外周动脉支架 | 001-支架 | 01-合金 | 002-自膨 | H74939200072070 | H74939200072070 |  | 国械注进20153130606 | 9b99ac47-b468-11ea-9ac3-fa163e0a8baf | 非药物涂层 非覆膜 短支架(长度≤100mm) | 肝门静脉 | 招标范围内未中选
外周血管支架类 | 静脉支架 | 波科国际医疗贸易（上海）有限公司 | 波士顿科学公司 Boston Scientific Corporation | 240cafe8-b468-11ea-9ac3-fa163e0a8baf-1 | 血管自扩张支架系统-支架-1 | 国械注进20153130606 | 国械注进20153460606 | Epic 血管自扩张支架系统由两个组件组成：支架和支架输送系统。该支架是一种经激光切割的自扩张支架，由镍钛合金(镍钛诺)制成。支架的近端和远端均有用钽金属制成的不透射线标记，有助于放置支架。支架位于6F(最大外径 2.1 mm)输送系统内。输送系统采用同轴设计，具有外杆，便于在放置之前保护并限制支架的位置。递送系统是一个可与 0.035 in (0.89 mm) 导丝配合使用的Over-The-Wire系统。产品经环氧乙烷灭菌，一次性使用。货架有效期五年。 | Epic 血管自扩张支架系统适用于改善原发性病变或再狭窄症状性动脉粥样硬化患者的管腔直径，在髂总动脉和／或髂外动脉中可达120mm，参考血管直径在5-11mm之间。 | 9b99bceb-b468-11ea-9ac3-fa163e0a8baf | C02061200101002113250000058 | 02-血管介入治疗类材料 | 06-外周血管介入 | 12-多外周动脉支架 | 001-支架 | 01-合金 | 002-自膨 | H74939200092070 | H74939200092070 |  | 国械注进20153130606 | 9b99bceb-b468-11ea-9ac3-fa163e0a8baf | 非药物涂层 非覆膜 短支架(长度≤100mm) | 肝门静脉 | 招标范围内未中选
外周血管支架类 | 静脉支架 | 波科国际医疗贸易（上海）有限公司 | 波士顿科学公司 Boston Scientific Corporation | 240cafe8-b468-11ea-9ac3-fa163e0a8baf-1 | 血管自扩张支架系统-支架-1 | 国械注进20153130606 | 国械注进20153460606 | Epic血管自扩张支架系统由两个组件组成：支架和支架输送系统。该支架是一种经激光切割的自扩张支架，由镍钛合金（镍钛诺）制成。支架的近端和远端均有用钽金属制成的不透射线标记，有助于放置支架。支架位于6F（最大外径2.1 mm）输送系统内。输送系统采用同轴设计，具有外杆，便于在放置之前保护并限制支架的位置。递送系统是一个可与 0.035 in（0.89 mm）导丝配合使用的Over-The-Wire系统。产品环氧乙烷灭菌，一次性使用。 | Epic 血管自扩张支架系统适用于改善原发性病变或再狭窄症状性动脉粥样硬化患者的官腔直径，在髂总动脉和／或髂外动脉中可达120mm，参考血管直径在5-11mm之间。 | d6624e68-dd4c-11e9-953f-fa163e0a8baf | C02061200101002113250000074 | 02-血管介入治疗类材料 | 06-外周血管介入 | 12-多外周动脉支架 | 001-支架 | 01-合金 | 002-自膨 | H74939200102070 | H74939200102070 |  | 国械注进20153460606 | d6624e68-dd4c-11e9-953f-fa163e0a8baf | 非药物涂层 非覆膜 短支架(长度≤100mm) | 肝门静脉 | 招标范围内未中选
外周血管支架类 | 静脉支架 | 波科国际医疗贸易（上海）有限公司 | 波士顿科学公司 Boston Scientific Corporation | 240cafe8-b468-11ea-9ac3-fa163e0a8baf-1 | 血管自扩张支架系统-支架-1 | 国械注进20153130606 | 国械注进20153460606 | Epic血管自扩张支架系统由两个组件组成：支架和支架输送系统。该支架是一种经激光切割的自扩张支架，由镍钛合金（镍钛诺）制成。支架的近端和远端均有用钽金属制成的不透射线标记，有助于放置支架。支架位于6F（最大外径2.1 mm）输送系统内。输送系统采用同轴设计，具有外杆，便于在放置之前保护并限制支架的位置。递送系统是一个可与 0.035 in（0.89 mm）导丝配合使用的Over-The-Wire系统。产品环氧乙烷灭菌，一次性使用。 | Epic 血管自扩张支架系统适用于改善原发性病变或再狭窄症状性动脉粥样硬化患者的官腔直径，在髂总动脉和／或髂外动脉中可达120mm，参考血管直径在5-11mm之间。 | d662bb4a-dd4c-11e9-953f-fa163e0a8baf | C02061200101002113250000058 | 02-血管介入治疗类材料 | 06-外周血管介入 | 12-多外周动脉支架 | 001-支架 | 01-合金 | 002-自膨 | H74939200092070 | H74939200092070 |  | 国械注进20153460606 | d662bb4a-dd4c-11e9-953f-fa163e0a8baf | 非药物涂层 非覆膜 短支架(长度≤100mm) | 肝门静脉 | 招标范围内未中选
外周血管支架类 | 静脉支架 | 波科国际医疗贸易（上海）有限公司 | 波士顿科学公司 Boston Scientific Corporation | 240cafe8-b468-11ea-9ac3-fa163e0a8baf-1 | 血管自扩张支架系统-支架-1 | 国械注进20153130606 | 国械注进20153460606 | Epic血管自扩张支架系统由两个组件组成：支架和支架输送系统。该支架是一种经激光切割的自扩张支架，由镍钛合金（镍钛诺）制成。支架的近端和远端均有用钽金属制成的不透射线标记，有助于放置支架。支架位于6F（最大外径2.1 mm）输送系统内。输送系统采用同轴设计，具有外杆，便于在放置之前保护并限制支架的位置。递送系统是一个可与 0.035 in（0.89 mm）导丝配合使用的Over-The-Wire系统。产品环氧乙烷灭菌，一次性使用。 | Epic 血管自扩张支架系统适用于改善原发性病变或再狭窄症状性动脉粥样硬化患者的官腔直径，在髂总动脉和／或髂外动脉中可达120mm，参考血管直径在5-11mm之间。 | d66323d2-dd4c-11e9-953f-fa163e0a8baf | C02061200101002113250000042 | 02-血管介入治疗类材料 | 06-外周血管介入 | 12-多外周动脉支架 | 001-支架 | 01-合金 | 002-自膨 | H74939200082070 | H74939200082070 |  | 国械注进20153460606 | d66323d2-dd4c-11e9-953f-fa163e0a8baf | 非药物涂层 非覆膜 短支架(长度≤100mm) | 肝门静脉 | 招标范围内未中选
外周血管支架类 | 静脉支架 | 波科国际医疗贸易（上海）有限公司 | 波士顿科学公司 Boston Scientific Corporation | 240cafe8-b468-11ea-9ac3-fa163e0a8baf-1 | 血管自扩张支架系统-支架-1 | 国械注进20153130606 | 国械注进20153460606 | Epic血管自扩张支架系统由两个组件组成：支架和支架输送系统。该支架是一种经激光切割的自扩张支架，由镍钛合金（镍钛诺）制成。支架的近端和远端均有用钽金属制成的不透射线标记，有助于放置支架。支架位于6F（最大外径2.1 mm）输送系统内。输送系统采用同轴设计，具有外杆，便于在放置之前保护并限制支架的位置。递送系统是一个可与 0.035 in（0.89 mm）导丝配合使用的Over-The-Wire系统。产品环氧乙烷灭菌，一次性使用。 | Epic 血管自扩张支架系统适用于改善原发性病变或再狭窄症状性动脉粥样硬化患者的官腔直径，在髂总动脉和／或髂外动脉中可达120mm，参考血管直径在5-11mm之间。 | d6639a99-dd4c-11e9-953f-fa163e0a8baf | C02061200101002113250000024 | 02-血管介入治疗类材料 | 06-外周血管介入 | 12-多外周动脉支架 | 001-支架 | 01-合金 | 002-自膨 | H74939200072070 | H74939200072070 |  | 国械注进20153460606 | d6639a99-dd4c-11e9-953f-fa163e0a8baf | 非药物涂层 非覆膜 短支架(长度≤100mm) | 肝门静脉 | 招标范围内未中选
外周血管支架类 | 静脉支架 | 波科国际医疗贸易（上海）有限公司 | 波士顿科学公司 Boston Scientific Corporation | 240cafe8-b468-11ea-9ac3-fa163e0a8baf-1 | 血管自扩张支架系统-支架-1 | 国械注进20153130606 | 国械注进20153460606 | Epic血管自扩张支架系统由两个组件组成：支架和支架输送系统。该支架是一种经激光切割的自扩张支架，由镍钛合金（镍钛诺）制成。支架的近端和远端均有用钽金属制成的不透射线标记，有助于放置支架。支架位于6F（最大外径2.1 mm）输送系统内。输送系统采用同轴设计，具有外杆，便于在放置之前保护并限制支架的位置。递送系统是一个可与 0.035 in（0.89 mm）导丝配合使用的Over-The-Wire系统。产品环氧乙烷灭菌，一次性使用。 | Epic 血管自扩张支架系统适用于改善原发性病变或再狭窄症状性动脉粥样硬化患者的官腔直径，在髂总动脉和／或髂外动脉中可达120mm，参考血管直径在5-11mm之间。 | d6644254-dd4c-11e9-953f-fa163e0a8baf | C02061200101002113250000006 | 02-血管介入治疗类材料 | 06-外周血管介入 | 12-多外周动脉支架 | 001-支架 | 01-合金 | 002-自膨 | H74939200062070 | H74939200062070 |  | 国械注进20153460606 | d6644254-dd4c-11e9-953f-fa163e0a8baf | 非药物涂层 非覆膜 短支架(长度≤100mm) | 肝门静脉 | 招标范围内未中选
外周血管支架类 | 静脉支架 | 波科国际医疗贸易（上海）有限公司 | 波士顿科学有限公司 Boston Scientific Limited | d3dd0af4-dd43-11e9-953f-fa163e0a8baf | 自扩张型支架系统 | 国械注进20193132081 |  | Innova自扩张型支架系统由支架和输送系统组成。支架材料为镍钛合金，近端和远端均有钽不透射线标记。输送系统由手柄和管杆组成。产品经环氧乙烷灭菌，一次性使用。货架有效期三年。 | 该产品适用于治疗外周血管病变。 | d6fd5a22-dd4c-11e9-953f-fa163e0a8baf | C02061200101002113250000190 | 02-血管介入治疗类材料 | 06-外周血管介入 | 12-多外周动脉支架 | 001-支架 | 01-合金 | 002-自膨 | H74939259050270 | H74939259050270 |  | 国械注进20193132081 | d6fd5a22-dd4c-11e9-953f-fa163e0a8baf | 非药物涂层 非覆膜 短支架(长度≤100mm) | 肝门静脉 | 招标范围内未中选
外周血管支架类 | 静脉支架 | 波科国际医疗贸易（上海）有限公司 | 波士顿科学有限公司 Boston Scientific Limited | d3dd0af4-dd43-11e9-953f-fa163e0a8baf | 自扩张型支架系统 | 国械注进20193132081 |  | Innova自扩张型支架系统由支架和输送系统组成。支架材料为镍钛合金，近端和远端均有钽不透射线标记。输送系统由手柄和管杆组成。产品经环氧乙烷灭菌，一次性使用。货架有效期三年。 | 该产品适用于治疗外周血管病变。 | d6fd1a26-dd4c-11e9-953f-fa163e0a8baf | C02061200101002113250000208 | 02-血管介入治疗类材料 | 06-外周血管介入 | 12-多外周动脉支架 | 001-支架 | 01-合金 | 002-自膨 | H74939259060270 | H74939259060270 |  | 国械注进20193132081 | d6fd1a26-dd4c-11e9-953f-fa163e0a8baf | 非药物涂层 非覆膜 短支架(长度≤100mm) | 肝门静脉 | 招标范围内未中选
外周血管支架类 | 静脉支架 | 波科国际医疗贸易（上海）有限公司 | 波士顿科学有限公司 Boston Scientific Limited | d3dd0af4-dd43-11e9-953f-fa163e0a8baf | 自扩张型支架系统 | 国械注进20193132081 |  | Innova自扩张型支架系统由支架和输送系统组成。支架材料为镍钛合金，近端和远端均有钽不透射线标记。输送系统由手柄和管杆组成。产品经环氧乙烷灭菌，一次性使用。货架有效期三年。 | 该产品适用于治疗外周血管病变。 | d6fcdbc3-dd4c-11e9-953f-fa163e0a8baf | C02061200101002113250000226 | 02-血管介入治疗类材料 | 06-外周血管介入 | 12-多外周动脉支架 | 001-支架 | 01-合金 | 002-自膨 | H74939259070270 | H74939259070270 |  | 国械注进20193132081 | d6fcdbc3-dd4c-11e9-953f-fa163e0a8baf | 非药物涂层 非覆膜 短支架(长度≤100mm) | 肝门静脉 | 招标范围内未中选
外周血管支架类 | 静脉支架 | 波科国际医疗贸易（上海）有限公司 | 波士顿科学有限公司 Boston Scientific Limited | d3dd0af4-dd43-11e9-953f-fa163e0a8baf | 自扩张型支架系统 | 国械注进20193132081 |  | Innova自扩张型支架系统由支架和输送系统组成。支架材料为镍钛合金，近端和远端均有钽不透射线标记。输送系统由手柄和管杆组成。产品经环氧乙烷灭菌，一次性使用。货架有效期三年。 | 该产品适用于治疗外周血管病变。 | d6fc8677-dd4c-11e9-953f-fa163e0a8baf | C02061200101002113250000244 | 02-血管介入治疗类材料 | 06-外周血管介入 | 12-多外周动脉支架 | 001-支架 | 01-合金 | 002-自膨 | H74939259080270 | H74939259080270 |  | 国械注进20193132081 | d6fc8677-dd4c-11e9-953f-fa163e0a8baf | 非药物涂层 非覆膜 短支架(长度≤100mm) | 肝门静脉 | 招标范围内未中选
外周血管支架类 | 静脉支架 | 戈尔工业品贸易（上海）有限公司 | 戈尔及同仁有限公司 W.L. GORE&ASSOCIATES, INC. | f895a05b-d374-11e9-953f-fa163e0a8baf | TIPS覆膜支架系统-支架 | 国械注进20143136223 | 国械注进20143466223 | TIPS覆膜支架系统主要由两部份构成：可植入的镍钛合金覆膜支架和经皮输送系统。覆膜支架由一个自膨式电镀镍钛诺合金(镍钛)支架组成，支架支撑着一个低渗透性的膨体聚四氟乙烯(ePTFE)覆膜。覆膜支架分为两个功能区：肝内覆膜区和门脉裸区。由一个环状不透射线黄金标记带划分覆膜区和裸区。还有另外一个不透射线黄金标记位于覆膜支架的尾端。输送系统与直径小于等于 0.038 英寸（0.97 毫米）的导丝相容。输送系统主要由HDPE，EVA，304不锈钢，聚碳酸酯，硅胶，膨体聚四氟乙烯，尼龙，铂铱合金，丙烯酸树脂和紫外粘合剂组成。器械经环氧乙烷灭菌，仅限一次性使用。 | TIPS覆膜支架系统适用于初治和修复治疗门静脉高血压及其并发症,如静脉曲张出血、胃病、顽固性腹水和/或肝性胸水。 | 07e68df8-cfab-11e9-953f-fa163e0a8baf | C02061700101001092020000003 | 02-血管介入治疗类材料 | 06-外周血管介入 | 17-经颈静脉肝内门体分流(TIPS)静脉支架 | 001-支架 | 01-合金 | 001-覆膜支架 | 覆膜支架直径10mm，支架覆膜部分长度6cm，支架末覆膜部分长度2cm。 | PTB106275W | 00733132635559 | 国械注进20143466223 | 07e68df8-cfab-11e9-953f-fa163e0a8baf | 非药物涂层 覆膜 短支架 (长度≤100mm) | 肝门静脉 | 招标范围内未中选
外周血管支架类 | 静脉支架 | 戈尔工业品贸易（上海）有限公司 | 戈尔及同仁有限公司 W.L. GORE&ASSOCIATES, INC. | f895a05b-d374-11e9-953f-fa163e0a8baf | TIPS覆膜支架系统-支架 | 国械注进20143136223 | 国械注进20143466223 | TIPS覆膜支架系统主要由两部份构成：可植入的镍钛合金覆膜支架和经皮输送系统。覆膜支架由一个自膨式电镀镍钛诺合金(镍钛)支架组成，支架支撑着一个低渗透性的膨体聚四氟乙烯(ePTFE)覆膜。覆膜支架分为两个功能区：肝内覆膜区和门脉裸区。由一个环状不透射线黄金标记带划分覆膜区和裸区。还有另外一个不透射线黄金标记位于覆膜支架的尾端。输送系统与直径小于等于 0.038 英寸（0.97 毫米）的导丝相容。输送系统主要由HDPE，EVA，304不锈钢，聚碳酸酯，硅胶，膨体聚四氟乙烯，尼龙，铂铱合金，丙烯酸树脂和紫外粘合剂组成。器械经环氧乙烷灭菌，仅限一次性使用。 | TIPS覆膜支架系统适用于初治和修复治疗门静脉高血压及其并发症,如静脉曲张出血、胃病、顽固性腹水和/或肝性胸水。 | 07e6972a-cfab-11e9-953f-fa163e0a8baf | C02061700101001092020000009 | 02-血管介入治疗类材料 | 06-外周血管介入 | 17-经颈静脉肝内门体分流(TIPS)静脉支架 | 001-支架 | 01-合金 | 001-覆膜支架 | 覆膜支架直径8mm，支架覆膜部分长度4cm，支架末覆膜部分长度2cm。 | PTB084275W | 00733132635481 | 国械注进20143466223 | 07e6972a-cfab-11e9-953f-fa163e0a8baf | 非药物涂层 覆膜 短支架 (长度≤100mm) | 肝门静脉 | 招标范围内未中选
外周血管支架类 | 静脉支架 | 戈尔工业品贸易（上海）有限公司 | 戈尔及同仁有限公司 W.L. GORE&ASSOCIATES, INC. | f895a05b-d374-11e9-953f-fa163e0a8baf | TIPS覆膜支架系统-支架 | 国械注进20143136223 | 国械注进20143466223 | TIPS覆膜支架系统主要由两部份构成：可植入的镍钛合金覆膜支架和经皮输送系统。覆膜支架由一个自膨式电镀镍钛诺合金(镍钛)支架组成，支架支撑着一个低渗透性的膨体聚四氟乙烯(ePTFE)覆膜。覆膜支架分为两个功能区：肝内覆膜区和门脉裸区。由一个环状不透射线黄金标记带划分覆膜区和裸区。还有另外一个不透射线黄金标记位于覆膜支架的尾端。输送系统与直径小于等于 0.038 英寸（0.97 毫米）的导丝相容。输送系统主要由HDPE，EVA，304不锈钢，聚碳酸酯，硅胶，膨体聚四氟乙烯，尼龙，铂铱合金，丙烯酸树脂和紫外粘合剂组成。器械经环氧乙烷灭菌，仅限一次性使用。 | TIPS覆膜支架系统适用于初治和修复治疗门静脉高血压及其并发症,如静脉曲张出血、胃病、顽固性腹水和/或肝性胸水。 | 07e69950-cfab-11e9-953f-fa163e0a8baf | C02061700101001092020000005 | 02-血管介入治疗类材料 | 06-外周血管介入 | 17-经颈静脉肝内门体分流(TIPS)静脉支架 | 001-支架 | 01-合金 | 001-覆膜支架 | 覆膜支架直径10mm，支架覆膜部分长度8cm，支架末覆膜部分长度2cm。 | PTB108275W | 00733132635573 | 国械注进20143466223 | 07e69950-cfab-11e9-953f-fa163e0a8baf | 非药物涂层 覆膜 短支架 (长度≤100mm) | 肝门静脉 | 招标范围内未中选
外周血管支架类 | 静脉支架 | 戈尔工业品贸易（上海）有限公司 | 戈尔及同仁有限公司 W.L. GORE&ASSOCIATES, INC. | f895a05b-d374-11e9-953f-fa163e0a8baf | TIPS覆膜支架系统-支架 | 国械注进20143136223 | 国械注进20143466223 | TIPS覆膜支架系统主要由两部份构成：可植入的镍钛合金覆膜支架和经皮输送系统。覆膜支架由一个自膨式电镀镍钛诺合金(镍钛)支架组成，支架支撑着一个低渗透性的膨体聚四氟乙烯(ePTFE)覆膜。覆膜支架分为两个功能区：肝内覆膜区和门脉裸区。由一个环状不透射线黄金标记带划分覆膜区和裸区。还有另外一个不透射线黄金标记位于覆膜支架的尾端。输送系统与直径小于等于 0.038 英寸（0.97 毫米）的导丝相容。输送系统主要由HDPE，EVA，304不锈钢，聚碳酸酯，硅胶，膨体聚四氟乙烯，尼龙，铂铱合金，丙烯酸树脂和紫外粘合剂组成。器械经环氧乙烷灭菌，仅限一次性使用。 | TIPS覆膜支架系统适用于初治和修复治疗门静脉高血压及其并发症,如静脉曲张出血、胃病、顽固性腹水和/或肝性胸水。 | 07e69b20-cfab-11e9-953f-fa163e0a8baf | C02061700101001092020000004 | 02-血管介入治疗类材料 | 06-外周血管介入 | 17-经颈静脉肝内门体分流(TIPS)静脉支架 | 001-支架 | 01-合金 | 001-覆膜支架 | 覆膜支架直径10mm，支架覆膜部分长度7cm，支架末覆膜部分长度2cm。 | PTB107275W | 00733132635566 | 国械注进20143466223 | 07e69b20-cfab-11e9-953f-fa163e0a8baf | 非药物涂层 覆膜 短支架 (长度≤100mm) | 肝门静脉 | 招标范围内未中选
外周血管支架类 | 静脉支架 | 戈尔工业品贸易（上海）有限公司 | 戈尔及同仁有限公司 W.L. GORE&ASSOCIATES, INC. | f895a05b-d374-11e9-953f-fa163e0a8baf | TIPS覆膜支架系统-支架 | 国械注进20143136223 | 国械注进20143466223 | TIPS覆膜支架系统主要由两部份构成：可植入的镍钛合金覆膜支架和经皮输送系统。覆膜支架由一个自膨式电镀镍钛诺合金(镍钛)支架组成，支架支撑着一个低渗透性的膨体聚四氟乙烯(ePTFE)覆膜。覆膜支架分为两个功能区：肝内覆膜区和门脉裸区。由一个环状不透射线黄金标记带划分覆膜区和裸区。还有另外一个不透射线黄金标记位于覆膜支架的尾端。输送系统与直径小于等于 0.038 英寸（0.97 毫米）的导丝相容。输送系统主要由HDPE，EVA，304不锈钢，聚碳酸酯，硅胶，膨体聚四氟乙烯，尼龙，铂铱合金，丙烯酸树脂和紫外粘合剂组成。器械经环氧乙烷灭菌，仅限一次性使用。 | TIPS覆膜支架系统适用于初治和修复治疗门静脉高血压及其并发症,如静脉曲张出血、胃病、顽固性腹水和/或肝性胸水。 | 07e69ccb-cfab-11e9-953f-fa163e0a8baf | C02061700101001092020000006 | 02-血管介入治疗类材料 | 06-外周血管介入 | 17-经颈静脉肝内门体分流(TIPS)静脉支架 | 001-支架 | 01-合金 | 001-覆膜支架 | 覆膜支架直径12mm，支架覆膜部分长度4cm，支架末覆膜部分长度2cm。 | PTB124275W | 00733132635580 | 国械注进20143466223 | 07e69ccb-cfab-11e9-953f-fa163e0a8baf | 非药物涂层 覆膜 短支架 (长度≤100mm) | 肝门静脉 | 招标范围内未中选
外周血管支架类 | 静脉支架 | 戈尔工业品贸易（上海）有限公司 | 戈尔及同仁有限公司 W.L. GORE&ASSOCIATES, INC. | f895a05b-d374-11e9-953f-fa163e0a8baf | TIPS覆膜支架系统-支架 | 国械注进20143136223 | 国械注进20143466223 | TIPS覆膜支架系统主要由两部份构成：可植入的镍钛合金覆膜支架和经皮输送系统。覆膜支架由一个自膨式电镀镍钛诺合金(镍钛)支架组成，支架支撑着一个低渗透性的膨体聚四氟乙烯(ePTFE)覆膜。覆膜支架分为两个功能区：肝内覆膜区和门脉裸区。由一个环状不透射线黄金标记带划分覆膜区和裸区。还有另外一个不透射线黄金标记位于覆膜支架的尾端。输送系统与直径小于等于 0.038 英寸（0.97 毫米）的导丝相容。输送系统主要由HDPE，EVA，304不锈钢，聚碳酸酯，硅胶，膨体聚四氟乙烯，尼龙，铂铱合金，丙烯酸树脂和紫外粘合剂组成。器械经环氧乙烷灭菌，仅限一次性使用。 | TIPS覆膜支架系统适用于初治和修复治疗门静脉高血压及其并发症,如静脉曲张出血、胃病、顽固性腹水和/或肝性胸水。 | 07e69ea9-cfab-11e9-953f-fa163e0a8baf | C02061700101001092020000002 | 02-血管介入治疗类材料 | 06-外周血管介入 | 17-经颈静脉肝内门体分流(TIPS)静脉支架 | 001-支架 | 01-合金 | 001-覆膜支架 | 覆膜支架直径10mm，支架覆膜部分长度5cm，支架末覆膜部分长度2cm。 | PTB105275W | 00733132635542 | 国械注进20143466223 | 07e69ea9-cfab-11e9-953f-fa163e0a8baf | 非药物涂层 覆膜 短支架 (长度≤100mm) | 肝门静脉 | 招标范围内未中选
外周血管支架类 | 静脉支架 | 戈尔工业品贸易（上海）有限公司 | 戈尔及同仁有限公司 W.L. GORE&ASSOCIATES, INC. | f895a05b-d374-11e9-953f-fa163e0a8baf | TIPS覆膜支架系统-支架 | 国械注进20143136223 | 国械注进20143466223 | TIPS覆膜支架系统主要由两部份构成：可植入的镍钛合金覆膜支架和经皮输送系统。覆膜支架由一个自膨式电镀镍钛诺合金(镍钛)支架组成，支架支撑着一个低渗透性的膨体聚四氟乙烯(ePTFE)覆膜。覆膜支架分为两个功能区：肝内覆膜区和门脉裸区。由一个环状不透射线黄金标记带划分覆膜区和裸区。还有另外一个不透射线黄金标记位于覆膜支架的尾端。输送系统与直径小于等于 0.038 英寸（0.97 毫米）的导丝相容。输送系统主要由HDPE，EVA，304不锈钢，聚碳酸酯，硅胶，膨体聚四氟乙烯，尼龙，铂铱合金，丙烯酸树脂和紫外粘合剂组成。器械经环氧乙烷灭菌，仅限一次性使用。 | TIPS覆膜支架系统适用于初治和修复治疗门静脉高血压及其并发症,如静脉曲张出血、胃病、顽固性腹水和/或肝性胸水。 | 07e6a05a-cfab-11e9-953f-fa163e0a8baf | C02061700101001092020000010 | 02-血管介入治疗类材料 | 06-外周血管介入 | 17-经颈静脉肝内门体分流(TIPS)静脉支架 | 001-支架 | 01-合金 | 001-覆膜支架 | 覆膜支架直径8mm，支架覆膜部分长度5cm，支架末覆膜部分长度2cm。 | PTB085275W | 00733132635498 | 国械注进20143466223 | 07e6a05a-cfab-11e9-953f-fa163e0a8baf | 非药物涂层 覆膜 短支架 (长度≤100mm) | 肝门静脉 | 招标范围内未中选
外周血管支架类 | 静脉支架 | 戈尔工业品贸易（上海）有限公司 | 戈尔及同仁有限公司 W.L. GORE&ASSOCIATES, INC. | f895a05b-d374-11e9-953f-fa163e0a8baf | TIPS覆膜支架系统-支架 | 国械注进20143136223 | 国械注进20143466223 | TIPS覆膜支架系统主要由两部份构成：可植入的镍钛合金覆膜支架和经皮输送系统。覆膜支架由一个自膨式电镀镍钛诺合金(镍钛)支架组成，支架支撑着一个低渗透性的膨体聚四氟乙烯(ePTFE)覆膜。覆膜支架分为两个功能区：肝内覆膜区和门脉裸区。由一个环状不透射线黄金标记带划分覆膜区和裸区。还有另外一个不透射线黄金标记位于覆膜支架的尾端。输送系统与直径小于等于 0.038 英寸（0.97 毫米）的导丝相容。输送系统主要由HDPE，EVA，304不锈钢，聚碳酸酯，硅胶，膨体聚四氟乙烯，尼龙，铂铱合金，丙烯酸树脂和紫外粘合剂组成。器械经环氧乙烷灭菌，仅限一次性使用。 | TIPS覆膜支架系统适用于初治和修复治疗门静脉高血压及其并发症,如静脉曲张出血、胃病、顽固性腹水和/或肝性胸水。 | 07e6a1d8-cfab-11e9-953f-fa163e0a8baf | C02061700101001092020000007 | 02-血管介入治疗类材料 | 06-外周血管介入 | 17-经颈静脉肝内门体分流(TIPS)静脉支架 | 001-支架 | 01-合金 | 001-覆膜支架 | 覆膜支架直径12mm，支架覆膜部分长度6cm，支架末覆膜部分长度2cm。 | PTB126275W | 00733132635597 | 国械注进20143466223 | 07e6a1d8-cfab-11e9-953f-fa163e0a8baf | 非药物涂层 覆膜 短支架 (长度≤100mm) | 肝门静脉 | 招标范围内未中选
外周血管支架类 | 静脉支架 | 戈尔工业品贸易（上海）有限公司 | 戈尔及同仁有限公司 W.L. GORE&ASSOCIATES, INC. | f895a05b-d374-11e9-953f-fa163e0a8baf | TIPS覆膜支架系统-支架 | 国械注进20143136223 | 国械注进20143466223 | TIPS覆膜支架系统主要由两部份构成：可植入的镍钛合金覆膜支架和经皮输送系统。覆膜支架由一个自膨式电镀镍钛诺合金(镍钛)支架组成，支架支撑着一个低渗透性的膨体聚四氟乙烯(ePTFE)覆膜。覆膜支架分为两个功能区：肝内覆膜区和门脉裸区。由一个环状不透射线黄金标记带划分覆膜区和裸区。还有另外一个不透射线黄金标记位于覆膜支架的尾端。输送系统与直径小于等于 0.038 英寸（0.97 毫米）的导丝相容。输送系统主要由HDPE，EVA，304不锈钢，聚碳酸酯，硅胶，膨体聚四氟乙烯，尼龙，铂铱合金，丙烯酸树脂和紫外粘合剂组成。器械经环氧乙烷灭菌，仅限一次性使用。 | TIPS覆膜支架系统适用于初治和修复治疗门静脉高血压及其并发症,如静脉曲张出血、胃病、顽固性腹水和/或肝性胸水。 | 07e6a34e-cfab-11e9-953f-fa163e0a8baf | C02061700101001092020000001 | 02-血管介入治疗类材料 | 06-外周血管介入 | 17-经颈静脉肝内门体分流(TIPS)静脉支架 | 001-支架 | 01-合金 | 001-覆膜支架 | 覆膜支架直径10mm，支架覆膜部分长度4cm，支架末覆膜部分长度2cm。 | PTB104275W | 00733132635535 | 国械注进20143466223 | 07e6a34e-cfab-11e9-953f-fa163e0a8baf | 非药物涂层 覆膜 短支架 (长度≤100mm) | 肝门静脉 | 招标范围内未中选
外周血管支架类 | 静脉支架 | 戈尔工业品贸易（上海）有限公司 | 戈尔及同仁有限公司 W.L. GORE&ASSOCIATES, INC. | f895a05b-d374-11e9-953f-fa163e0a8baf | TIPS覆膜支架系统-支架 | 国械注进20143136223 | 国械注进20143466223 | TIPS覆膜支架系统主要由两部份构成：可植入的镍钛合金覆膜支架和经皮输送系统。覆膜支架由一个自膨式电镀镍钛诺合金(镍钛)支架组成，支架支撑着一个低渗透性的膨体聚四氟乙烯(ePTFE)覆膜。覆膜支架分为两个功能区：肝内覆膜区和门脉裸区。由一个环状不透射线黄金标记带划分覆膜区和裸区。还有另外一个不透射线黄金标记位于覆膜支架的尾端。输送系统与直径小于等于 0.038 英寸（0.97 毫米）的导丝相容。输送系统主要由HDPE，EVA，304不锈钢，聚碳酸酯，硅胶，膨体聚四氟乙烯，尼龙，铂铱合金，丙烯酸树脂和紫外粘合剂组成。器械经环氧乙烷灭菌，仅限一次性使用。 | TIPS覆膜支架系统适用于初治和修复治疗门静脉高血压及其并发症,如静脉曲张出血、胃病、顽固性腹水和/或肝性胸水。 | 07e6a4c2-cfab-11e9-953f-fa163e0a8baf | C02061700101001092020000013 | 02-血管介入治疗类材料 | 06-外周血管介入 | 17-经颈静脉肝内门体分流(TIPS)静脉支架 | 001-支架 | 01-合金 | 001-覆膜支架 | 覆膜支架直径8mm，支架覆膜部分长度8cm，支架末覆膜部分长度2cm。 | PTB088275W | 00733132635528 | 国械注进20143466223 | 07e6a4c2-cfab-11e9-953f-fa163e0a8baf | 非药物涂层 覆膜 短支架 (长度≤100mm) | 肝门静脉 | 招标范围内未中选
外周血管支架类 | 静脉支架 | 戈尔工业品贸易（上海）有限公司 | 戈尔及同仁有限公司 W.L. GORE&ASSOCIATES, INC. | f895a05b-d374-11e9-953f-fa163e0a8baf | TIPS覆膜支架系统-支架 | 国械注进20143136223 | 国械注进20143466223 | TIPS覆膜支架系统主要由两部份构成：可植入的镍钛合金覆膜支架和经皮输送系统。覆膜支架由一个自膨式电镀镍钛诺合金(镍钛)支架组成，支架支撑着一个低渗透性的膨体聚四氟乙烯(ePTFE)覆膜。覆膜支架分为两个功能区：肝内覆膜区和门脉裸区。由一个环状不透射线黄金标记带划分覆膜区和裸区。还有另外一个不透射线黄金标记位于覆膜支架的尾端。输送系统与直径小于等于 0.038 英寸（0.97 毫米）的导丝相容。输送系统主要由HDPE，EVA，304不锈钢，聚碳酸酯，硅胶，膨体聚四氟乙烯，尼龙，铂铱合金，丙烯酸树脂和紫外粘合剂组成。器械经环氧乙烷灭菌，仅限一次性使用。 | TIPS覆膜支架系统适用于初治和修复治疗门静脉高血压及其并发症,如静脉曲张出血、胃病、顽固性腹水和/或肝性胸水。 | 07e6a637-cfab-11e9-953f-fa163e0a8baf | C02061700101001092020000011 | 02-血管介入治疗类材料 | 06-外周血管介入 | 17-经颈静脉肝内门体分流(TIPS)静脉支架 | 001-支架 | 01-合金 | 001-覆膜支架 | 覆膜支架直径8mm，支架覆膜部分长度6cm，支架末覆膜部分长度2cm。 | PTB086275W | 00733132635504 | 国械注进20143466223 | 07e6a637-cfab-11e9-953f-fa163e0a8baf | 非药物涂层 覆膜 短支架 (长度≤100mm) | 肝门静脉 | 招标范围内未中选
外周血管支架类 | 静脉支架 | 戈尔工业品贸易（上海）有限公司 | 戈尔及同仁有限公司 W.L. GORE&ASSOCIATES, INC. | f895a05b-d374-11e9-953f-fa163e0a8baf | TIPS覆膜支架系统-支架 | 国械注进20143136223 | 国械注进20143466223 | TIPS覆膜支架系统主要由两部份构成：可植入的镍钛合金覆膜支架和经皮输送系统。覆膜支架由一个自膨式电镀镍钛诺合金(镍钛)支架组成，支架支撑着一个低渗透性的膨体聚四氟乙烯(ePTFE)覆膜。覆膜支架分为两个功能区：肝内覆膜区和门脉裸区。由一个环状不透射线黄金标记带划分覆膜区和裸区。还有另外一个不透射线黄金标记位于覆膜支架的尾端。输送系统与直径小于等于 0.038 英寸（0.97 毫米）的导丝相容。输送系统主要由HDPE，EVA，304不锈钢，聚碳酸酯，硅胶，膨体聚四氟乙烯，尼龙，铂铱合金，丙烯酸树脂和紫外粘合剂组成。器械经环氧乙烷灭菌，仅限一次性使用。 | TIPS覆膜支架系统适用于初治和修复治疗门静脉高血压及其并发症,如静脉曲张出血、胃病、顽固性腹水和/或肝性胸水。 | 07e6a994-cfab-11e9-953f-fa163e0a8baf | C02061700101001092020000008 | 02-血管介入治疗类材料 | 06-外周血管介入 | 17-经颈静脉肝内门体分流(TIPS)静脉支架 | 001-支架 | 01-合金 | 001-覆膜支架 | 覆膜支架直径12mm，支架覆膜部分长度8cm，支架末覆膜部分长度2cm。 | PTB128275W | 00733132635603 | 国械注进20143466223 | 07e6a994-cfab-11e9-953f-fa163e0a8baf | 非药物涂层 覆膜 短支架 (长度≤100mm) | 肝门静脉 | 招标范围内未中选
外周血管支架类 | 静脉支架 | 戈尔工业品贸易（上海）有限公司 | 戈尔及同仁有限公司 W.L. GORE&ASSOCIATES, INC. | f895a05b-d374-11e9-953f-fa163e0a8baf | TIPS覆膜支架系统-支架 | 国械注进20143136223 | 国械注进20143466223 | TIPS覆膜支架系统主要由两部份构成：可植入的镍钛合金覆膜支架和经皮输送系统。覆膜支架由一个自膨式电镀镍钛诺合金(镍钛)支架组成，支架支撑着一个低渗透性的膨体聚四氟乙烯(ePTFE)覆膜。覆膜支架分为两个功能区：肝内覆膜区和门脉裸区。由一个环状不透射线黄金标记带划分覆膜区和裸区。还有另外一个不透射线黄金标记位于覆膜支架的尾端。输送系统与直径小于等于 0.038 英寸（0.97 毫米）的导丝相容。输送系统主要由HDPE，EVA，304不锈钢，聚碳酸酯，硅胶，膨体聚四氟乙烯，尼龙，铂铱合金，丙烯酸树脂和紫外粘合剂组成。器械经环氧乙烷灭菌，仅限一次性使用。 | TIPS覆膜支架系统适用于初治和修复治疗门静脉高血压及其并发症,如静脉曲张出血、胃病、顽固性腹水和/或肝性胸水。 | 07e6ab27-cfab-11e9-953f-fa163e0a8baf | C02061700101001092020000012 | 02-血管介入治疗类材料 | 06-外周血管介入 | 17-经颈静脉肝内门体分流(TIPS)静脉支架 | 001-支架 | 01-合金 | 001-覆膜支架 | 覆膜支架直径8mm，支架覆膜部分长度7cm，支架末覆膜部分长度2cm。 | PTB087275W | 00733132635511 | 国械注进20143466223 | 07e6ab27-cfab-11e9-953f-fa163e0a8baf | 非药物涂层 覆膜 短支架 (长度≤100mm) | 肝门静脉 | 招标范围内未中选
外周血管支架类 | 静脉支架 | 戈尔工业品贸易（上海）有限公司 | 戈尔及同仁有限公司 W.L. GORE&ASSOCIATES, INC. | f895a05b-d374-11e9-953f-fa163e0a8baf | TIPS覆膜支架系统-支架 | 国械注进20143136223 |  | TIPS覆膜支架系统主要由两部份构成：可植入的镍钛合金覆膜支架和经皮输送系统。覆膜支架由一个自膨式电镀镍钛诺合金(镍钛)支架组成，支架支撑着一个低渗透性的膨体聚四氟乙烯(ePTFE)覆膜。覆膜支架分为两个功能区：肝内覆膜区和门脉裸区。由一个环状不透射线黄金标记带划分覆膜区和裸区。还有另外一个不透射线黄金标记位于覆膜支架的尾端。输送系统与直径小于等于 0.038 英寸（0.97 毫米）的导丝相容。输送系统主要由HDPE，EVA，304不锈钢，聚碳酸酯，硅胶，膨体聚四氟乙烯，尼龙，铂铱合金，丙烯酸树脂和紫外粘合剂组成。器械经环氧乙烷灭菌，仅限一次性使用，货架有效期3年。 | TIPS覆膜支架系统适用于初治和修复治疗门静脉高血压及其并发症，如静脉曲张出血、胃病、顽固性腹水和 / 或肝性胸水。 | ebdcbc42-d397-11e9-953f-fa163e0a8baf | C02061700101001092020000008 | 02-血管介入治疗类材料 | 06-外周血管介入 | 17-经颈静脉肝内门体分流(TIPS)静脉支架 | 001-支架 | 01-合金 | 001-覆膜支架 | 覆膜支架直径12mm，支架覆膜部分长度8cm，支架末覆膜部分长度2cm。 | PTB128275W | 00733132635603 | 国械注进20143136223 | ebdcbc42-d397-11e9-953f-fa163e0a8baf | 非药物涂层 覆膜 短支架 (长度≤100mm) | 肝门静脉 | 招标范围内未中选
外周血管支架类 | 静脉支架 | 戈尔工业品贸易（上海）有限公司 | 戈尔及同仁有限公司 W.L. GORE&ASSOCIATES, INC. | f895a05b-d374-11e9-953f-fa163e0a8baf | TIPS覆膜支架系统-支架 | 国械注进20143136223 |  | TIPS覆膜支架系统主要由两部份构成：可植入的镍钛合金覆膜支架和经皮输送系统。覆膜支架由一个自膨式电镀镍钛诺合金(镍钛)支架组成，支架支撑着一个低渗透性的膨体聚四氟乙烯(ePTFE)覆膜。覆膜支架分为两个功能区：肝内覆膜区和门脉裸区。由一个环状不透射线黄金标记带划分覆膜区和裸区。还有另外一个不透射线黄金标记位于覆膜支架的尾端。输送系统与直径小于等于 0.038 英寸（0.97 毫米）的导丝相容。输送系统主要由HDPE，EVA，304不锈钢，聚碳酸酯，硅胶，膨体聚四氟乙烯，尼龙，铂铱合金，丙烯酸树脂和紫外粘合剂组成。器械经环氧乙烷灭菌，仅限一次性使用，货架有效期3年。 | TIPS覆膜支架系统适用于初治和修复治疗门静脉高血压及其并发症，如静脉曲张出血、胃病、顽固性腹水和 / 或肝性胸水。 | ebdcc301-d397-11e9-953f-fa163e0a8baf | C02061700101001092020000012 | 02-血管介入治疗类材料 | 06-外周血管介入 | 17-经颈静脉肝内门体分流(TIPS)静脉支架 | 001-支架 | 01-合金 | 001-覆膜支架 | 覆膜支架直径8mm，支架覆膜部分长度7cm，支架末覆膜部分长度2cm。 | PTB087275W | 00733132635511 | 国械注进20143136223 | ebdcc301-d397-11e9-953f-fa163e0a8baf | 非药物涂层 覆膜 短支架 (长度≤100mm) | 肝门静脉 | 招标范围内未中选
外周血管支架类 | 静脉支架 | 戈尔工业品贸易（上海）有限公司 | 戈尔及同仁有限公司 W.L. GORE&ASSOCIATES, INC. | f895a05b-d374-11e9-953f-fa163e0a8baf | TIPS覆膜支架系统-支架 | 国械注进20143136223 |  | TIPS覆膜支架系统主要由两部份构成：可植入的镍钛合金覆膜支架和经皮输送系统。覆膜支架由一个自膨式电镀镍钛诺合金(镍钛)支架组成，支架支撑着一个低渗透性的膨体聚四氟乙烯(ePTFE)覆膜。覆膜支架分为两个功能区：肝内覆膜区和门脉裸区。由一个环状不透射线黄金标记带划分覆膜区和裸区。还有另外一个不透射线黄金标记位于覆膜支架的尾端。输送系统与直径小于等于 0.038 英寸（0.97 毫米）的导丝相容。输送系统主要由HDPE，EVA，304不锈钢，聚碳酸酯，硅胶，膨体聚四氟乙烯，尼龙，铂铱合金，丙烯酸树脂和紫外粘合剂组成。器械经环氧乙烷灭菌，仅限一次性使用，货架有效期3年。 | TIPS覆膜支架系统适用于初治和修复治疗门静脉高血压及其并发症，如静脉曲张出血、胃病、顽固性腹水和 / 或肝性胸水。 | ebdcc624-d397-11e9-953f-fa163e0a8baf | C02061700101001092020000002 | 02-血管介入治疗类材料 | 06-外周血管介入 | 17-经颈静脉肝内门体分流(TIPS)静脉支架 | 001-支架 | 01-合金 | 001-覆膜支架 | 覆膜支架直径10mm，支架覆膜部分长度5cm，支架末覆膜部分长度2cm。 | PTB105275W | 00733132635542 | 国械注进20143136223 | ebdcc624-d397-11e9-953f-fa163e0a8baf | 非药物涂层 覆膜 短支架 (长度≤100mm) | 肝门静脉 | 招标范围内未中选
外周血管支架类 | 静脉支架 | 戈尔工业品贸易（上海）有限公司 | 戈尔及同仁有限公司 W.L. GORE&ASSOCIATES, INC. | f895a05b-d374-11e9-953f-fa163e0a8baf | TIPS覆膜支架系统-支架 | 国械注进20143136223 |  | TIPS覆膜支架系统主要由两部份构成：可植入的镍钛合金覆膜支架和经皮输送系统。覆膜支架由一个自膨式电镀镍钛诺合金(镍钛)支架组成，支架支撑着一个低渗透性的膨体聚四氟乙烯(ePTFE)覆膜。覆膜支架分为两个功能区：肝内覆膜区和门脉裸区。由一个环状不透射线黄金标记带划分覆膜区和裸区。还有另外一个不透射线黄金标记位于覆膜支架的尾端。输送系统与直径小于等于 0.038 英寸（0.97 毫米）的导丝相容。输送系统主要由HDPE，EVA，304不锈钢，聚碳酸酯，硅胶，膨体聚四氟乙烯，尼龙，铂铱合金，丙烯酸树脂和紫外粘合剂组成。器械经环氧乙烷灭菌，仅限一次性使用，货架有效期3年。 | TIPS覆膜支架系统适用于初治和修复治疗门静脉高血压及其并发症，如静脉曲张出血、胃病、顽固性腹水和 / 或肝性胸水。 | ebdcc8f0-d397-11e9-953f-fa163e0a8baf | C02061700101001092020000007 | 02-血管介入治疗类材料 | 06-外周血管介入 | 17-经颈静脉肝内门体分流(TIPS)静脉支架 | 001-支架 | 01-合金 | 001-覆膜支架 | 覆膜支架直径12mm，支架覆膜部分长度6cm，支架末覆膜部分长度2cm。 | PTB126275W | 00733132635597 | 国械注进20143136223 | ebdcc8f0-d397-11e9-953f-fa163e0a8baf | 非药物涂层 覆膜 短支架 (长度≤100mm) | 肝门静脉 | 招标范围内未中选
外周血管支架类 | 静脉支架 | 戈尔工业品贸易（上海）有限公司 | 戈尔及同仁有限公司 W.L. GORE&ASSOCIATES, INC. | f895a05b-d374-11e9-953f-fa163e0a8baf | TIPS覆膜支架系统-支架 | 国械注进20143136223 |  | TIPS覆膜支架系统主要由两部份构成：可植入的镍钛合金覆膜支架和经皮输送系统。覆膜支架由一个自膨式电镀镍钛诺合金(镍钛)支架组成，支架支撑着一个低渗透性的膨体聚四氟乙烯(ePTFE)覆膜。覆膜支架分为两个功能区：肝内覆膜区和门脉裸区。由一个环状不透射线黄金标记带划分覆膜区和裸区。还有另外一个不透射线黄金标记位于覆膜支架的尾端。输送系统与直径小于等于 0.038 英寸（0.97 毫米）的导丝相容。输送系统主要由HDPE，EVA，304不锈钢，聚碳酸酯，硅胶，膨体聚四氟乙烯，尼龙，铂铱合金，丙烯酸树脂和紫外粘合剂组成。器械经环氧乙烷灭菌，仅限一次性使用，货架有效期3年。 | TIPS覆膜支架系统适用于初治和修复治疗门静脉高血压及其并发症，如静脉曲张出血、胃病、顽固性腹水和 / 或肝性胸水。 | ebdccba7-d397-11e9-953f-fa163e0a8baf | C02061700101001092020000003 | 02-血管介入治疗类材料 | 06-外周血管介入 | 17-经颈静脉肝内门体分流(TIPS)静脉支架 | 001-支架 | 01-合金 | 001-覆膜支架 | 覆膜支架直径10mm，支架覆膜部分长度6cm，支架末覆膜部分长度2cm。 | PTB106275W | 00733132635559 | 国械注进20143136223 | ebdccba7-d397-11e9-953f-fa163e0a8baf | 非药物涂层 覆膜 短支架 (长度≤100mm) | 肝门静脉 | 招标范围内未中选
外周血管支架类 | 静脉支架 | 戈尔工业品贸易（上海）有限公司 | 戈尔及同仁有限公司 W.L. GORE&ASSOCIATES, INC. | f895a05b-d374-11e9-953f-fa163e0a8baf | TIPS覆膜支架系统-支架 | 国械注进20143136223 |  | TIPS覆膜支架系统主要由两部份构成：可植入的镍钛合金覆膜支架和经皮输送系统。覆膜支架由一个自膨式电镀镍钛诺合金(镍钛)支架组成，支架支撑着一个低渗透性的膨体聚四氟乙烯(ePTFE)覆膜。覆膜支架分为两个功能区：肝内覆膜区和门脉裸区。由一个环状不透射线黄金标记带划分覆膜区和裸区。还有另外一个不透射线黄金标记位于覆膜支架的尾端。输送系统与直径小于等于 0.038 英寸（0.97 毫米）的导丝相容。输送系统主要由HDPE，EVA，304不锈钢，聚碳酸酯，硅胶，膨体聚四氟乙烯，尼龙，铂铱合金，丙烯酸树脂和紫外粘合剂组成。器械经环氧乙烷灭菌，仅限一次性使用，货架有效期3年。 | TIPS覆膜支架系统适用于初治和修复治疗门静脉高血压及其并发症，如静脉曲张出血、胃病、顽固性腹水和 / 或肝性胸水。 | ebdcce8f-d397-11e9-953f-fa163e0a8baf | C02061700101001092020000010 | 02-血管介入治疗类材料 | 06-外周血管介入 | 17-经颈静脉肝内门体分流(TIPS)静脉支架 | 001-支架 | 01-合金 | 001-覆膜支架 | 覆膜支架直径8mm，支架覆膜部分长度5cm，支架末覆膜部分长度2cm。 | PTB085275W | 00733132635498 | 国械注进20143136223 | ebdcce8f-d397-11e9-953f-fa163e0a8baf | 非药物涂层 覆膜 短支架 (长度≤100mm) | 肝门静脉 | 招标范围内未中选
外周血管支架类 | 静脉支架 | 戈尔工业品贸易（上海）有限公司 | 戈尔及同仁有限公司 W.L. GORE&ASSOCIATES, INC. | f895a05b-d374-11e9-953f-fa163e0a8baf | TIPS覆膜支架系统-支架 | 国械注进20143136223 |  | TIPS覆膜支架系统主要由两部份构成：可植入的镍钛合金覆膜支架和经皮输送系统。覆膜支架由一个自膨式电镀镍钛诺合金(镍钛)支架组成，支架支撑着一个低渗透性的膨体聚四氟乙烯(ePTFE)覆膜。覆膜支架分为两个功能区：肝内覆膜区和门脉裸区。由一个环状不透射线黄金标记带划分覆膜区和裸区。还有另外一个不透射线黄金标记位于覆膜支架的尾端。输送系统与直径小于等于 0.038 英寸（0.97 毫米）的导丝相容。输送系统主要由HDPE，EVA，304不锈钢，聚碳酸酯，硅胶，膨体聚四氟乙烯，尼龙，铂铱合金，丙烯酸树脂和紫外粘合剂组成。器械经环氧乙烷灭菌，仅限一次性使用，货架有效期3年。 | TIPS覆膜支架系统适用于初治和修复治疗门静脉高血压及其并发症，如静脉曲张出血、胃病、顽固性腹水和 / 或肝性胸水。 | ebdcd135-d397-11e9-953f-fa163e0a8baf | C02061700101001092020000006 | 02-血管介入治疗类材料 | 06-外周血管介入 | 17-经颈静脉肝内门体分流(TIPS)静脉支架 | 001-支架 | 01-合金 | 001-覆膜支架 | 覆膜支架直径12mm，支架覆膜部分长度4cm，支架末覆膜部分长度2cm。 | PTB124275W | 00733132635580 | 国械注进20143136223 | ebdcd135-d397-11e9-953f-fa163e0a8baf | 非药物涂层 覆膜 短支架 (长度≤100mm) | 肝门静脉 | 招标范围内未中选
外周血管支架类 | 静脉支架 | 戈尔工业品贸易（上海）有限公司 | 戈尔及同仁有限公司 W.L. GORE&ASSOCIATES, INC. | f895a05b-d374-11e9-953f-fa163e0a8baf | TIPS覆膜支架系统-支架 | 国械注进20143136223 |  | TIPS覆膜支架系统主要由两部份构成：可植入的镍钛合金覆膜支架和经皮输送系统。覆膜支架由一个自膨式电镀镍钛诺合金(镍钛)支架组成，支架支撑着一个低渗透性的膨体聚四氟乙烯(ePTFE)覆膜。覆膜支架分为两个功能区：肝内覆膜区和门脉裸区。由一个环状不透射线黄金标记带划分覆膜区和裸区。还有另外一个不透射线黄金标记位于覆膜支架的尾端。输送系统与直径小于等于 0.038 英寸（0.97 毫米）的导丝相容。输送系统主要由HDPE，EVA，304不锈钢，聚碳酸酯，硅胶，膨体聚四氟乙烯，尼龙，铂铱合金，丙烯酸树脂和紫外粘合剂组成。器械经环氧乙烷灭菌，仅限一次性使用，货架有效期3年。 | TIPS覆膜支架系统适用于初治和修复治疗门静脉高血压及其并发症，如静脉曲张出血、胃病、顽固性腹水和 / 或肝性胸水。 | ebdcd452-d397-11e9-953f-fa163e0a8baf | C02061700101001092020000013 | 02-血管介入治疗类材料 | 06-外周血管介入 | 17-经颈静脉肝内门体分流(TIPS)静脉支架 | 001-支架 | 01-合金 | 001-覆膜支架 | 覆膜支架直径8mm，支架覆膜部分长度8cm，支架末覆膜部分长度2cm。 | PTB088275W | 00733132635528 | 国械注进20143136223 | ebdcd452-d397-11e9-953f-fa163e0a8baf | 非药物涂层 覆膜 短支架 (长度≤100mm) | 肝门静脉 | 招标范围内未中选
外周血管支架类 | 静脉支架 | 戈尔工业品贸易（上海）有限公司 | 戈尔及同仁有限公司 W.L. GORE&ASSOCIATES, INC. | f895a05b-d374-11e9-953f-fa163e0a8baf | TIPS覆膜支架系统-支架 | 国械注进20143136223 |  | TIPS覆膜支架系统主要由两部份构成：可植入的镍钛合金覆膜支架和经皮输送系统。覆膜支架由一个自膨式电镀镍钛诺合金(镍钛)支架组成，支架支撑着一个低渗透性的膨体聚四氟乙烯(ePTFE)覆膜。覆膜支架分为两个功能区：肝内覆膜区和门脉裸区。由一个环状不透射线黄金标记带划分覆膜区和裸区。还有另外一个不透射线黄金标记位于覆膜支架的尾端。输送系统与直径小于等于 0.038 英寸（0.97 毫米）的导丝相容。输送系统主要由HDPE，EVA，304不锈钢，聚碳酸酯，硅胶，膨体聚四氟乙烯，尼龙，铂铱合金，丙烯酸树脂和紫外粘合剂组成。器械经环氧乙烷灭菌，仅限一次性使用，货架有效期3年。 | TIPS覆膜支架系统适用于初治和修复治疗门静脉高血压及其并发症，如静脉曲张出血、胃病、顽固性腹水和 / 或肝性胸水。 | ebdcd71d-d397-11e9-953f-fa163e0a8baf | C02061700101001092020000001 | 02-血管介入治疗类材料 | 06-外周血管介入 | 17-经颈静脉肝内门体分流(TIPS)静脉支架 | 001-支架 | 01-合金 | 001-覆膜支架 | 覆膜支架直径10mm，支架覆膜部分长度4cm，支架末覆膜部分长度2cm。 | PTB104275W | 00733132635535 | 国械注进20143136223 | ebdcd71d-d397-11e9-953f-fa163e0a8baf | 非药物涂层 覆膜 短支架 (长度≤100mm) | 肝门静脉 | 招标范围内未中选
外周血管支架类 | 静脉支架 | 戈尔工业品贸易（上海）有限公司 | 戈尔及同仁有限公司 W.L. GORE&ASSOCIATES, INC. | f895a05b-d374-11e9-953f-fa163e0a8baf | TIPS覆膜支架系统-支架 | 国械注进20143136223 |  | TIPS覆膜支架系统主要由两部份构成：可植入的镍钛合金覆膜支架和经皮输送系统。覆膜支架由一个自膨式电镀镍钛诺合金(镍钛)支架组成，支架支撑着一个低渗透性的膨体聚四氟乙烯(ePTFE)覆膜。覆膜支架分为两个功能区：肝内覆膜区和门脉裸区。由一个环状不透射线黄金标记带划分覆膜区和裸区。还有另外一个不透射线黄金标记位于覆膜支架的尾端。输送系统与直径小于等于 0.038 英寸（0.97 毫米）的导丝相容。输送系统主要由HDPE，EVA，304不锈钢，聚碳酸酯，硅胶，膨体聚四氟乙烯，尼龙，铂铱合金，丙烯酸树脂和紫外粘合剂组成。器械经环氧乙烷灭菌，仅限一次性使用，货架有效期3年。 | TIPS覆膜支架系统适用于初治和修复治疗门静脉高血压及其并发症，如静脉曲张出血、胃病、顽固性腹水和 / 或肝性胸水。 | ebdcda04-d397-11e9-953f-fa163e0a8baf | C02061700101001092020000011 | 02-血管介入治疗类材料 | 06-外周血管介入 | 17-经颈静脉肝内门体分流(TIPS)静脉支架 | 001-支架 | 01-合金 | 001-覆膜支架 | 覆膜支架直径8mm，支架覆膜部分长度6cm，支架末覆膜部分长度2cm。 | PTB086275W | 00733132635504 | 国械注进20143136223 | ebdcda04-d397-11e9-953f-fa163e0a8baf | 非药物涂层 覆膜 短支架 (长度≤100mm) | 肝门静脉 | 招标范围内未中选
外周血管支架类 | 静脉支架 | 戈尔工业品贸易（上海）有限公司 | 戈尔及同仁有限公司 W.L. GORE&ASSOCIATES, INC. | f895a05b-d374-11e9-953f-fa163e0a8baf | TIPS覆膜支架系统-支架 | 国械注进20143136223 |  | TIPS覆膜支架系统主要由两部份构成：可植入的镍钛合金覆膜支架和经皮输送系统。覆膜支架由一个自膨式电镀镍钛诺合金(镍钛)支架组成，支架支撑着一个低渗透性的膨体聚四氟乙烯(ePTFE)覆膜。覆膜支架分为两个功能区：肝内覆膜区和门脉裸区。由一个环状不透射线黄金标记带划分覆膜区和裸区。还有另外一个不透射线黄金标记位于覆膜支架的尾端。输送系统与直径小于等于 0.038 英寸（0.97 毫米）的导丝相容。输送系统主要由HDPE，EVA，304不锈钢，聚碳酸酯，硅胶，膨体聚四氟乙烯，尼龙，铂铱合金，丙烯酸树脂和紫外粘合剂组成。器械经环氧乙烷灭菌，仅限一次性使用，货架有效期3年。 | TIPS覆膜支架系统适用于初治和修复治疗门静脉高血压及其并发症，如静脉曲张出血、胃病、顽固性腹水和 / 或肝性胸水。 | ebdcdcaa-d397-11e9-953f-fa163e0a8baf | C02061700101001092020000005 | 02-血管介入治疗类材料 | 06-外周血管介入 | 17-经颈静脉肝内门体分流(TIPS)静脉支架 | 001-支架 | 01-合金 | 001-覆膜支架 | 覆膜支架直径10mm，支架覆膜部分长度8cm，支架末覆膜部分长度2cm。 | PTB108275W | 00733132635573 | 国械注进20143136223 | ebdcdcaa-d397-11e9-953f-fa163e0a8baf | 非药物涂层 覆膜 短支架 (长度≤100mm) | 肝门静脉 | 招标范围内未中选
外周血管支架类 | 静脉支架 | 戈尔工业品贸易（上海）有限公司 | 戈尔及同仁有限公司 W.L. GORE&ASSOCIATES, INC. | f895a05b-d374-11e9-953f-fa163e0a8baf | TIPS覆膜支架系统-支架 | 国械注进20143136223 |  | TIPS覆膜支架系统主要由两部份构成：可植入的镍钛合金覆膜支架和经皮输送系统。覆膜支架由一个自膨式电镀镍钛诺合金(镍钛)支架组成，支架支撑着一个低渗透性的膨体聚四氟乙烯(ePTFE)覆膜。覆膜支架分为两个功能区：肝内覆膜区和门脉裸区。由一个环状不透射线黄金标记带划分覆膜区和裸区。还有另外一个不透射线黄金标记位于覆膜支架的尾端。输送系统与直径小于等于 0.038 英寸（0.97 毫米）的导丝相容。输送系统主要由HDPE，EVA，304不锈钢，聚碳酸酯，硅胶，膨体聚四氟乙烯，尼龙，铂铱合金，丙烯酸树脂和紫外粘合剂组成。器械经环氧乙烷灭菌，仅限一次性使用，货架有效期3年。 | TIPS覆膜支架系统适用于初治和修复治疗门静脉高血压及其并发症，如静脉曲张出血、胃病、顽固性腹水和 / 或肝性胸水。 | ebdcdf25-d397-11e9-953f-fa163e0a8baf | C02061700101001092020000009 | 02-血管介入治疗类材料 | 06-外周血管介入 | 17-经颈静脉肝内门体分流(TIPS)静脉支架 | 001-支架 | 01-合金 | 001-覆膜支架 | 覆膜支架直径8mm，支架覆膜部分长度4cm，支架末覆膜部分长度2cm。 | PTB084275W | 00733132635481 | 国械注进20143136223 | ebdcdf25-d397-11e9-953f-fa163e0a8baf | 非药物涂层 覆膜 短支架 (长度≤100mm) | 肝门静脉 | 招标范围内未中选
外周血管支架类 | 静脉支架 | 戈尔工业品贸易（上海）有限公司 | 戈尔及同仁有限公司 W.L. GORE&ASSOCIATES, INC. | f895a05b-d374-11e9-953f-fa163e0a8baf | TIPS覆膜支架系统-支架 | 国械注进20143136223 |  | TIPS覆膜支架系统主要由两部份构成：可植入的镍钛合金覆膜支架和经皮输送系统。覆膜支架由一个自膨式电镀镍钛诺合金(镍钛)支架组成，支架支撑着一个低渗透性的膨体聚四氟乙烯(ePTFE)覆膜。覆膜支架分为两个功能区：肝内覆膜区和门脉裸区。由一个环状不透射线黄金标记带划分覆膜区和裸区。还有另外一个不透射线黄金标记位于覆膜支架的尾端。输送系统与直径小于等于 0.038 英寸（0.97 毫米）的导丝相容。输送系统主要由HDPE，EVA，304不锈钢，聚碳酸酯，硅胶，膨体聚四氟乙烯，尼龙，铂铱合金，丙烯酸树脂和紫外粘合剂组成。器械经环氧乙烷灭菌，仅限一次性使用，货架有效期3年。 | TIPS覆膜支架系统适用于初治和修复治疗门静脉高血压及其并发症，如静脉曲张出血、胃病、顽固性腹水和 / 或肝性胸水。 | ebdcef05-d397-11e9-953f-fa163e0a8baf | C02061700101001092020000004 | 02-血管介入治疗类材料 | 06-外周血管介入 | 17-经颈静脉肝内门体分流(TIPS)静脉支架 | 001-支架 | 01-合金 | 001-覆膜支架 | 覆膜支架直径10mm，支架覆膜部分长度7cm，支架末覆膜部分长度2cm。 | PTB107275W | 00733132635566 | 国械注进20143136223 | ebdcef05-d397-11e9-953f-fa163e0a8baf | 非药物涂层 覆膜 短支架 (长度≤100mm) | 肝门静脉 | 招标范围内未中选
外周血管支架类 | 静脉支架 | 戈尔工业品贸易（上海）有限公司 | 戈尔及同仁有限公司 W.L. Gore & Associates, Inc. | 39a35684-c4bb-11e9-953f-fa163e0a8baf-1 | 肝素涂层血管内覆膜支架系统-1 | 国械注进20193131915 |  | 产品主要由两部分构成：血管内覆膜支架和输送系统。血管内覆膜支架由膨体聚四氟乙烯（ePTFE）内衬和沿其整个长度延伸的外部镍钛合金支架组成。血管内覆膜支架表面带有通过共价键结合的生物活性肝素。VBHR和VBJR系列的覆膜支架两端带不透射线标记。该覆膜支架经过压缩后连接于双腔输送导管上。VBJR系列的输送系统最大可兼容0.018”的导丝。产品经环氧乙烷灭菌，一次性使用。货架有效期三年。 | 肝素涂层血管内覆膜支架系统适用于症状性外周动脉疾病患者，以改善和恢复其相关血管血流，治疗血管直径范围为4.0-7.5mm、病灶部位最长270mm的股浅动脉病变。肝素涂层血管内覆膜支架系统适用于症状性外周动脉疾病患者，以改善和恢复其相关血管血流，治疗血管直径范围为4.0-12mm、病灶部位最长80mm的髂动脉病变。直径范围为 6.0-10.0mm 的产品适用于治疗人工血管动静脉（AV）通路的静脉吻合口狭窄。 | 2e979ebb-cfaa-11e9-953f-fa163e0a8baf | C02061300104003092020000045 | 02-血管介入治疗类材料 | 06-外周血管介入 | 13-外周血管支架 | 001-支架 | 04-合金 | 003-覆膜/自膨/肝素涂层 | 覆膜支架直径6mm, 支架长度15cm, 输送系统长度75cm ，带不透射线标记 | VBHR061501W | 00733132647354 | 国械注进20193131915 | 2e979ebb-cfaa-11e9-953f-fa163e0a8baf | 药物涂层 覆膜 长支架(长度>100mm) | 静脉吻合口 | 招标范围内未中选
外周血管支架类 | 静脉支架 | 戈尔工业品贸易（上海）有限公司 | 戈尔及同仁有限公司 W.L. Gore & Associates, Inc. | 39a35684-c4bb-11e9-953f-fa163e0a8baf-1 | 肝素涂层血管内覆膜支架系统-1 | 国械注进20193131915 |  | 产品主要由两部分构成：血管内覆膜支架和输送系统。血管内覆膜支架由膨体聚四氟乙烯（ePTFE）内衬和沿其整个长度延伸的外部镍钛合金支架组成。血管内覆膜支架表面带有通过共价键结合的生物活性肝素。VBHR和VBJR系列的覆膜支架两端带不透射线标记。该覆膜支架经过压缩后连接于双腔输送导管上。VBJR系列的输送系统最大可兼容0.018”的导丝。产品经环氧乙烷灭菌，一次性使用。货架有效期三年。 | 肝素涂层血管内覆膜支架系统适用于症状性外周动脉疾病患者，以改善和恢复其相关血管血流，治疗血管直径范围为4.0-7.5mm、病灶部位最长270mm的股浅动脉病变。肝素涂层血管内覆膜支架系统适用于症状性外周动脉疾病患者，以改善和恢复其相关血管血流，治疗血管直径范围为4.0-12mm、病灶部位最长80mm的髂动脉病变。直径范围为 6.0-10.0mm 的产品适用于治疗人工血管动静脉（AV）通路的静脉吻合口狭窄。 | 2e97c18a-cfaa-11e9-953f-fa163e0a8baf | C02061300104003092020000064 | 02-血管介入治疗类材料 | 06-外周血管介入 | 13-外周血管支架 | 001-支架 | 04-合金 | 003-覆膜/自膨/肝素涂层 | 覆膜支架直径7mm, 支架长度15cm, 输送系统长度75cm ，带不透射线标记 | VBHR071501W | 00733132647446 | 国械注进20193131915 | 2e97c18a-cfaa-11e9-953f-fa163e0a8baf | 药物涂层 覆膜 长支架(长度>100mm) | 静脉吻合口 | 招标范围内未中选
外周血管支架类 | 静脉支架 | 戈尔工业品贸易（上海）有限公司 | 戈尔及同仁有限公司 W.L. Gore & Associates, Inc. | 39a35684-c4bb-11e9-953f-fa163e0a8baf-1 | 肝素涂层血管内覆膜支架系统-1 | 国械注进20193131915 |  | 产品主要由两部分构成：血管内覆膜支架和输送系统。血管内覆膜支架由膨体聚四氟乙烯（ePTFE）内衬和沿其整个长度延伸的外部镍钛合金支架组成。血管内覆膜支架表面带有通过共价键结合的生物活性肝素。VBHR和VBJR系列的覆膜支架两端带不透射线标记。该覆膜支架经过压缩后连接于双腔输送导管上。VBJR系列的输送系统最大可兼容0.018”的导丝。产品经环氧乙烷灭菌，一次性使用。货架有效期三年。 | 肝素涂层血管内覆膜支架系统适用于症状性外周动脉疾病患者，以改善和恢复其相关血管血流，治疗血管直径范围为4.0-7.5mm、病灶部位最长270mm的股浅动脉病变。肝素涂层血管内覆膜支架系统适用于症状性外周动脉疾病患者，以改善和恢复其相关血管血流，治疗血管直径范围为4.0-12mm、病灶部位最长80mm的髂动脉病变。直径范围为 6.0-10.0mm 的产品适用于治疗人工血管动静脉（AV）通路的静脉吻合口狭窄。 | 2e97a033-cfaa-11e9-953f-fa163e0a8baf | C02061300104003092020000083 | 02-血管介入治疗类材料 | 06-外周血管介入 | 13-外周血管支架 | 001-支架 | 04-合金 | 003-覆膜/自膨/肝素涂层 | 覆膜支架直径8mm, 支架长度15cm, 输送系统长度75cm ，带不透射线标记 | VBHR081501W | 00733132647538 | 国械注进20193131915 | 2e97a033-cfaa-11e9-953f-fa163e0a8baf | 药物涂层 覆膜 长支架(长度>100mm) | 静脉吻合口 | 招标范围内未中选
外周血管支架类 | 静脉支架 | 戈尔工业品贸易（上海）有限公司 | 戈尔及同仁有限公司 W.L. Gore & Associates, Inc. | 39a35684-c4bb-11e9-953f-fa163e0a8baf-1 | 肝素涂层血管内覆膜支架系统-1 | 国械注进20193131915 |  | 产品主要由两部分构成：血管内覆膜支架和输送系统。血管内覆膜支架由膨体聚四氟乙烯（ePTFE）内衬和沿其整个长度延伸的外部镍钛合金支架组成。血管内覆膜支架表面带有通过共价键结合的生物活性肝素。VBHR和VBJR系列的覆膜支架两端带不透射线标记。该覆膜支架经过压缩后连接于双腔输送导管上。VBJR系列的输送系统最大可兼容0.018”的导丝。产品经环氧乙烷灭菌，一次性使用。货架有效期三年。 | 肝素涂层血管内覆膜支架系统适用于症状性外周动脉疾病患者，以改善和恢复其相关血管血流，治疗血管直径范围为4.0-7.5mm、病灶部位最长270mm的股浅动脉病变。肝素涂层血管内覆膜支架系统适用于症状性外周动脉疾病患者，以改善和恢复其相关血管血流，治疗血管直径范围为4.0-12mm、病灶部位最长80mm的髂动脉病变。直径范围为 6.0-10.0mm 的产品适用于治疗人工血管动静脉（AV）通路的静脉吻合口狭窄。 | 2e97e3aa-cfaa-11e9-953f-fa163e0a8baf | C02061300104003092020000067 | 02-血管介入治疗类材料 | 06-外周血管介入 | 13-外周血管支架 | 001-支架 | 04-合金 | 003-覆膜/自膨/肝素涂层 | 覆膜支架直径7mm, 支架长度2.5cm, 输送系统长度75cm ，带不透射线标记 | VBHR070201W | 00733132647378 | 国械注进20193131915 | 2e97e3aa-cfaa-11e9-953f-fa163e0a8baf | 药物涂层 覆膜 短支架 (长度≤100mm) | 静脉吻合口 | 招标范围内未中选
外周血管支架类 | 静脉支架 | 戈尔工业品贸易（上海）有限公司 | 戈尔及同仁有限公司 W.L. Gore & Associates, Inc. | 39a35684-c4bb-11e9-953f-fa163e0a8baf-1 | 肝素涂层血管内覆膜支架系统-1 | 国械注进20193131915 |  | 产品主要由两部分构成：血管内覆膜支架和输送系统。血管内覆膜支架由膨体聚四氟乙烯（ePTFE）内衬和沿其整个长度延伸的外部镍钛合金支架组成。血管内覆膜支架表面带有通过共价键结合的生物活性肝素。VBHR和VBJR系列的覆膜支架两端带不透射线标记。该覆膜支架经过压缩后连接于双腔输送导管上。VBJR系列的输送系统最大可兼容0.018”的导丝。产品经环氧乙烷灭菌，一次性使用。货架有效期三年。 | 肝素涂层血管内覆膜支架系统适用于症状性外周动脉疾病患者，以改善和恢复其相关血管血流，治疗血管直径范围为4.0-7.5mm、病灶部位最长270mm的股浅动脉病变。肝素涂层血管内覆膜支架系统适用于症状性外周动脉疾病患者，以改善和恢复其相关血管血流，治疗血管直径范围为4.0-12mm、病灶部位最长80mm的髂动脉病变。直径范围为 6.0-10.0mm 的产品适用于治疗人工血管动静脉（AV）通路的静脉吻合口狭窄。 | 2e97a1ae-cfaa-11e9-953f-fa163e0a8baf | C02061300104003092020000075 | 02-血管介入治疗类材料 | 06-外周血管介入 | 13-外周血管支架 | 001-支架 | 04-合金 | 003-覆膜/自膨/肝素涂层 | 覆膜支架直径7mm,长度2.5cm,输送系统长度75cm | VBH070201W | 00733132624553 | 国械注进20193131915 | 2e97a1ae-cfaa-11e9-953f-fa163e0a8baf | 药物涂层 覆膜 短支架 (长度≤100mm) | 静脉吻合口 | 招标范围内未中选
外周血管支架类 | 静脉支架 | 戈尔工业品贸易（上海）有限公司 | 戈尔及同仁有限公司 W.L. Gore & Associates, Inc. | 39a35684-c4bb-11e9-953f-fa163e0a8baf-1 | 肝素涂层血管内覆膜支架系统-1 | 国械注进20193131915 |  | 产品主要由两部分构成：血管内覆膜支架和输送系统。血管内覆膜支架由膨体聚四氟乙烯（ePTFE）内衬和沿其整个长度延伸的外部镍钛合金支架组成。血管内覆膜支架表面带有通过共价键结合的生物活性肝素。VBHR和VBJR系列的覆膜支架两端带不透射线标记。该覆膜支架经过压缩后连接于双腔输送导管上。VBJR系列的输送系统最大可兼容0.018”的导丝。产品经环氧乙烷灭菌，一次性使用。货架有效期三年。 | 肝素涂层血管内覆膜支架系统适用于症状性外周动脉疾病患者，以改善和恢复其相关血管血流，治疗血管直径范围为4.0-7.5mm、病灶部位最长270mm的股浅动脉病变。肝素涂层血管内覆膜支架系统适用于症状性外周动脉疾病患者，以改善和恢复其相关血管血流，治疗血管直径范围为4.0-12mm、病灶部位最长80mm的髂动脉病变。直径范围为 6.0-10.0mm 的产品适用于治疗人工血管动静脉（AV）通路的静脉吻合口狭窄。 | 2e97c563-cfaa-11e9-953f-fa163e0a8baf | C02061300104003092020000041 | 02-血管介入治疗类材料 | 06-外周血管介入 | 13-外周血管支架 | 001-支架 | 04-合金 | 003-覆膜/自膨/肝素涂层 | 覆膜支架直径6mm, 支架长度10cm, 输送系统长度120cm ，带不透射线标记，最大可兼容0.018’’的导丝 | VBJR061002W | 00733132644490 | 国械注进20193131915 | 2e97c563-cfaa-11e9-953f-fa163e0a8baf | 药物涂层 覆膜 短支架 (长度≤100mm) | 静脉吻合口 | 招标范围内未中选
外周血管支架类 | 静脉支架 | 戈尔工业品贸易（上海）有限公司 | 戈尔及同仁有限公司 W.L. Gore & Associates, Inc. | 39a35684-c4bb-11e9-953f-fa163e0a8baf-1 | 肝素涂层血管内覆膜支架系统-1 | 国械注进20193131915 |  | 产品主要由两部分构成：血管内覆膜支架和输送系统。血管内覆膜支架由膨体聚四氟乙烯（ePTFE）内衬和沿其整个长度延伸的外部镍钛合金支架组成。血管内覆膜支架表面带有通过共价键结合的生物活性肝素。VBHR和VBJR系列的覆膜支架两端带不透射线标记。该覆膜支架经过压缩后连接于双腔输送导管上。VBJR系列的输送系统最大可兼容0.018”的导丝。产品经环氧乙烷灭菌，一次性使用。货架有效期三年。 | 肝素涂层血管内覆膜支架系统适用于症状性外周动脉疾病患者，以改善和恢复其相关血管血流，治疗血管直径范围为4.0-7.5mm、病灶部位最长270mm的股浅动脉病变。肝素涂层血管内覆膜支架系统适用于症状性外周动脉疾病患者，以改善和恢复其相关血管血流，治疗血管直径范围为4.0-12mm、病灶部位最长80mm的髂动脉病变。直径范围为 6.0-10.0mm 的产品适用于治疗人工血管动静脉（AV）通路的静脉吻合口狭窄。 | 2e97a44b-cfaa-11e9-953f-fa163e0a8baf | C02061300104003092020000069 | 02-血管介入治疗类材料 | 06-外周血管介入 | 13-外周血管支架 | 001-支架 | 04-合金 | 003-覆膜/自膨/肝素涂层 | 覆膜支架直径7mm, 支架长度5cm, 输送系统长度120cm ，带不透射线标记，最大可兼容0.018’’的导丝 | VBJR070502W | 00733132638420 | 国械注进20193131915 | 2e97a44b-cfaa-11e9-953f-fa163e0a8baf | 药物涂层 覆膜 短支架 (长度≤100mm) | 静脉吻合口 | 招标范围内未中选
外周血管支架类 | 静脉支架 | 戈尔工业品贸易（上海）有限公司 | 戈尔及同仁有限公司 W.L. Gore & Associates, Inc. | 39a35684-c4bb-11e9-953f-fa163e0a8baf-1 | 肝素涂层血管内覆膜支架系统-1 | 国械注进20193131915 |  | 产品主要由两部分构成：血管内覆膜支架和输送系统。血管内覆膜支架由膨体聚四氟乙烯（ePTFE）内衬和沿其整个长度延伸的外部镍钛合金支架组成。血管内覆膜支架表面带有通过共价键结合的生物活性肝素。VBHR和VBJR系列的覆膜支架两端带不透射线标记。该覆膜支架经过压缩后连接于双腔输送导管上。VBJR系列的输送系统最大可兼容0.018”的导丝。产品经环氧乙烷灭菌，一次性使用。货架有效期三年。 | 肝素涂层血管内覆膜支架系统适用于症状性外周动脉疾病患者，以改善和恢复其相关血管血流，治疗血管直径范围为4.0-7.5mm、病灶部位最长270mm的股浅动脉病变。肝素涂层血管内覆膜支架系统适用于症状性外周动脉疾病患者，以改善和恢复其相关血管血流，治疗血管直径范围为4.0-12mm、病灶部位最长80mm的髂动脉病变。直径范围为 6.0-10.0mm 的产品适用于治疗人工血管动静脉（AV）通路的静脉吻合口狭窄。 | 2e97e5c3-cfaa-11e9-953f-fa163e0a8baf | C02061300104003092020000058 | 02-血管介入治疗类材料 | 06-外周血管介入 | 13-外周血管支架 | 001-支架 | 04-合金 | 003-覆膜/自膨/肝素涂层 | 覆膜支架直径6mm,长度5cm,输送系统长度75cm | VBH060501W | 00733132624485 | 国械注进20193131915 | 2e97e5c3-cfaa-11e9-953f-fa163e0a8baf | 药物涂层 覆膜 短支架 (长度≤100mm) | 静脉吻合口 | 招标范围内未中选
外周血管支架类 | 静脉支架 | 戈尔工业品贸易（上海）有限公司 | 戈尔及同仁有限公司 W.L. Gore & Associates, Inc. | 39a35684-c4bb-11e9-953f-fa163e0a8baf-1 | 肝素涂层血管内覆膜支架系统-1 | 国械注进20193131915 |  | 产品主要由两部分构成：血管内覆膜支架和输送系统。血管内覆膜支架由膨体聚四氟乙烯（ePTFE）内衬和沿其整个长度延伸的外部镍钛合金支架组成。血管内覆膜支架表面带有通过共价键结合的生物活性肝素。VBHR和VBJR系列的覆膜支架两端带不透射线标记。该覆膜支架经过压缩后连接于双腔输送导管上。VBJR系列的输送系统最大可兼容0.018”的导丝。产品经环氧乙烷灭菌，一次性使用。货架有效期三年。 | 肝素涂层血管内覆膜支架系统适用于症状性外周动脉疾病患者，以改善和恢复其相关血管血流，治疗血管直径范围为4.0-7.5mm、病灶部位最长270mm的股浅动脉病变。肝素涂层血管内覆膜支架系统适用于症状性外周动脉疾病患者，以改善和恢复其相关血管血流，治疗血管直径范围为4.0-12mm、病灶部位最长80mm的髂动脉病变。直径范围为 6.0-10.0mm 的产品适用于治疗人工血管动静脉（AV）通路的静脉吻合口狭窄。 | 2e97a6f8-cfaa-11e9-953f-fa163e0a8baf | C02061300104003092020000031 | 02-血管介入治疗类材料 | 06-外周血管介入 | 13-外周血管支架 | 001-支架 | 04-合金 | 003-覆膜/自膨/肝素涂层 | 覆膜支架直径5mm, 支架长度2.5cm, 输送系统长度120cm ，带不透射线标记 | VBHR050202W | 00733132647231 | 国械注进20193131915 | 2e97a6f8-cfaa-11e9-953f-fa163e0a8baf | 药物涂层 覆膜 短支架 (长度≤100mm) | 静脉吻合口 | 招标范围内未中选
外周血管支架类 | 静脉支架 | 戈尔工业品贸易（上海）有限公司 | 戈尔及同仁有限公司 W.L. Gore & Associates, Inc. | 39a35684-c4bb-11e9-953f-fa163e0a8baf-1 | 肝素涂层血管内覆膜支架系统-1 | 国械注进20193131915 |  | 产品主要由两部分构成：血管内覆膜支架和输送系统。血管内覆膜支架由膨体聚四氟乙烯（ePTFE）内衬和沿其整个长度延伸的外部镍钛合金支架组成。血管内覆膜支架表面带有通过共价键结合的生物活性肝素。VBHR和VBJR系列的覆膜支架两端带不透射线标记。该覆膜支架经过压缩后连接于双腔输送导管上。VBJR系列的输送系统最大可兼容0.018”的导丝。产品经环氧乙烷灭菌，一次性使用。货架有效期三年。 | 肝素涂层血管内覆膜支架系统适用于症状性外周动脉疾病患者，以改善和恢复其相关血管血流，治疗血管直径范围为4.0-7.5mm、病灶部位最长270mm的股浅动脉病变。肝素涂层血管内覆膜支架系统适用于症状性外周动脉疾病患者，以改善和恢复其相关血管血流，治疗血管直径范围为4.0-12mm、病灶部位最长80mm的髂动脉病变。直径范围为 6.0-10.0mm 的产品适用于治疗人工血管动静脉（AV）通路的静脉吻合口狭窄。 | 2e97c7ef-cfaa-11e9-953f-fa163e0a8baf | C02061300104003092020000085 | 02-血管介入治疗类材料 | 06-外周血管介入 | 13-外周血管支架 | 001-支架 | 04-合金 | 003-覆膜/自膨/肝素涂层 | 覆膜支架直径8mm, 支架长度2.5cm, 输送系统长度120cm ，带不透射线标记，最大可兼容0.018’’的导丝 | VBJR080202W | 00733132644544 | 国械注进20193131915 | 2e97c7ef-cfaa-11e9-953f-fa163e0a8baf | 药物涂层 覆膜 短支架 (长度≤100mm) | 静脉吻合口 | 招标范围内未中选
外周血管支架类 | 静脉支架 | 戈尔工业品贸易（上海）有限公司 | 戈尔及同仁有限公司 W.L. Gore & Associates, Inc. | 39a35684-c4bb-11e9-953f-fa163e0a8baf-1 | 肝素涂层血管内覆膜支架系统-1 | 国械注进20193131915 |  | 产品主要由两部分构成：血管内覆膜支架和输送系统。血管内覆膜支架由膨体聚四氟乙烯（ePTFE）内衬和沿其整个长度延伸的外部镍钛合金支架组成。血管内覆膜支架表面带有通过共价键结合的生物活性肝素。VBHR和VBJR系列的覆膜支架两端带不透射线标记。该覆膜支架经过压缩后连接于双腔输送导管上。VBJR系列的输送系统最大可兼容0.018”的导丝。产品经环氧乙烷灭菌，一次性使用。货架有效期三年。 | 肝素涂层血管内覆膜支架系统适用于症状性外周动脉疾病患者，以改善和恢复其相关血管血流，治疗血管直径范围为4.0-7.5mm、病灶部位最长270mm的股浅动脉病变。肝素涂层血管内覆膜支架系统适用于症状性外周动脉疾病患者，以改善和恢复其相关血管血流，治疗血管直径范围为4.0-12mm、病灶部位最长80mm的髂动脉病变。直径范围为 6.0-10.0mm 的产品适用于治疗人工血管动静脉（AV）通路的静脉吻合口狭窄。 | 2e97a85a-cfaa-11e9-953f-fa163e0a8baf | C02061300104003092020000013 | 02-血管介入治疗类材料 | 06-外周血管介入 | 13-外周血管支架 | 001-支架 | 04-合金 | 003-覆膜/自膨/肝素涂层 | 覆膜支架直径 7mm,长度:15cm,输送系统长度120cm | VBH071502W | 00733132624621 | 国械注进20193131915 | 2e97a85a-cfaa-11e9-953f-fa163e0a8baf | 药物涂层 覆膜 长支架(长度>100mm) | 静脉吻合口 | 招标范围内未中选
外周血管支架类 | 静脉支架 | 戈尔工业品贸易（上海）有限公司 | 戈尔及同仁有限公司 W.L. Gore & Associates, Inc. | 39a35684-c4bb-11e9-953f-fa163e0a8baf-1 | 肝素涂层血管内覆膜支架系统-1 | 国械注进20193131915 |  | 产品主要由两部分构成：血管内覆膜支架和输送系统。血管内覆膜支架由膨体聚四氟乙烯（ePTFE）内衬和沿其整个长度延伸的外部镍钛合金支架组成。血管内覆膜支架表面带有通过共价键结合的生物活性肝素。VBHR和VBJR系列的覆膜支架两端带不透射线标记。该覆膜支架经过压缩后连接于双腔输送导管上。VBJR系列的输送系统最大可兼容0.018”的导丝。产品经环氧乙烷灭菌，一次性使用。货架有效期三年。 | 肝素涂层血管内覆膜支架系统适用于症状性外周动脉疾病患者，以改善和恢复其相关血管血流，治疗血管直径范围为4.0-7.5mm、病灶部位最长270mm的股浅动脉病变。肝素涂层血管内覆膜支架系统适用于症状性外周动脉疾病患者，以改善和恢复其相关血管血流，治疗血管直径范围为4.0-12mm、病灶部位最长80mm的髂动脉病变。直径范围为 6.0-10.0mm 的产品适用于治疗人工血管动静脉（AV）通路的静脉吻合口狭窄。 | 2e97ea4b-cfaa-11e9-953f-fa163e0a8baf | C02061300104003092020000012 | 02-血管介入治疗类材料 | 06-外周血管介入 | 13-外周血管支架 | 001-支架 | 04-合金 | 003-覆膜/自膨/肝素涂层 | 覆膜支架直径 7mm,长度 10cm,输送系统长度75cm | VBH071001W | 00733132624591 | 国械注进20193131915 | 2e97ea4b-cfaa-11e9-953f-fa163e0a8baf | 药物涂层 覆膜 短支架 (长度≤100mm) | 静脉吻合口 | 招标范围内未中选
外周血管支架类 | 静脉支架 | 戈尔工业品贸易（上海）有限公司 | 戈尔及同仁有限公司 W.L. Gore & Associates, Inc. | 39a35684-c4bb-11e9-953f-fa163e0a8baf-1 | 肝素涂层血管内覆膜支架系统-1 | 国械注进20193131915 |  | 产品主要由两部分构成：血管内覆膜支架和输送系统。血管内覆膜支架由膨体聚四氟乙烯（ePTFE）内衬和沿其整个长度延伸的外部镍钛合金支架组成。血管内覆膜支架表面带有通过共价键结合的生物活性肝素。VBHR和VBJR系列的覆膜支架两端带不透射线标记。该覆膜支架经过压缩后连接于双腔输送导管上。VBJR系列的输送系统最大可兼容0.018”的导丝。产品经环氧乙烷灭菌，一次性使用。货架有效期三年。 | 肝素涂层血管内覆膜支架系统适用于症状性外周动脉疾病患者，以改善和恢复其相关血管血流，治疗血管直径范围为4.0-7.5mm、病灶部位最长270mm的股浅动脉病变。肝素涂层血管内覆膜支架系统适用于症状性外周动脉疾病患者，以改善和恢复其相关血管血流，治疗血管直径范围为4.0-12mm、病灶部位最长80mm的髂动脉病变。直径范围为 6.0-10.0mm 的产品适用于治疗人工血管动静脉（AV）通路的静脉吻合口狭窄。 | 2e97a9ae-cfaa-11e9-953f-fa163e0a8baf | C02061300104003092020000007 | 02-血管介入治疗类材料 | 06-外周血管介入 | 13-外周血管支架 | 001-支架 | 04-合金 | 003-覆膜/自膨/肝素涂层 | 覆膜支架直径 6mm,长度 10cm,输送系统长度120cm | VBH061002W | 00733132624515 | 国械注进20193131915 | 2e97a9ae-cfaa-11e9-953f-fa163e0a8baf | 药物涂层 覆膜 短支架 (长度≤100mm) | 静脉吻合口 | 招标范围内未中选
外周血管支架类 | 静脉支架 | 戈尔工业品贸易（上海）有限公司 | 戈尔及同仁有限公司 W.L. Gore & Associates, Inc. | 39a35684-c4bb-11e9-953f-fa163e0a8baf-1 | 肝素涂层血管内覆膜支架系统-1 | 国械注进20193131915 |  | 产品主要由两部分构成：血管内覆膜支架和输送系统。血管内覆膜支架由膨体聚四氟乙烯（ePTFE）内衬和沿其整个长度延伸的外部镍钛合金支架组成。血管内覆膜支架表面带有通过共价键结合的生物活性肝素。VBHR和VBJR系列的覆膜支架两端带不透射线标记。该覆膜支架经过压缩后连接于双腔输送导管上。VBJR系列的输送系统最大可兼容0.018”的导丝。产品经环氧乙烷灭菌，一次性使用。货架有效期三年。 | 肝素涂层血管内覆膜支架系统适用于症状性外周动脉疾病患者，以改善和恢复其相关血管血流，治疗血管直径范围为4.0-7.5mm、病灶部位最长270mm的股浅动脉病变。肝素涂层血管内覆膜支架系统适用于症状性外周动脉疾病患者，以改善和恢复其相关血管血流，治疗血管直径范围为4.0-12mm、病灶部位最长80mm的髂动脉病变。直径范围为 6.0-10.0mm 的产品适用于治疗人工血管动静脉（AV）通路的静脉吻合口狭窄。 | 2e97b45a-cfaa-11e9-953f-fa163e0a8baf | C02061300104003092020000028 | 02-血管介入治疗类材料 | 06-外周血管介入 | 13-外周血管支架 | 001-支架 | 04-合金 | 003-覆膜/自膨/肝素涂层 | 覆膜支架直径5mm, 支架长度10cm, 输送系统长度120cm ，带不透射线标记，最大可兼容0.018’’的导丝 | VBJR051002W | 00733132644452 | 国械注进20193131915 | 2e97b45a-cfaa-11e9-953f-fa163e0a8baf | 药物涂层 覆膜 短支架 (长度≤100mm) | 静脉吻合口 | 招标范围内未中选
外周血管支架类 | 静脉支架 | 戈尔工业品贸易（上海）有限公司 | 戈尔及同仁有限公司 W.L. Gore & Associates, Inc. | 39a35684-c4bb-11e9-953f-fa163e0a8baf-1 | 肝素涂层血管内覆膜支架系统-1 | 国械注进20193131915 |  | 产品主要由两部分构成：血管内覆膜支架和输送系统。血管内覆膜支架由膨体聚四氟乙烯（ePTFE）内衬和沿其整个长度延伸的外部镍钛合金支架组成。血管内覆膜支架表面带有通过共价键结合的生物活性肝素。VBHR和VBJR系列的覆膜支架两端带不透射线标记。该覆膜支架经过压缩后连接于双腔输送导管上。VBJR系列的输送系统最大可兼容0.018”的导丝。产品经环氧乙烷灭菌，一次性使用。货架有效期三年。 | 肝素涂层血管内覆膜支架系统适用于症状性外周动脉疾病患者，以改善和恢复其相关血管血流，治疗血管直径范围为4.0-7.5mm、病灶部位最长270mm的股浅动脉病变。肝素涂层血管内覆膜支架系统适用于症状性外周动脉疾病患者，以改善和恢复其相关血管血流，治疗血管直径范围为4.0-12mm、病灶部位最长80mm的髂动脉病变。直径范围为 6.0-10.0mm 的产品适用于治疗人工血管动静脉（AV）通路的静脉吻合口狭窄。 | 2e97ab3e-cfaa-11e9-953f-fa163e0a8baf | C02061300104003092020000096 | 02-血管介入治疗类材料 | 06-外周血管介入 | 13-外周血管支架 | 001-支架 | 04-合金 | 003-覆膜/自膨/肝素涂层 | 覆膜支架直径8mm,长度5cm,输送系统长度75cm | VBH080501W | 00733132624959 | 国械注进20193131915 | 2e97ab3e-cfaa-11e9-953f-fa163e0a8baf | 药物涂层 覆膜 短支架 (长度≤100mm) | 静脉吻合口 | 招标范围内未中选
外周血管支架类 | 静脉支架 | 戈尔工业品贸易（上海）有限公司 | 戈尔及同仁有限公司 W.L. Gore & Associates, Inc. | 39a35684-c4bb-11e9-953f-fa163e0a8baf-1 | 肝素涂层血管内覆膜支架系统-1 | 国械注进20193131915 |  | 产品主要由两部分构成：血管内覆膜支架和输送系统。血管内覆膜支架由膨体聚四氟乙烯（ePTFE）内衬和沿其整个长度延伸的外部镍钛合金支架组成。血管内覆膜支架表面带有通过共价键结合的生物活性肝素。VBHR和VBJR系列的覆膜支架两端带不透射线标记。该覆膜支架经过压缩后连接于双腔输送导管上。VBJR系列的输送系统最大可兼容0.018”的导丝。产品经环氧乙烷灭菌，一次性使用。货架有效期三年。 | 肝素涂层血管内覆膜支架系统适用于症状性外周动脉疾病患者，以改善和恢复其相关血管血流，治疗血管直径范围为4.0-7.5mm、病灶部位最长270mm的股浅动脉病变。肝素涂层血管内覆膜支架系统适用于症状性外周动脉疾病患者，以改善和恢复其相关血管血流，治疗血管直径范围为4.0-12mm、病灶部位最长80mm的髂动脉病变。直径范围为 6.0-10.0mm 的产品适用于治疗人工血管动静脉（AV）通路的静脉吻合口狭窄。 | 2e97c951-cfaa-11e9-953f-fa163e0a8baf | C02061300104003092020000060 | 02-血管介入治疗类材料 | 06-外周血管介入 | 13-外周血管支架 | 001-支架 | 04-合金 | 003-覆膜/自膨/肝素涂层 | 覆膜支架直径7mm, 支架长度10cm, 输送系统长度120cm ，带不透射线标记，最大可兼容0.018’’的导丝 | VBJR071002W | 00733132644520 | 国械注进20193131915 | 2e97c951-cfaa-11e9-953f-fa163e0a8baf | 药物涂层 覆膜 短支架 (长度≤100mm) | 静脉吻合口 | 招标范围内未中选
外周血管支架类 | 静脉支架 | 戈尔工业品贸易（上海）有限公司 | 戈尔及同仁有限公司 W.L. Gore & Associates, Inc. | 39a35684-c4bb-11e9-953f-fa163e0a8baf-1 | 肝素涂层血管内覆膜支架系统-1 | 国械注进20193131915 |  | 产品主要由两部分构成：血管内覆膜支架和输送系统。血管内覆膜支架由膨体聚四氟乙烯（ePTFE）内衬和沿其整个长度延伸的外部镍钛合金支架组成。血管内覆膜支架表面带有通过共价键结合的生物活性肝素。VBHR和VBJR系列的覆膜支架两端带不透射线标记。该覆膜支架经过压缩后连接于双腔输送导管上。VBJR系列的输送系统最大可兼容0.018”的导丝。产品经环氧乙烷灭菌，一次性使用。货架有效期三年。 | 肝素涂层血管内覆膜支架系统适用于症状性外周动脉疾病患者，以改善和恢复其相关血管血流，治疗血管直径范围为4.0-7.5mm、病灶部位最长270mm的股浅动脉病变。肝素涂层血管内覆膜支架系统适用于症状性外周动脉疾病患者，以改善和恢复其相关血管血流，治疗血管直径范围为4.0-12mm、病灶部位最长80mm的髂动脉病变。直径范围为 6.0-10.0mm 的产品适用于治疗人工血管动静脉（AV）通路的静脉吻合口狭窄。 | 2e97ac94-cfaa-11e9-953f-fa163e0a8baf | C02061300104003092020000071 | 02-血管介入治疗类材料 | 06-外周血管介入 | 13-外周血管支架 | 001-支架 | 04-合金 | 003-覆膜/自膨/肝素涂层 | 覆膜支架直径7mm, 支架长度7.5cm, 输送系统长度120cm | VBH070702W |  | 国械注进20193131915 | 2e97ac94-cfaa-11e9-953f-fa163e0a8baf | 药物涂层 覆膜 短支架 (长度≤100mm) | 静脉吻合口 | 招标范围内未中选
外周血管支架类 | 静脉支架 | 戈尔工业品贸易（上海）有限公司 | 戈尔及同仁有限公司 W.L. Gore & Associates, Inc. | 39a35684-c4bb-11e9-953f-fa163e0a8baf-1 | 肝素涂层血管内覆膜支架系统-1 | 国械注进20193131915 |  | 产品主要由两部分构成：血管内覆膜支架和输送系统。血管内覆膜支架由膨体聚四氟乙烯（ePTFE）内衬和沿其整个长度延伸的外部镍钛合金支架组成。血管内覆膜支架表面带有通过共价键结合的生物活性肝素。VBHR和VBJR系列的覆膜支架两端带不透射线标记。该覆膜支架经过压缩后连接于双腔输送导管上。VBJR系列的输送系统最大可兼容0.018”的导丝。产品经环氧乙烷灭菌，一次性使用。货架有效期三年。 | 肝素涂层血管内覆膜支架系统适用于症状性外周动脉疾病患者，以改善和恢复其相关血管血流，治疗血管直径范围为4.0-7.5mm、病灶部位最长270mm的股浅动脉病变。肝素涂层血管内覆膜支架系统适用于症状性外周动脉疾病患者，以改善和恢复其相关血管血流，治疗血管直径范围为4.0-12mm、病灶部位最长80mm的髂动脉病变。直径范围为 6.0-10.0mm 的产品适用于治疗人工血管动静脉（AV）通路的静脉吻合口狭窄。 | 2e97ecb8-cfaa-11e9-953f-fa163e0a8baf | C02061300104003092020000008 | 02-血管介入治疗类材料 | 06-外周血管介入 | 13-外周血管支架 | 001-支架 | 04-合金 | 003-覆膜/自膨/肝素涂层 | 覆膜支架直径 6mm,长度 10cm,输送系统长度75cm | VBH061001W | 00733132624508 | 国械注进20193131915 | 2e97ecb8-cfaa-11e9-953f-fa163e0a8baf | 药物涂层 覆膜 短支架 (长度≤100mm) | 静脉吻合口 | 招标范围内未中选
外周血管支架类 | 静脉支架 | 戈尔工业品贸易（上海）有限公司 | 戈尔及同仁有限公司 W.L. Gore & Associates, Inc. | 39a35684-c4bb-11e9-953f-fa163e0a8baf-1 | 肝素涂层血管内覆膜支架系统-1 | 国械注进20193131915 |  | 产品主要由两部分构成：血管内覆膜支架和输送系统。血管内覆膜支架由膨体聚四氟乙烯（ePTFE）内衬和沿其整个长度延伸的外部镍钛合金支架组成。血管内覆膜支架表面带有通过共价键结合的生物活性肝素。VBHR和VBJR系列的覆膜支架两端带不透射线标记。该覆膜支架经过压缩后连接于双腔输送导管上。VBJR系列的输送系统最大可兼容0.018”的导丝。产品经环氧乙烷灭菌，一次性使用。货架有效期三年。 | 肝素涂层血管内覆膜支架系统适用于症状性外周动脉疾病患者，以改善和恢复其相关血管血流，治疗血管直径范围为4.0-7.5mm、病灶部位最长270mm的股浅动脉病变。肝素涂层血管内覆膜支架系统适用于症状性外周动脉疾病患者，以改善和恢复其相关血管血流，治疗血管直径范围为4.0-12mm、病灶部位最长80mm的髂动脉病变。直径范围为 6.0-10.0mm 的产品适用于治疗人工血管动静脉（AV）通路的静脉吻合口狭窄。 | 2e97adda-cfaa-11e9-953f-fa163e0a8baf | C02061300104003092020000006 | 02-血管介入治疗类材料 | 06-外周血管介入 | 13-外周血管支架 | 001-支架 | 04-合金 | 003-覆膜/自膨/肝素涂层 | 覆膜支架直径 5mm,长度:15cm,输送系统长度120cm | VBH051502W | 00733132624447 | 国械注进20193131915 | 2e97adda-cfaa-11e9-953f-fa163e0a8baf | 药物涂层 覆膜 长支架(长度>100mm) | 静脉吻合口 | 招标范围内未中选
外周血管支架类 | 静脉支架 | 戈尔工业品贸易（上海）有限公司 | 戈尔及同仁有限公司 W.L. Gore & Associates, Inc. | 39a35684-c4bb-11e9-953f-fa163e0a8baf-1 | 肝素涂层血管内覆膜支架系统-1 | 国械注进20193131915 |  | 产品主要由两部分构成：血管内覆膜支架和输送系统。血管内覆膜支架由膨体聚四氟乙烯（ePTFE）内衬和沿其整个长度延伸的外部镍钛合金支架组成。血管内覆膜支架表面带有通过共价键结合的生物活性肝素。VBHR和VBJR系列的覆膜支架两端带不透射线标记。该覆膜支架经过压缩后连接于双腔输送导管上。VBJR系列的输送系统最大可兼容0.018”的导丝。产品经环氧乙烷灭菌，一次性使用。货架有效期三年。 | 肝素涂层血管内覆膜支架系统适用于症状性外周动脉疾病患者，以改善和恢复其相关血管血流，治疗血管直径范围为4.0-7.5mm、病灶部位最长270mm的股浅动脉病变。肝素涂层血管内覆膜支架系统适用于症状性外周动脉疾病患者，以改善和恢复其相关血管血流，治疗血管直径范围为4.0-12mm、病灶部位最长80mm的髂动脉病变。直径范围为 6.0-10.0mm 的产品适用于治疗人工血管动静脉（AV）通路的静脉吻合口狭窄。 | 2e97caa7-cfaa-11e9-953f-fa163e0a8baf | C02061300104003092020000010 | 02-血管介入治疗类材料 | 06-外周血管介入 | 13-外周血管支架 | 001-支架 | 04-合金 | 003-覆膜/自膨/肝素涂层 | 覆膜支架直径 6mm,长度:15cm,输送系统长度75cm | VBH061501W | 00733132624522 | 国械注进20193131915 | 2e97caa7-cfaa-11e9-953f-fa163e0a8baf | 药物涂层 覆膜 长支架(长度>100mm) | 静脉吻合口 | 招标范围内未中选
外周血管支架类 | 静脉支架 | 戈尔工业品贸易（上海）有限公司 | 戈尔及同仁有限公司 W.L. Gore & Associates, Inc. | 39a35684-c4bb-11e9-953f-fa163e0a8baf-1 | 肝素涂层血管内覆膜支架系统-1 | 国械注进20193131915 |  | 产品主要由两部分构成：血管内覆膜支架和输送系统。血管内覆膜支架由膨体聚四氟乙烯（ePTFE）内衬和沿其整个长度延伸的外部镍钛合金支架组成。血管内覆膜支架表面带有通过共价键结合的生物活性肝素。VBHR和VBJR系列的覆膜支架两端带不透射线标记。该覆膜支架经过压缩后连接于双腔输送导管上。VBJR系列的输送系统最大可兼容0.018”的导丝。产品经环氧乙烷灭菌，一次性使用。货架有效期三年。 | 肝素涂层血管内覆膜支架系统适用于症状性外周动脉疾病患者，以改善和恢复其相关血管血流，治疗血管直径范围为4.0-7.5mm、病灶部位最长270mm的股浅动脉病变。肝素涂层血管内覆膜支架系统适用于症状性外周动脉疾病患者，以改善和恢复其相关血管血流，治疗血管直径范围为4.0-12mm、病灶部位最长80mm的髂动脉病变。直径范围为 6.0-10.0mm 的产品适用于治疗人工血管动静脉（AV）通路的静脉吻合口狭窄。 | 2e97af28-cfaa-11e9-953f-fa163e0a8baf | C02061300104003092020000049 | 02-血管介入治疗类材料 | 06-外周血管介入 | 13-外周血管支架 | 001-支架 | 04-合金 | 003-覆膜/自膨/肝素涂层 | 覆膜支架直径6mm, 支架长度5cm, 输送系统长度120cm ，带不透射线标记 | VBHR060502W | 00733132647316 | 国械注进20193131915 | 2e97af28-cfaa-11e9-953f-fa163e0a8baf | 药物涂层 覆膜 短支架 (长度≤100mm) | 静脉吻合口 | 招标范围内未中选
外周血管支架类 | 静脉支架 | 戈尔工业品贸易（上海）有限公司 | 戈尔及同仁有限公司 W.L. Gore & Associates, Inc. | 39a35684-c4bb-11e9-953f-fa163e0a8baf-1 | 肝素涂层血管内覆膜支架系统-1 | 国械注进20193131915 |  | 产品主要由两部分构成：血管内覆膜支架和输送系统。血管内覆膜支架由膨体聚四氟乙烯（ePTFE）内衬和沿其整个长度延伸的外部镍钛合金支架组成。血管内覆膜支架表面带有通过共价键结合的生物活性肝素。VBHR和VBJR系列的覆膜支架两端带不透射线标记。该覆膜支架经过压缩后连接于双腔输送导管上。VBJR系列的输送系统最大可兼容0.018”的导丝。产品经环氧乙烷灭菌，一次性使用。货架有效期三年。 | 肝素涂层血管内覆膜支架系统适用于症状性外周动脉疾病患者，以改善和恢复其相关血管血流，治疗血管直径范围为4.0-7.5mm、病灶部位最长270mm的股浅动脉病变。肝素涂层血管内覆膜支架系统适用于症状性外周动脉疾病患者，以改善和恢复其相关血管血流，治疗血管直径范围为4.0-12mm、病灶部位最长80mm的髂动脉病变。直径范围为 6.0-10.0mm 的产品适用于治疗人工血管动静脉（AV）通路的静脉吻合口狭窄。 | 2e97eef4-cfaa-11e9-953f-fa163e0a8baf | C02061300104003092020000027 | 02-血管介入治疗类材料 | 06-外周血管介入 | 13-外周血管支架 | 001-支架 | 04-合金 | 003-覆膜/自膨/肝素涂层 | 覆膜支架直径5mm, 支架长度10cm, 输送系统长度120cm ，带不透射线标记 | VBHR051002W | 00733132647262 | 国械注进20193131915 | 2e97eef4-cfaa-11e9-953f-fa163e0a8baf | 药物涂层 覆膜 短支架 (长度≤100mm) | 静脉吻合口 | 招标范围内未中选
外周血管支架类 | 静脉支架 | 戈尔工业品贸易（上海）有限公司 | 戈尔及同仁有限公司 W.L. Gore & Associates, Inc. | 39a35684-c4bb-11e9-953f-fa163e0a8baf-1 | 肝素涂层血管内覆膜支架系统-1 | 国械注进20193131915 |  | 产品主要由两部分构成：血管内覆膜支架和输送系统。血管内覆膜支架由膨体聚四氟乙烯（ePTFE）内衬和沿其整个长度延伸的外部镍钛合金支架组成。血管内覆膜支架表面带有通过共价键结合的生物活性肝素。VBHR和VBJR系列的覆膜支架两端带不透射线标记。该覆膜支架经过压缩后连接于双腔输送导管上。VBJR系列的输送系统最大可兼容0.018”的导丝。产品经环氧乙烷灭菌，一次性使用。货架有效期三年。 | 肝素涂层血管内覆膜支架系统适用于症状性外周动脉疾病患者，以改善和恢复其相关血管血流，治疗血管直径范围为4.0-7.5mm、病灶部位最长270mm的股浅动脉病变。肝素涂层血管内覆膜支架系统适用于症状性外周动脉疾病患者，以改善和恢复其相关血管血流，治疗血管直径范围为4.0-12mm、病灶部位最长80mm的髂动脉病变。直径范围为 6.0-10.0mm 的产品适用于治疗人工血管动静脉（AV）通路的静脉吻合口狭窄。 | 2e97b1b9-cfaa-11e9-953f-fa163e0a8baf | C02061300104003092020000091 | 02-血管介入治疗类材料 | 06-外周血管介入 | 13-外周血管支架 | 001-支架 | 04-合金 | 003-覆膜/自膨/肝素涂层 | 覆膜支架直径8mm, 支架长度7.5cm, 输送系统长度120cm ，带不透射线标记 | VBHR080702W | 00733132647507 | 国械注进20193131915 | 2e97b1b9-cfaa-11e9-953f-fa163e0a8baf | 药物涂层 覆膜 短支架 (长度≤100mm) | 静脉吻合口 | 招标范围内未中选
外周血管支架类 | 静脉支架 | 戈尔工业品贸易（上海）有限公司 | 戈尔及同仁有限公司 W.L. Gore & Associates, Inc. | 39a35684-c4bb-11e9-953f-fa163e0a8baf-1 | 肝素涂层血管内覆膜支架系统-1 | 国械注进20193131915 |  | 产品主要由两部分构成：血管内覆膜支架和输送系统。血管内覆膜支架由膨体聚四氟乙烯（ePTFE）内衬和沿其整个长度延伸的外部镍钛合金支架组成。血管内覆膜支架表面带有通过共价键结合的生物活性肝素。VBHR和VBJR系列的覆膜支架两端带不透射线标记。该覆膜支架经过压缩后连接于双腔输送导管上。VBJR系列的输送系统最大可兼容0.018”的导丝。产品经环氧乙烷灭菌，一次性使用。货架有效期三年。 | 肝素涂层血管内覆膜支架系统适用于症状性外周动脉疾病患者，以改善和恢复其相关血管血流，治疗血管直径范围为4.0-7.5mm、病灶部位最长270mm的股浅动脉病变。肝素涂层血管内覆膜支架系统适用于症状性外周动脉疾病患者，以改善和恢复其相关血管血流，治疗血管直径范围为4.0-12mm、病灶部位最长80mm的髂动脉病变。直径范围为 6.0-10.0mm 的产品适用于治疗人工血管动静脉（AV）通路的静脉吻合口狭窄。 | 2e97cbf0-cfaa-11e9-953f-fa163e0a8baf | C02061300104003092020000046 | 02-血管介入治疗类材料 | 06-外周血管介入 | 13-外周血管支架 | 001-支架 | 04-合金 | 003-覆膜/自膨/肝素涂层 | 覆膜支架直径6mm, 支架长度2.5cm, 输送系统长度120cm ，带不透射线标记 | VBHR060202W | 00733132647293 | 国械注进20193131915 | 2e97cbf0-cfaa-11e9-953f-fa163e0a8baf | 药物涂层 覆膜 短支架 (长度≤100mm) | 静脉吻合口 | 招标范围内未中选
外周血管支架类 | 静脉支架 | 戈尔工业品贸易（上海）有限公司 | 戈尔及同仁有限公司 W.L. Gore & Associates, Inc. | 39a35684-c4bb-11e9-953f-fa163e0a8baf-1 | 肝素涂层血管内覆膜支架系统-1 | 国械注进20193131915 |  | 产品主要由两部分构成：血管内覆膜支架和输送系统。血管内覆膜支架由膨体聚四氟乙烯（ePTFE）内衬和沿其整个长度延伸的外部镍钛合金支架组成。血管内覆膜支架表面带有通过共价键结合的生物活性肝素。VBHR和VBJR系列的覆膜支架两端带不透射线标记。该覆膜支架经过压缩后连接于双腔输送导管上。VBJR系列的输送系统最大可兼容0.018”的导丝。产品经环氧乙烷灭菌，一次性使用。货架有效期三年。 | 肝素涂层血管内覆膜支架系统适用于症状性外周动脉疾病患者，以改善和恢复其相关血管血流，治疗血管直径范围为4.0-7.5mm、病灶部位最长270mm的股浅动脉病变。肝素涂层血管内覆膜支架系统适用于症状性外周动脉疾病患者，以改善和恢复其相关血管血流，治疗血管直径范围为4.0-12mm、病灶部位最长80mm的髂动脉病变。直径范围为 6.0-10.0mm 的产品适用于治疗人工血管动静脉（AV）通路的静脉吻合口狭窄。 | 2e97b30a-cfaa-11e9-953f-fa163e0a8baf | C02061300104003092020000061 | 02-血管介入治疗类材料 | 06-外周血管介入 | 13-外周血管支架 | 001-支架 | 04-合金 | 003-覆膜/自膨/肝素涂层 | 覆膜支架直径7mm, 支架长度10cm, 输送系统长度75cm ，带不透射线标记 | VBHR071001W | 00733132647422 | 国械注进20193131915 | 2e97b30a-cfaa-11e9-953f-fa163e0a8baf | 药物涂层 覆膜 短支架 (长度≤100mm) | 静脉吻合口 | 招标范围内未中选
外周血管支架类 | 静脉支架 | 戈尔工业品贸易（上海）有限公司 | 戈尔及同仁有限公司 W.L. Gore & Associates, Inc. | 39a35684-c4bb-11e9-953f-fa163e0a8baf-1 | 肝素涂层血管内覆膜支架系统-1 | 国械注进20193131915 |  | 产品主要由两部分构成：血管内覆膜支架和输送系统。血管内覆膜支架由膨体聚四氟乙烯（ePTFE）内衬和沿其整个长度延伸的外部镍钛合金支架组成。血管内覆膜支架表面带有通过共价键结合的生物活性肝素。VBHR和VBJR系列的覆膜支架两端带不透射线标记。该覆膜支架经过压缩后连接于双腔输送导管上。VBJR系列的输送系统最大可兼容0.018”的导丝。产品经环氧乙烷灭菌，一次性使用。货架有效期三年。 | 肝素涂层血管内覆膜支架系统适用于症状性外周动脉疾病患者，以改善和恢复其相关血管血流，治疗血管直径范围为4.0-7.5mm、病灶部位最长270mm的股浅动脉病变。肝素涂层血管内覆膜支架系统适用于症状性外周动脉疾病患者，以改善和恢复其相关血管血流，治疗血管直径范围为4.0-12mm、病灶部位最长80mm的髂动脉病变。直径范围为 6.0-10.0mm 的产品适用于治疗人工血管动静脉（AV）通路的静脉吻合口狭窄。 | 2e97d701-cfaa-11e9-953f-fa163e0a8baf | C02061300104003092020000048 | 02-血管介入治疗类材料 | 06-外周血管介入 | 13-外周血管支架 | 001-支架 | 04-合金 | 003-覆膜/自膨/肝素涂层 | 覆膜支架直径6mm, 支架长度2.5cm, 输送系统长度75cm ，带不透射线标记 | VBHR060201W | 00733132647286 | 国械注进20193131915 | 2e97d701-cfaa-11e9-953f-fa163e0a8baf | 药物涂层 覆膜 短支架 (长度≤100mm) | 静脉吻合口 | 招标范围内未中选
外周血管支架类 | 静脉支架 | 戈尔工业品贸易（上海）有限公司 | 戈尔及同仁有限公司 W.L. Gore & Associates, Inc. | 39a35684-c4bb-11e9-953f-fa163e0a8baf-1 | 肝素涂层血管内覆膜支架系统-1 | 国械注进20193131915 |  | 产品主要由两部分构成：血管内覆膜支架和输送系统。血管内覆膜支架由膨体聚四氟乙烯（ePTFE）内衬和沿其整个长度延伸的外部镍钛合金支架组成。血管内覆膜支架表面带有通过共价键结合的生物活性肝素。VBHR和VBJR系列的覆膜支架两端带不透射线标记。该覆膜支架经过压缩后连接于双腔输送导管上。VBJR系列的输送系统最大可兼容0.018”的导丝。产品经环氧乙烷灭菌，一次性使用。货架有效期三年。 | 肝素涂层血管内覆膜支架系统适用于症状性外周动脉疾病患者，以改善和恢复其相关血管血流，治疗血管直径范围为4.0-7.5mm、病灶部位最长270mm的股浅动脉病变。肝素涂层血管内覆膜支架系统适用于症状性外周动脉疾病患者，以改善和恢复其相关血管血流，治疗血管直径范围为4.0-12mm、病灶部位最长80mm的髂动脉病变。直径范围为 6.0-10.0mm 的产品适用于治疗人工血管动静脉（AV）通路的静脉吻合口狭窄。 | 2e97ce89-cfaa-11e9-953f-fa163e0a8baf | C02061300104003092020000014 | 02-血管介入治疗类材料 | 06-外周血管介入 | 13-外周血管支架 | 001-支架 | 04-合金 | 003-覆膜/自膨/肝素涂层 | 覆膜支架直径 7mm,长度:15cm,输送系统长度75cm | VBH071501W | 00733132624614 | 国械注进20193131915 | 2e97ce89-cfaa-11e9-953f-fa163e0a8baf | 药物涂层 覆膜 长支架(长度>100mm) | 静脉吻合口 | 招标范围内未中选
外周血管支架类 | 静脉支架 | 戈尔工业品贸易（上海）有限公司 | 戈尔及同仁有限公司 W.L. Gore & Associates, Inc. | 39a35684-c4bb-11e9-953f-fa163e0a8baf-1 | 肝素涂层血管内覆膜支架系统-1 | 国械注进20193131915 |  | 产品主要由两部分构成：血管内覆膜支架和输送系统。血管内覆膜支架由膨体聚四氟乙烯（ePTFE）内衬和沿其整个长度延伸的外部镍钛合金支架组成。血管内覆膜支架表面带有通过共价键结合的生物活性肝素。VBHR和VBJR系列的覆膜支架两端带不透射线标记。该覆膜支架经过压缩后连接于双腔输送导管上。VBJR系列的输送系统最大可兼容0.018”的导丝。产品经环氧乙烷灭菌，一次性使用。货架有效期三年。 | 肝素涂层血管内覆膜支架系统适用于症状性外周动脉疾病患者，以改善和恢复其相关血管血流，治疗血管直径范围为4.0-7.5mm、病灶部位最长270mm的股浅动脉病变。肝素涂层血管内覆膜支架系统适用于症状性外周动脉疾病患者，以改善和恢复其相关血管血流，治疗血管直径范围为4.0-12mm、病灶部位最长80mm的髂动脉病变。直径范围为 6.0-10.0mm 的产品适用于治疗人工血管动静脉（AV）通路的静脉吻合口狭窄。 | 2e97cfda-cfaa-11e9-953f-fa163e0a8baf | C02061300104003092020000032 | 02-血管介入治疗类材料 | 06-外周血管介入 | 13-外周血管支架 | 001-支架 | 04-合金 | 003-覆膜/自膨/肝素涂层 | 覆膜支架直径5mm, 支架长度2.5cm, 输送系统长度120cm ，带不透射线标记，最大可兼容0.018’’的导丝 | VBJR050202W | 00733132644438 | 国械注进20193131915 | 2e97cfda-cfaa-11e9-953f-fa163e0a8baf | 药物涂层 覆膜 短支架 (长度≤100mm) | 静脉吻合口 | 招标范围内未中选
外周血管支架类 | 静脉支架 | 戈尔工业品贸易（上海）有限公司 | 戈尔及同仁有限公司 W.L. Gore & Associates, Inc. | 39a35684-c4bb-11e9-953f-fa163e0a8baf-1 | 肝素涂层血管内覆膜支架系统-1 | 国械注进20193131915 |  | 产品主要由两部分构成：血管内覆膜支架和输送系统。血管内覆膜支架由膨体聚四氟乙烯（ePTFE）内衬和沿其整个长度延伸的外部镍钛合金支架组成。血管内覆膜支架表面带有通过共价键结合的生物活性肝素。VBHR和VBJR系列的覆膜支架两端带不透射线标记。该覆膜支架经过压缩后连接于双腔输送导管上。VBJR系列的输送系统最大可兼容0.018”的导丝。产品经环氧乙烷灭菌，一次性使用。货架有效期三年。 | 肝素涂层血管内覆膜支架系统适用于症状性外周动脉疾病患者，以改善和恢复其相关血管血流，治疗血管直径范围为4.0-7.5mm、病灶部位最长270mm的股浅动脉病变。肝素涂层血管内覆膜支架系统适用于症状性外周动脉疾病患者，以改善和恢复其相关血管血流，治疗血管直径范围为4.0-12mm、病灶部位最长80mm的髂动脉病变。直径范围为 6.0-10.0mm 的产品适用于治疗人工血管动静脉（AV）通路的静脉吻合口狭窄。 | 2e97b6f0-cfaa-11e9-953f-fa163e0a8baf | C02061300104003092020000040 | 02-血管介入治疗类材料 | 06-外周血管介入 | 13-外周血管支架 | 001-支架 | 04-合金 | 003-覆膜/自膨/肝素涂层 | 覆膜支架直径6mm, 支架长度10cm, 输送系统长度120cm ，带不透射线标记 | VBHR061002W | 00733132647347 | 国械注进20193131915 | 2e97b6f0-cfaa-11e9-953f-fa163e0a8baf | 药物涂层 覆膜 短支架 (长度≤100mm) | 静脉吻合口 | 招标范围内未中选
外周血管支架类 | 静脉支架 | 戈尔工业品贸易（上海）有限公司 | 戈尔及同仁有限公司 W.L. Gore & Associates, Inc. | 39a35684-c4bb-11e9-953f-fa163e0a8baf-1 | 肝素涂层血管内覆膜支架系统-1 | 国械注进20193131915 |  | 产品主要由两部分构成：血管内覆膜支架和输送系统。血管内覆膜支架由膨体聚四氟乙烯（ePTFE）内衬和沿其整个长度延伸的外部镍钛合金支架组成。血管内覆膜支架表面带有通过共价键结合的生物活性肝素。VBHR和VBJR系列的覆膜支架两端带不透射线标记。该覆膜支架经过压缩后连接于双腔输送导管上。VBJR系列的输送系统最大可兼容0.018”的导丝。产品经环氧乙烷灭菌，一次性使用。货架有效期三年。 | 肝素涂层血管内覆膜支架系统适用于症状性外周动脉疾病患者，以改善和恢复其相关血管血流，治疗血管直径范围为4.0-7.5mm、病灶部位最长270mm的股浅动脉病变。肝素涂层血管内覆膜支架系统适用于症状性外周动脉疾病患者，以改善和恢复其相关血管血流，治疗血管直径范围为4.0-12mm、病灶部位最长80mm的髂动脉病变。直径范围为 6.0-10.0mm 的产品适用于治疗人工血管动静脉（AV）通路的静脉吻合口狭窄。 | 2e97d137-cfaa-11e9-953f-fa163e0a8baf | C02061300104003092020000051 | 02-血管介入治疗类材料 | 06-外周血管介入 | 13-外周血管支架 | 001-支架 | 04-合金 | 003-覆膜/自膨/肝素涂层 | 覆膜支架直径6mm, 支架长度5cm, 输送系统长度75cm ，带不透射线标记 | VBHR060501W | 00733132647309 | 国械注进20193131915 | 2e97d137-cfaa-11e9-953f-fa163e0a8baf | 药物涂层 覆膜 短支架 (长度≤100mm) | 静脉吻合口 | 招标范围内未中选
外周血管支架类 | 静脉支架 | 戈尔工业品贸易（上海）有限公司 | 戈尔及同仁有限公司 W.L. Gore & Associates, Inc. | 39a35684-c4bb-11e9-953f-fa163e0a8baf-1 | 肝素涂层血管内覆膜支架系统-1 | 国械注进20193131915 |  | 产品主要由两部分构成：血管内覆膜支架和输送系统。血管内覆膜支架由膨体聚四氟乙烯（ePTFE）内衬和沿其整个长度延伸的外部镍钛合金支架组成。血管内覆膜支架表面带有通过共价键结合的生物活性肝素。VBHR和VBJR系列的覆膜支架两端带不透射线标记。该覆膜支架经过压缩后连接于双腔输送导管上。VBJR系列的输送系统最大可兼容0.018”的导丝。产品经环氧乙烷灭菌，一次性使用。货架有效期三年。 | 肝素涂层血管内覆膜支架系统适用于症状性外周动脉疾病患者，以改善和恢复其相关血管血流，治疗血管直径范围为4.0-7.5mm、病灶部位最长270mm的股浅动脉病变。肝素涂层血管内覆膜支架系统适用于症状性外周动脉疾病患者，以改善和恢复其相关血管血流，治疗血管直径范围为4.0-12mm、病灶部位最长80mm的髂动脉病变。直径范围为 6.0-10.0mm 的产品适用于治疗人工血管动静脉（AV）通路的静脉吻合口狭窄。 | 2e97b837-cfaa-11e9-953f-fa163e0a8baf | C02061300104003092020000042 | 02-血管介入治疗类材料 | 06-外周血管介入 | 13-外周血管支架 | 001-支架 | 04-合金 | 003-覆膜/自膨/肝素涂层 | 覆膜支架直径6mm, 支架长度10cm, 输送系统长度75cm ，带不透射线标记 | VBHR061001W | 00733132647330 | 国械注进20193131915 | 2e97b837-cfaa-11e9-953f-fa163e0a8baf | 药物涂层 覆膜 短支架 (长度≤100mm) | 静脉吻合口 | 招标范围内未中选
外周血管支架类 | 静脉支架 | 戈尔工业品贸易（上海）有限公司 | 戈尔及同仁有限公司 W.L. Gore & Associates, Inc. | 39a35684-c4bb-11e9-953f-fa163e0a8baf-1 | 肝素涂层血管内覆膜支架系统-1 | 国械注进20193131915 |  | 产品主要由两部分构成：血管内覆膜支架和输送系统。血管内覆膜支架由膨体聚四氟乙烯（ePTFE）内衬和沿其整个长度延伸的外部镍钛合金支架组成。血管内覆膜支架表面带有通过共价键结合的生物活性肝素。VBHR和VBJR系列的覆膜支架两端带不透射线标记。该覆膜支架经过压缩后连接于双腔输送导管上。VBJR系列的输送系统最大可兼容0.018”的导丝。产品经环氧乙烷灭菌，一次性使用。货架有效期三年。 | 肝素涂层血管内覆膜支架系统适用于症状性外周动脉疾病患者，以改善和恢复其相关血管血流，治疗血管直径范围为4.0-7.5mm、病灶部位最长270mm的股浅动脉病变。肝素涂层血管内覆膜支架系统适用于症状性外周动脉疾病患者，以改善和恢复其相关血管血流，治疗血管直径范围为4.0-12mm、病灶部位最长80mm的髂动脉病变。直径范围为 6.0-10.0mm 的产品适用于治疗人工血管动静脉（AV）通路的静脉吻合口狭窄。 | 2e97d2c8-cfaa-11e9-953f-fa163e0a8baf | C02061300104003092020000057 | 02-血管介入治疗类材料 | 06-外周血管介入 | 13-外周血管支架 | 001-支架 | 04-合金 | 003-覆膜/自膨/肝素涂层 | 覆膜支架直径6mm,长度5cm,输送系统长度120cm | VBH060502W | 00733132624492 | 国械注进20193131915 | 2e97d2c8-cfaa-11e9-953f-fa163e0a8baf | 药物涂层 覆膜 短支架 (长度≤100mm) | 静脉吻合口 | 招标范围内未中选
外周血管支架类 | 静脉支架 | 戈尔工业品贸易（上海）有限公司 | 戈尔及同仁有限公司 W.L. Gore & Associates, Inc. | 39a35684-c4bb-11e9-953f-fa163e0a8baf-1 | 肝素涂层血管内覆膜支架系统-1 | 国械注进20193131915 |  | 产品主要由两部分构成：血管内覆膜支架和输送系统。血管内覆膜支架由膨体聚四氟乙烯（ePTFE）内衬和沿其整个长度延伸的外部镍钛合金支架组成。血管内覆膜支架表面带有通过共价键结合的生物活性肝素。VBHR和VBJR系列的覆膜支架两端带不透射线标记。该覆膜支架经过压缩后连接于双腔输送导管上。VBJR系列的输送系统最大可兼容0.018”的导丝。产品经环氧乙烷灭菌，一次性使用。货架有效期三年。 | 肝素涂层血管内覆膜支架系统适用于症状性外周动脉疾病患者，以改善和恢复其相关血管血流，治疗血管直径范围为4.0-7.5mm、病灶部位最长270mm的股浅动脉病变。肝素涂层血管内覆膜支架系统适用于症状性外周动脉疾病患者，以改善和恢复其相关血管血流，治疗血管直径范围为4.0-12mm、病灶部位最长80mm的髂动脉病变。直径范围为 6.0-10.0mm 的产品适用于治疗人工血管动静脉（AV）通路的静脉吻合口狭窄。 | 2e97b97c-cfaa-11e9-953f-fa163e0a8baf | C02061300104003092020000039 | 02-血管介入治疗类材料 | 06-外周血管介入 | 13-外周血管支架 | 001-支架 | 04-合金 | 003-覆膜/自膨/肝素涂层 | 覆膜支架直径5mm,长度5cm,输送系统长度120cm | VBH050502W | 00733132624416 | 国械注进20193131915 | 2e97b97c-cfaa-11e9-953f-fa163e0a8baf | 药物涂层 覆膜 短支架 (长度≤100mm) | 静脉吻合口 | 招标范围内未中选
外周血管支架类 | 静脉支架 | 戈尔工业品贸易（上海）有限公司 | 戈尔及同仁有限公司 W.L. Gore & Associates, Inc. | 39a35684-c4bb-11e9-953f-fa163e0a8baf-1 | 肝素涂层血管内覆膜支架系统-1 | 国械注进20193131915 |  | 产品主要由两部分构成：血管内覆膜支架和输送系统。血管内覆膜支架由膨体聚四氟乙烯（ePTFE）内衬和沿其整个长度延伸的外部镍钛合金支架组成。血管内覆膜支架表面带有通过共价键结合的生物活性肝素。VBHR和VBJR系列的覆膜支架两端带不透射线标记。该覆膜支架经过压缩后连接于双腔输送导管上。VBJR系列的输送系统最大可兼容0.018”的导丝。产品经环氧乙烷灭菌，一次性使用。货架有效期三年。 | 肝素涂层血管内覆膜支架系统适用于症状性外周动脉疾病患者，以改善和恢复其相关血管血流，治疗血管直径范围为4.0-7.5mm、病灶部位最长270mm的股浅动脉病变。肝素涂层血管内覆膜支架系统适用于症状性外周动脉疾病患者，以改善和恢复其相关血管血流，治疗血管直径范围为4.0-12mm、病灶部位最长80mm的髂动脉病变。直径范围为 6.0-10.0mm 的产品适用于治疗人工血管动静脉（AV）通路的静脉吻合口狭窄。 | 2e97d415-cfaa-11e9-953f-fa163e0a8baf | C02061300104003092020000054 | 02-血管介入治疗类材料 | 06-外周血管介入 | 13-外周血管支架 | 001-支架 | 04-合金 | 003-覆膜/自膨/肝素涂层 | 覆膜支架直径6mm, 支架长度7.5cm, 输送系统长度120cm ，带不透射线标记，最大可兼容0.018’’的导丝 | VBJR060702W | 00733132652112 | 国械注进20193131915 | 2e97d415-cfaa-11e9-953f-fa163e0a8baf | 药物涂层 覆膜 短支架 (长度≤100mm) | 静脉吻合口 | 招标范围内未中选
外周血管支架类 | 静脉支架 | 戈尔工业品贸易（上海）有限公司 | 戈尔及同仁有限公司 W.L. Gore & Associates, Inc. | 39a35684-c4bb-11e9-953f-fa163e0a8baf-1 | 肝素涂层血管内覆膜支架系统-1 | 国械注进20193131915 |  | 产品主要由两部分构成：血管内覆膜支架和输送系统。血管内覆膜支架由膨体聚四氟乙烯（ePTFE）内衬和沿其整个长度延伸的外部镍钛合金支架组成。血管内覆膜支架表面带有通过共价键结合的生物活性肝素。VBHR和VBJR系列的覆膜支架两端带不透射线标记。该覆膜支架经过压缩后连接于双腔输送导管上。VBJR系列的输送系统最大可兼容0.018”的导丝。产品经环氧乙烷灭菌，一次性使用。货架有效期三年。 | 肝素涂层血管内覆膜支架系统适用于症状性外周动脉疾病患者，以改善和恢复其相关血管血流，治疗血管直径范围为4.0-7.5mm、病灶部位最长270mm的股浅动脉病变。肝素涂层血管内覆膜支架系统适用于症状性外周动脉疾病患者，以改善和恢复其相关血管血流，治疗血管直径范围为4.0-12mm、病灶部位最长80mm的髂动脉病变。直径范围为 6.0-10.0mm 的产品适用于治疗人工血管动静脉（AV）通路的静脉吻合口狭窄。 | 2e97babf-cfaa-11e9-953f-fa163e0a8baf | C02061300104003092020000084 | 02-血管介入治疗类材料 | 06-外周血管介入 | 13-外周血管支架 | 001-支架 | 04-合金 | 003-覆膜/自膨/肝素涂层 | 覆膜支架直径8mm, 支架长度2.5cm, 输送系统长度120cm ，带不透射线标记 | VBHR080202W | 00733132647477 | 国械注进20193131915 | 2e97babf-cfaa-11e9-953f-fa163e0a8baf | 药物涂层 覆膜 短支架 (长度≤100mm) | 静脉吻合口 | 招标范围内未中选
外周血管支架类 | 静脉支架 | 戈尔工业品贸易（上海）有限公司 | 戈尔及同仁有限公司 W.L. Gore & Associates, Inc. | 39a35684-c4bb-11e9-953f-fa163e0a8baf-1 | 肝素涂层血管内覆膜支架系统-1 | 国械注进20193131915 |  | 产品主要由两部分构成：血管内覆膜支架和输送系统。血管内覆膜支架由膨体聚四氟乙烯（ePTFE）内衬和沿其整个长度延伸的外部镍钛合金支架组成。血管内覆膜支架表面带有通过共价键结合的生物活性肝素。VBHR和VBJR系列的覆膜支架两端带不透射线标记。该覆膜支架经过压缩后连接于双腔输送导管上。VBJR系列的输送系统最大可兼容0.018”的导丝。产品经环氧乙烷灭菌，一次性使用。货架有效期三年。 | 肝素涂层血管内覆膜支架系统适用于症状性外周动脉疾病患者，以改善和恢复其相关血管血流，治疗血管直径范围为4.0-7.5mm、病灶部位最长270mm的股浅动脉病变。肝素涂层血管内覆膜支架系统适用于症状性外周动脉疾病患者，以改善和恢复其相关血管血流，治疗血管直径范围为4.0-12mm、病灶部位最长80mm的髂动脉病变。直径范围为 6.0-10.0mm 的产品适用于治疗人工血管动静脉（AV）通路的静脉吻合口狭窄。 | 2e97d560-cfaa-11e9-953f-fa163e0a8baf | C02061300104003092020000016 | 02-血管介入治疗类材料 | 06-外周血管介入 | 13-外周血管支架 | 001-支架 | 04-合金 | 003-覆膜/自膨/肝素涂层 | 覆膜支架直径 8mm,长度 10cm,输送系统长度75cm | VBH081001W | 00733132624676 | 国械注进20193131915 | 2e97d560-cfaa-11e9-953f-fa163e0a8baf | 药物涂层 覆膜 短支架 (长度≤100mm) | 静脉吻合口 | 招标范围内未中选
外周血管支架类 | 静脉支架 | 戈尔工业品贸易（上海）有限公司 | 戈尔及同仁有限公司 W.L. Gore & Associates, Inc. | 39a35684-c4bb-11e9-953f-fa163e0a8baf-1 | 肝素涂层血管内覆膜支架系统-1 | 国械注进20193131915 |  | 产品主要由两部分构成：血管内覆膜支架和输送系统。血管内覆膜支架由膨体聚四氟乙烯（ePTFE）内衬和沿其整个长度延伸的外部镍钛合金支架组成。血管内覆膜支架表面带有通过共价键结合的生物活性肝素。VBHR和VBJR系列的覆膜支架两端带不透射线标记。该覆膜支架经过压缩后连接于双腔输送导管上。VBJR系列的输送系统最大可兼容0.018”的导丝。产品经环氧乙烷灭菌，一次性使用。货架有效期三年。 | 肝素涂层血管内覆膜支架系统适用于症状性外周动脉疾病患者，以改善和恢复其相关血管血流，治疗血管直径范围为4.0-7.5mm、病灶部位最长270mm的股浅动脉病变。肝素涂层血管内覆膜支架系统适用于症状性外周动脉疾病患者，以改善和恢复其相关血管血流，治疗血管直径范围为4.0-12mm、病灶部位最长80mm的髂动脉病变。直径范围为 6.0-10.0mm 的产品适用于治疗人工血管动静脉（AV）通路的静脉吻合口狭窄。 | 2e97bc13-cfaa-11e9-953f-fa163e0a8baf | C02061300104003092020000038 | 02-血管介入治疗类材料 | 06-外周血管介入 | 13-外周血管支架 | 001-支架 | 04-合金 | 003-覆膜/自膨/肝素涂层 | 覆膜支架直径5mm,长度2.5cm,输送系统长度120cm | VBH050202W | 00733132624423 | 国械注进20193131915 | 2e97bc13-cfaa-11e9-953f-fa163e0a8baf | 药物涂层 覆膜 短支架 (长度≤100mm) | 静脉吻合口 | 招标范围内未中选
外周血管支架类 | 静脉支架 | 戈尔工业品贸易（上海）有限公司 | 戈尔及同仁有限公司 W.L. Gore & Associates, Inc. | 39a35684-c4bb-11e9-953f-fa163e0a8baf-1 | 肝素涂层血管内覆膜支架系统-1 | 国械注进20193131915 |  | 产品主要由两部分构成：血管内覆膜支架和输送系统。血管内覆膜支架由膨体聚四氟乙烯（ePTFE）内衬和沿其整个长度延伸的外部镍钛合金支架组成。血管内覆膜支架表面带有通过共价键结合的生物活性肝素。VBHR和VBJR系列的覆膜支架两端带不透射线标记。该覆膜支架经过压缩后连接于双腔输送导管上。VBJR系列的输送系统最大可兼容0.018”的导丝。产品经环氧乙烷灭菌，一次性使用。货架有效期三年。 | 肝素涂层血管内覆膜支架系统适用于症状性外周动脉疾病患者，以改善和恢复其相关血管血流，治疗血管直径范围为4.0-7.5mm、病灶部位最长270mm的股浅动脉病变。肝素涂层血管内覆膜支架系统适用于症状性外周动脉疾病患者，以改善和恢复其相关血管血流，治疗血管直径范围为4.0-12mm、病灶部位最长80mm的髂动脉病变。直径范围为 6.0-10.0mm 的产品适用于治疗人工血管动静脉（AV）通路的静脉吻合口狭窄。 | 2e97d949-cfaa-11e9-953f-fa163e0a8baf | C02061300104003092020000082 | 02-血管介入治疗类材料 | 06-外周血管介入 | 13-外周血管支架 | 001-支架 | 04-合金 | 003-覆膜/自膨/肝素涂层 | 覆膜支架直径8mm, 支架长度15cm, 输送系统长度120cm ，带不透射线标记，最大可兼容0.018’’的导丝 | VBJR081502W | 00733132638444 | 国械注进20193131915 | 2e97d949-cfaa-11e9-953f-fa163e0a8baf | 药物涂层 覆膜 长支架(长度>100mm) | 静脉吻合口 | 招标范围内未中选
外周血管支架类 | 静脉支架 | 戈尔工业品贸易（上海）有限公司 | 戈尔及同仁有限公司 W.L. Gore & Associates, Inc. | 39a35684-c4bb-11e9-953f-fa163e0a8baf-1 | 肝素涂层血管内覆膜支架系统-1 | 国械注进20193131915 |  | 产品主要由两部分构成：血管内覆膜支架和输送系统。血管内覆膜支架由膨体聚四氟乙烯（ePTFE）内衬和沿其整个长度延伸的外部镍钛合金支架组成。血管内覆膜支架表面带有通过共价键结合的生物活性肝素。VBHR和VBJR系列的覆膜支架两端带不透射线标记。该覆膜支架经过压缩后连接于双腔输送导管上。VBJR系列的输送系统最大可兼容0.018”的导丝。产品经环氧乙烷灭菌，一次性使用。货架有效期三年。 | 肝素涂层血管内覆膜支架系统适用于症状性外周动脉疾病患者，以改善和恢复其相关血管血流，治疗血管直径范围为4.0-7.5mm、病灶部位最长270mm的股浅动脉病变。肝素涂层血管内覆膜支架系统适用于症状性外周动脉疾病患者，以改善和恢复其相关血管血流，治疗血管直径范围为4.0-12mm、病灶部位最长80mm的髂动脉病变。直径范围为 6.0-10.0mm 的产品适用于治疗人工血管动静脉（AV）通路的静脉吻合口狭窄。 | 2e97bd61-cfaa-11e9-953f-fa163e0a8baf | C02061300104003092020000062 | 02-血管介入治疗类材料 | 06-外周血管介入 | 13-外周血管支架 | 001-支架 | 04-合金 | 003-覆膜/自膨/肝素涂层 | 覆膜支架直径7mm, 支架长度15cm, 输送系统长度120cm ，带不透射线标记 | VBHR071502W | 00733132647453 | 国械注进20193131915 | 2e97bd61-cfaa-11e9-953f-fa163e0a8baf | 药物涂层 覆膜 长支架(长度>100mm) | 静脉吻合口 | 招标范围内未中选
外周血管支架类 | 静脉支架 | 戈尔工业品贸易（上海）有限公司 | 戈尔及同仁有限公司 W.L. Gore & Associates, Inc. | 39a35684-c4bb-11e9-953f-fa163e0a8baf-1 | 肝素涂层血管内覆膜支架系统-1 | 国械注进20193131915 |  | 产品主要由两部分构成：血管内覆膜支架和输送系统。血管内覆膜支架由膨体聚四氟乙烯（ePTFE）内衬和沿其整个长度延伸的外部镍钛合金支架组成。血管内覆膜支架表面带有通过共价键结合的生物活性肝素。VBHR和VBJR系列的覆膜支架两端带不透射线标记。该覆膜支架经过压缩后连接于双腔输送导管上。VBJR系列的输送系统最大可兼容0.018”的导丝。产品经环氧乙烷灭菌，一次性使用。货架有效期三年。 | 肝素涂层血管内覆膜支架系统适用于症状性外周动脉疾病患者，以改善和恢复其相关血管血流，治疗血管直径范围为4.0-7.5mm、病灶部位最长270mm的股浅动脉病变。肝素涂层血管内覆膜支架系统适用于症状性外周动脉疾病患者，以改善和恢复其相关血管血流，治疗血管直径范围为4.0-12mm、病灶部位最长80mm的髂动脉病变。直径范围为 6.0-10.0mm 的产品适用于治疗人工血管动静脉（AV）通路的静脉吻合口狭窄。 | 2e97dba0-cfaa-11e9-953f-fa163e0a8baf | C02061300104003092020000036 | 02-血管介入治疗类材料 | 06-外周血管介入 | 13-外周血管支架 | 001-支架 | 04-合金 | 003-覆膜/自膨/肝素涂层 | 覆膜支架直径5mm, 支架长度7.5cm, 输送系统长度120cm ，带不透射线标记 | VBHR050702W | 00733132647255 | 国械注进20193131915 | 2e97dba0-cfaa-11e9-953f-fa163e0a8baf | 药物涂层 覆膜 短支架 (长度≤100mm) | 静脉吻合口 | 招标范围内未中选
外周血管支架类 | 静脉支架 | 戈尔工业品贸易（上海）有限公司 | 戈尔及同仁有限公司 W.L. Gore & Associates, Inc. | 39a35684-c4bb-11e9-953f-fa163e0a8baf-1 | 肝素涂层血管内覆膜支架系统-1 | 国械注进20193131915 |  | 产品主要由两部分构成：血管内覆膜支架和输送系统。血管内覆膜支架由膨体聚四氟乙烯（ePTFE）内衬和沿其整个长度延伸的外部镍钛合金支架组成。血管内覆膜支架表面带有通过共价键结合的生物活性肝素。VBHR和VBJR系列的覆膜支架两端带不透射线标记。该覆膜支架经过压缩后连接于双腔输送导管上。VBJR系列的输送系统最大可兼容0.018”的导丝。产品经环氧乙烷灭菌，一次性使用。货架有效期三年。 | 肝素涂层血管内覆膜支架系统适用于症状性外周动脉疾病患者，以改善和恢复其相关血管血流，治疗血管直径范围为4.0-7.5mm、病灶部位最长270mm的股浅动脉病变。肝素涂层血管内覆膜支架系统适用于症状性外周动脉疾病患者，以改善和恢复其相关血管血流，治疗血管直径范围为4.0-12mm、病灶部位最长80mm的髂动脉病变。直径范围为 6.0-10.0mm 的产品适用于治疗人工血管动静脉（AV）通路的静脉吻合口狭窄。 | 2e97c025-cfaa-11e9-953f-fa163e0a8baf | C02061300104003092020000066 | 02-血管介入治疗类材料 | 06-外周血管介入 | 13-外周血管支架 | 001-支架 | 04-合金 | 003-覆膜/自膨/肝素涂层 | 覆膜支架直径7mm, 支架长度2.5cm, 输送系统长度120cm ，带不透射线标记，最大可兼容0.018’’的导丝 | VBJR070202W | 00733132644513 | 国械注进20193131915 | 2e97c025-cfaa-11e9-953f-fa163e0a8baf | 药物涂层 覆膜 短支架 (长度≤100mm) | 静脉吻合口 | 招标范围内未中选
外周血管支架类 | 静脉支架 | 戈尔工业品贸易（上海）有限公司 | 戈尔及同仁有限公司 W.L. Gore & Associates, Inc. | 39a35684-c4bb-11e9-953f-fa163e0a8baf-1 | 肝素涂层血管内覆膜支架系统-1 | 国械注进20193131915 |  | 产品主要由两部分构成：血管内覆膜支架和输送系统。血管内覆膜支架由膨体聚四氟乙烯（ePTFE）内衬和沿其整个长度延伸的外部镍钛合金支架组成。血管内覆膜支架表面带有通过共价键结合的生物活性肝素。VBHR和VBJR系列的覆膜支架两端带不透射线标记。该覆膜支架经过压缩后连接于双腔输送导管上。VBJR系列的输送系统最大可兼容0.018”的导丝。产品经环氧乙烷灭菌，一次性使用。货架有效期三年。 | 肝素涂层血管内覆膜支架系统适用于症状性外周动脉疾病患者，以改善和恢复其相关血管血流，治疗血管直径范围为4.0-7.5mm、病灶部位最长270mm的股浅动脉病变。肝素涂层血管内覆膜支架系统适用于症状性外周动脉疾病患者，以改善和恢复其相关血管血流，治疗血管直径范围为4.0-12mm、病灶部位最长80mm的髂动脉病变。直径范围为 6.0-10.0mm 的产品适用于治疗人工血管动静脉（AV）通路的静脉吻合口狭窄。 | 2e97defd-cfaa-11e9-953f-fa163e0a8baf | C02061300104003092020000072 | 02-血管介入治疗类材料 | 06-外周血管介入 | 13-外周血管支架 | 001-支架 | 04-合金 | 003-覆膜/自膨/肝素涂层 | 覆膜支架直径7mm, 支架长度7.5cm, 输送系统长度120cm ，带不透射线标记 | VBHR070702W | 00733132647415 | 国械注进20193131915 | 2e97defd-cfaa-11e9-953f-fa163e0a8baf | 药物涂层 覆膜 短支架 (长度≤100mm) | 静脉吻合口 | 招标范围内未中选
外周血管支架类 | 静脉支架 | 戈尔工业品贸易（上海）有限公司 | 戈尔及同仁有限公司 W.L. Gore & Associates, Inc. | 39a35684-c4bb-11e9-953f-fa163e0a8baf-1 | 肝素涂层血管内覆膜支架系统-1 | 国械注进20193131915 |  | 产品主要由两部分构成：血管内覆膜支架和输送系统。血管内覆膜支架由膨体聚四氟乙烯（ePTFE）内衬和沿其整个长度延伸的外部镍钛合金支架组成。血管内覆膜支架表面带有通过共价键结合的生物活性肝素。VBHR和VBJR系列的覆膜支架两端带不透射线标记。该覆膜支架经过压缩后连接于双腔输送导管上。VBJR系列的输送系统最大可兼容0.018”的导丝。产品经环氧乙烷灭菌，一次性使用。货架有效期三年。 | 肝素涂层血管内覆膜支架系统适用于症状性外周动脉疾病患者，以改善和恢复其相关血管血流，治疗血管直径范围为4.0-7.5mm、病灶部位最长270mm的股浅动脉病变。肝素涂层血管内覆膜支架系统适用于症状性外周动脉疾病患者，以改善和恢复其相关血管血流，治疗血管直径范围为4.0-12mm、病灶部位最长80mm的髂动脉病变。直径范围为 6.0-10.0mm 的产品适用于治疗人工血管动静脉（AV）通路的静脉吻合口狭窄。 | 2e97683f-cfaa-11e9-953f-fa163e0a8baf | C02061300104003092020000089 | 02-血管介入治疗类材料 | 06-外周血管介入 | 13-外周血管支架 | 001-支架 | 04-合金 | 003-覆膜/自膨/肝素涂层 | 覆膜支架直径8mm, 支架长度5cm, 输送系统长度75cm ，带不透射线标记 | VBHR080501W | 00733132647484 | 国械注进20193131915 | 2e97683f-cfaa-11e9-953f-fa163e0a8baf | 药物涂层 覆膜 短支架 (长度≤100mm) | 静脉吻合口 | 招标范围内未中选
外周血管支架类 | 静脉支架 | 戈尔工业品贸易（上海）有限公司 | 戈尔及同仁有限公司 W.L. Gore & Associates, Inc. | 39a35684-c4bb-11e9-953f-fa163e0a8baf-1 | 肝素涂层血管内覆膜支架系统-1 | 国械注进20193131915 |  | 产品主要由两部分构成：血管内覆膜支架和输送系统。血管内覆膜支架由膨体聚四氟乙烯（ePTFE）内衬和沿其整个长度延伸的外部镍钛合金支架组成。血管内覆膜支架表面带有通过共价键结合的生物活性肝素。VBHR和VBJR系列的覆膜支架两端带不透射线标记。该覆膜支架经过压缩后连接于双腔输送导管上。VBJR系列的输送系统最大可兼容0.018”的导丝。产品经环氧乙烷灭菌，一次性使用。货架有效期三年。 | 肝素涂层血管内覆膜支架系统适用于症状性外周动脉疾病患者，以改善和恢复其相关血管血流，治疗血管直径范围为4.0-7.5mm、病灶部位最长270mm的股浅动脉病变。肝素涂层血管内覆膜支架系统适用于症状性外周动脉疾病患者，以改善和恢复其相关血管血流，治疗血管直径范围为4.0-12mm、病灶部位最长80mm的髂动脉病变。直径范围为 6.0-10.0mm 的产品适用于治疗人工血管动静脉（AV）通路的静脉吻合口狭窄。 | 2e97544e-cfaa-11e9-953f-fa163e0a8baf | C02061300104003092020000029 | 02-血管介入治疗类材料 | 06-外周血管介入 | 13-外周血管支架 | 001-支架 | 04-合金 | 003-覆膜/自膨/肝素涂层 | 覆膜支架直径5mm, 支架长度15cm, 输送系统长度120cm ，带不透射线标记 | VBHR051502W | 00733132647279 | 国械注进20193131915 | 2e97544e-cfaa-11e9-953f-fa163e0a8baf | 药物涂层 覆膜 长支架(长度>100mm) | 静脉吻合口 | 招标范围内未中选
外周血管支架类 | 静脉支架 | 戈尔工业品贸易（上海）有限公司 | 戈尔及同仁有限公司 W.L. Gore & Associates, Inc. | 39a35684-c4bb-11e9-953f-fa163e0a8baf-1 | 肝素涂层血管内覆膜支架系统-1 | 国械注进20193131915 |  | 产品主要由两部分构成：血管内覆膜支架和输送系统。血管内覆膜支架由膨体聚四氟乙烯（ePTFE）内衬和沿其整个长度延伸的外部镍钛合金支架组成。血管内覆膜支架表面带有通过共价键结合的生物活性肝素。VBHR和VBJR系列的覆膜支架两端带不透射线标记。该覆膜支架经过压缩后连接于双腔输送导管上。VBJR系列的输送系统最大可兼容0.018”的导丝。产品经环氧乙烷灭菌，一次性使用。货架有效期三年。 | 肝素涂层血管内覆膜支架系统适用于症状性外周动脉疾病患者，以改善和恢复其相关血管血流，治疗血管直径范围为4.0-7.5mm、病灶部位最长270mm的股浅动脉病变。肝素涂层血管内覆膜支架系统适用于症状性外周动脉疾病患者，以改善和恢复其相关血管血流，治疗血管直径范围为4.0-12mm、病灶部位最长80mm的髂动脉病变。直径范围为 6.0-10.0mm 的产品适用于治疗人工血管动静脉（AV）通路的静脉吻合口狭窄。 | 2e979d51-cfaa-11e9-953f-fa163e0a8baf | C02061300104003092020000070 | 02-血管介入治疗类材料 | 06-外周血管介入 | 13-外周血管支架 | 001-支架 | 04-合金 | 003-覆膜/自膨/肝素涂层 | 覆膜支架直径7mm, 支架长度5cm, 输送系统长度75cm ，带不透射线标记 | VBHR070501W | 00733132647392 | 国械注进20193131915 | 2e979d51-cfaa-11e9-953f-fa163e0a8baf | 药物涂层 覆膜 短支架 (长度≤100mm) | 静脉吻合口 | 招标范围内未中选
外周血管支架类 | 静脉支架 | 戈尔工业品贸易（上海）有限公司 | 戈尔及同仁有限公司 W.L. Gore & Associates, Inc. | 39a35684-c4bb-11e9-953f-fa163e0a8baf-1 | 肝素涂层血管内覆膜支架系统-1 | 国械注进20193131915 |  | 产品主要由两部分构成：血管内覆膜支架和输送系统。血管内覆膜支架由膨体聚四氟乙烯（ePTFE）内衬和沿其整个长度延伸的外部镍钛合金支架组成。血管内覆膜支架表面带有通过共价键结合的生物活性肝素。VBHR和VBJR系列的覆膜支架两端带不透射线标记。该覆膜支架经过压缩后连接于双腔输送导管上。VBJR系列的输送系统最大可兼容0.018”的导丝。产品经环氧乙烷灭菌，一次性使用。货架有效期三年。 | 肝素涂层血管内覆膜支架系统适用于症状性外周动脉疾病患者，以改善和恢复其相关血管血流，治疗血管直径范围为4.0-7.5mm、病灶部位最长270mm的股浅动脉病变。肝素涂层血管内覆膜支架系统适用于症状性外周动脉疾病患者，以改善和恢复其相关血管血流，治疗血管直径范围为4.0-12mm、病灶部位最长80mm的髂动脉病变。直径范围为 6.0-10.0mm 的产品适用于治疗人工血管动静脉（AV）通路的静脉吻合口狭窄。 | 2e979bb9-cfaa-11e9-953f-fa163e0a8baf | C02061300104003092020000093 | 02-血管介入治疗类材料 | 06-外周血管介入 | 13-外周血管支架 | 001-支架 | 04-合金 | 003-覆膜/自膨/肝素涂层 | 覆膜支架直径8mm,长度2.5cm,输送系统长度120cm | VBH080202W | 00733132624652 | 国械注进20193131915 | 2e979bb9-cfaa-11e9-953f-fa163e0a8baf | 药物涂层 覆膜 短支架 (长度≤100mm) | 静脉吻合口 | 招标范围内未中选
外周血管支架类 | 静脉支架 | 戈尔工业品贸易（上海）有限公司 | 戈尔及同仁有限公司 W.L. Gore & Associates, Inc. | 39a35684-c4bb-11e9-953f-fa163e0a8baf-1 | 肝素涂层血管内覆膜支架系统-1 | 国械注进20193131915 |  | 产品主要由两部分构成：血管内覆膜支架和输送系统。血管内覆膜支架由膨体聚四氟乙烯（ePTFE）内衬和沿其整个长度延伸的外部镍钛合金支架组成。血管内覆膜支架表面带有通过共价键结合的生物活性肝素。VBHR和VBJR系列的覆膜支架两端带不透射线标记。该覆膜支架经过压缩后连接于双腔输送导管上。VBJR系列的输送系统最大可兼容0.018”的导丝。产品经环氧乙烷灭菌，一次性使用。货架有效期三年。 | 肝素涂层血管内覆膜支架系统适用于症状性外周动脉疾病患者，以改善和恢复其相关血管血流，治疗血管直径范围为4.0-7.5mm、病灶部位最长270mm的股浅动脉病变。肝素涂层血管内覆膜支架系统适用于症状性外周动脉疾病患者，以改善和恢复其相关血管血流，治疗血管直径范围为4.0-12mm、病灶部位最长80mm的髂动脉病变。直径范围为 6.0-10.0mm 的产品适用于治疗人工血管动静脉（AV）通路的静脉吻合口狭窄。 | 2e979864-cfaa-11e9-953f-fa163e0a8baf | C02061300104003092020000092 | 02-血管介入治疗类材料 | 06-外周血管介入 | 13-外周血管支架 | 001-支架 | 04-合金 | 003-覆膜/自膨/肝素涂层 | 覆膜支架直径8mm, 支架长度7.5cm, 输送系统长度120cm ，带不透射线标记，最大可兼容0.018’’的导丝 | VBJR080702W | 00733132652136 | 国械注进20193131915 | 2e979864-cfaa-11e9-953f-fa163e0a8baf | 药物涂层 覆膜 短支架 (长度≤100mm) | 静脉吻合口 | 招标范围内未中选
外周血管支架类 | 静脉支架 | 戈尔工业品贸易（上海）有限公司 | 戈尔及同仁有限公司 W.L. Gore & Associates, Inc. | 39a35684-c4bb-11e9-953f-fa163e0a8baf-1 | 肝素涂层血管内覆膜支架系统-1 | 国械注进20193131915 |  | 产品主要由两部分构成：血管内覆膜支架和输送系统。血管内覆膜支架由膨体聚四氟乙烯（ePTFE）内衬和沿其整个长度延伸的外部镍钛合金支架组成。血管内覆膜支架表面带有通过共价键结合的生物活性肝素。VBHR和VBJR系列的覆膜支架两端带不透射线标记。该覆膜支架经过压缩后连接于双腔输送导管上。VBJR系列的输送系统最大可兼容0.018”的导丝。产品经环氧乙烷灭菌，一次性使用。货架有效期三年。 | 肝素涂层血管内覆膜支架系统适用于症状性外周动脉疾病患者，以改善和恢复其相关血管血流，治疗血管直径范围为4.0-7.5mm、病灶部位最长270mm的股浅动脉病变。肝素涂层血管内覆膜支架系统适用于症状性外周动脉疾病患者，以改善和恢复其相关血管血流，治疗血管直径范围为4.0-12mm、病灶部位最长80mm的髂动脉病变。直径范围为 6.0-10.0mm 的产品适用于治疗人工血管动静脉（AV）通路的静脉吻合口狭窄。 | 2e9795bc-cfaa-11e9-953f-fa163e0a8baf | C02061300104003092020000009 | 02-血管介入治疗类材料 | 06-外周血管介入 | 13-外周血管支架 | 001-支架 | 04-合金 | 003-覆膜/自膨/肝素涂层 | 覆膜支架直径 6mm,长度:15cm,输送系统长度120cm | VBH061502W | 00733132624539 | 国械注进20193131915 | 2e9795bc-cfaa-11e9-953f-fa163e0a8baf | 药物涂层 覆膜 长支架(长度>100mm) | 静脉吻合口 | 招标范围内未中选
外周血管支架类 | 静脉支架 | 戈尔工业品贸易（上海）有限公司 | 戈尔及同仁有限公司 W.L. Gore & Associates, Inc. | 39a35684-c4bb-11e9-953f-fa163e0a8baf-1 | 肝素涂层血管内覆膜支架系统-1 | 国械注进20193131915 |  | 产品主要由两部分构成：血管内覆膜支架和输送系统。血管内覆膜支架由膨体聚四氟乙烯（ePTFE）内衬和沿其整个长度延伸的外部镍钛合金支架组成。血管内覆膜支架表面带有通过共价键结合的生物活性肝素。VBHR和VBJR系列的覆膜支架两端带不透射线标记。该覆膜支架经过压缩后连接于双腔输送导管上。VBJR系列的输送系统最大可兼容0.018”的导丝。产品经环氧乙烷灭菌，一次性使用。货架有效期三年。 | 肝素涂层血管内覆膜支架系统适用于症状性外周动脉疾病患者，以改善和恢复其相关血管血流，治疗血管直径范围为4.0-7.5mm、病灶部位最长270mm的股浅动脉病变。肝素涂层血管内覆膜支架系统适用于症状性外周动脉疾病患者，以改善和恢复其相关血管血流，治疗血管直径范围为4.0-12mm、病灶部位最长80mm的髂动脉病变。直径范围为 6.0-10.0mm 的产品适用于治疗人工血管动静脉（AV）通路的静脉吻合口狭窄。 | 2e979475-cfaa-11e9-953f-fa163e0a8baf | C02061300104003092020000095 | 02-血管介入治疗类材料 | 06-外周血管介入 | 13-外周血管支架 | 001-支架 | 04-合金 | 003-覆膜/自膨/肝素涂层 | 覆膜支架直径8mm,长度5cm,输送系统长度120cm | VBH080502W | 00733132624669 | 国械注进20193131915 | 2e979475-cfaa-11e9-953f-fa163e0a8baf | 药物涂层 覆膜 短支架 (长度≤100mm) | 静脉吻合口 | 招标范围内未中选
外周血管支架类 | 静脉支架 | 戈尔工业品贸易（上海）有限公司 | 戈尔及同仁有限公司 W.L. Gore & Associates, Inc. | 39a35684-c4bb-11e9-953f-fa163e0a8baf-1 | 肝素涂层血管内覆膜支架系统-1 | 国械注进20193131915 |  | 产品主要由两部分构成：血管内覆膜支架和输送系统。血管内覆膜支架由膨体聚四氟乙烯（ePTFE）内衬和沿其整个长度延伸的外部镍钛合金支架组成。血管内覆膜支架表面带有通过共价键结合的生物活性肝素。VBHR和VBJR系列的覆膜支架两端带不透射线标记。该覆膜支架经过压缩后连接于双腔输送导管上。VBJR系列的输送系统最大可兼容0.018”的导丝。产品经环氧乙烷灭菌，一次性使用。货架有效期三年。 | 肝素涂层血管内覆膜支架系统适用于症状性外周动脉疾病患者，以改善和恢复其相关血管血流，治疗血管直径范围为4.0-7.5mm、病灶部位最长270mm的股浅动脉病变。肝素涂层血管内覆膜支架系统适用于症状性外周动脉疾病患者，以改善和恢复其相关血管血流，治疗血管直径范围为4.0-12mm、病灶部位最长80mm的髂动脉病变。直径范围为 6.0-10.0mm 的产品适用于治疗人工血管动静脉（AV）通路的静脉吻合口狭窄。 | 2e97931c-cfaa-11e9-953f-fa163e0a8baf | C02061300104003092020000086 | 02-血管介入治疗类材料 | 06-外周血管介入 | 13-外周血管支架 | 001-支架 | 04-合金 | 003-覆膜/自膨/肝素涂层 | 覆膜支架直径8mm, 支架长度2.5cm, 输送系统长度75cm ，带不透射线标记 | VBHR080201W | 00733132647460 | 国械注进20193131915 | 2e97931c-cfaa-11e9-953f-fa163e0a8baf | 药物涂层 覆膜 短支架 (长度≤100mm) | 静脉吻合口 | 招标范围内未中选
外周血管支架类 | 静脉支架 | 戈尔工业品贸易（上海）有限公司 | 戈尔及同仁有限公司 W.L. Gore & Associates, Inc. | 39a35684-c4bb-11e9-953f-fa163e0a8baf-1 | 肝素涂层血管内覆膜支架系统-1 | 国械注进20193131915 |  | 产品主要由两部分构成：血管内覆膜支架和输送系统。血管内覆膜支架由膨体聚四氟乙烯（ePTFE）内衬和沿其整个长度延伸的外部镍钛合金支架组成。血管内覆膜支架表面带有通过共价键结合的生物活性肝素。VBHR和VBJR系列的覆膜支架两端带不透射线标记。该覆膜支架经过压缩后连接于双腔输送导管上。VBJR系列的输送系统最大可兼容0.018”的导丝。产品经环氧乙烷灭菌，一次性使用。货架有效期三年。 | 肝素涂层血管内覆膜支架系统适用于症状性外周动脉疾病患者，以改善和恢复其相关血管血流，治疗血管直径范围为4.0-7.5mm、病灶部位最长270mm的股浅动脉病变。肝素涂层血管内覆膜支架系统适用于症状性外周动脉疾病患者，以改善和恢复其相关血管血流，治疗血管直径范围为4.0-12mm、病灶部位最长80mm的髂动脉病变。直径范围为 6.0-10.0mm 的产品适用于治疗人工血管动静脉（AV）通路的静脉吻合口狭窄。 | 2e9791d9-cfaa-11e9-953f-fa163e0a8baf | C02061300104003092020000043 | 02-血管介入治疗类材料 | 06-外周血管介入 | 13-外周血管支架 | 001-支架 | 04-合金 | 003-覆膜/自膨/肝素涂层 | 覆膜支架直径6mm, 支架长度15cm, 输送系统长度120cm ，带不透射线标记 | VBHR061502W | 00733132647361 | 国械注进20193131915 | 2e9791d9-cfaa-11e9-953f-fa163e0a8baf | 药物涂层 覆膜 长支架(长度>100mm) | 静脉吻合口 | 招标范围内未中选
外周血管支架类 | 静脉支架 | 戈尔工业品贸易（上海）有限公司 | 戈尔及同仁有限公司 W.L. Gore & Associates, Inc. | 39a35684-c4bb-11e9-953f-fa163e0a8baf-1 | 肝素涂层血管内覆膜支架系统-1 | 国械注进20193131915 |  | 产品主要由两部分构成：血管内覆膜支架和输送系统。血管内覆膜支架由膨体聚四氟乙烯（ePTFE）内衬和沿其整个长度延伸的外部镍钛合金支架组成。血管内覆膜支架表面带有通过共价键结合的生物活性肝素。VBHR和VBJR系列的覆膜支架两端带不透射线标记。该覆膜支架经过压缩后连接于双腔输送导管上。VBJR系列的输送系统最大可兼容0.018”的导丝。产品经环氧乙烷灭菌，一次性使用。货架有效期三年。 | 肝素涂层血管内覆膜支架系统适用于症状性外周动脉疾病患者，以改善和恢复其相关血管血流，治疗血管直径范围为4.0-7.5mm、病灶部位最长270mm的股浅动脉病变。肝素涂层血管内覆膜支架系统适用于症状性外周动脉疾病患者，以改善和恢复其相关血管血流，治疗血管直径范围为4.0-12mm、病灶部位最长80mm的髂动脉病变。直径范围为 6.0-10.0mm 的产品适用于治疗人工血管动静脉（AV）通路的静脉吻合口狭窄。 | 2e979090-cfaa-11e9-953f-fa163e0a8baf | C02061300104003092020000079 | 02-血管介入治疗类材料 | 06-外周血管介入 | 13-外周血管支架 | 001-支架 | 04-合金 | 003-覆膜/自膨/肝素涂层 | 覆膜支架直径8mm, 支架长度10cm, 输送系统长度120cm ，带不透射线标记，最大可兼容0.018’’的导丝 | VBJR081002W | 00733132636099 | 国械注进20193131915 | 2e979090-cfaa-11e9-953f-fa163e0a8baf | 药物涂层 覆膜 短支架 (长度≤100mm) | 静脉吻合口 | 招标范围内未中选
外周血管支架类 | 静脉支架 | 戈尔工业品贸易（上海）有限公司 | 戈尔及同仁有限公司 W.L. Gore & Associates, Inc. | 39a35684-c4bb-11e9-953f-fa163e0a8baf-1 | 肝素涂层血管内覆膜支架系统-1 | 国械注进20193131915 |  | 产品主要由两部分构成：血管内覆膜支架和输送系统。血管内覆膜支架由膨体聚四氟乙烯（ePTFE）内衬和沿其整个长度延伸的外部镍钛合金支架组成。血管内覆膜支架表面带有通过共价键结合的生物活性肝素。VBHR和VBJR系列的覆膜支架两端带不透射线标记。该覆膜支架经过压缩后连接于双腔输送导管上。VBJR系列的输送系统最大可兼容0.018”的导丝。产品经环氧乙烷灭菌，一次性使用。货架有效期三年。 | 肝素涂层血管内覆膜支架系统适用于症状性外周动脉疾病患者，以改善和恢复其相关血管血流，治疗血管直径范围为4.0-7.5mm、病灶部位最长270mm的股浅动脉病变。肝素涂层血管内覆膜支架系统适用于症状性外周动脉疾病患者，以改善和恢复其相关血管血流，治疗血管直径范围为4.0-12mm、病灶部位最长80mm的髂动脉病变。直径范围为 6.0-10.0mm 的产品适用于治疗人工血管动静脉（AV）通路的静脉吻合口狭窄。 | 2e978f4d-cfaa-11e9-953f-fa163e0a8baf | C02061300104003092020000094 | 02-血管介入治疗类材料 | 06-外周血管介入 | 13-外周血管支架 | 001-支架 | 04-合金 | 003-覆膜/自膨/肝素涂层 | 覆膜支架直径8mm,长度2.5cm,输送系统长度75cm | VBH080201W | 00733132624645 | 国械注进20193131915 | 2e978f4d-cfaa-11e9-953f-fa163e0a8baf | 药物涂层 覆膜 短支架 (长度≤100mm) | 静脉吻合口 | 招标范围内未中选
外周血管支架类 | 静脉支架 | 戈尔工业品贸易（上海）有限公司 | 戈尔及同仁有限公司 W.L. Gore & Associates, Inc. | 39a35684-c4bb-11e9-953f-fa163e0a8baf-1 | 肝素涂层血管内覆膜支架系统-1 | 国械注进20193131915 |  | 产品主要由两部分构成：血管内覆膜支架和输送系统。血管内覆膜支架由膨体聚四氟乙烯（ePTFE）内衬和沿其整个长度延伸的外部镍钛合金支架组成。血管内覆膜支架表面带有通过共价键结合的生物活性肝素。VBHR和VBJR系列的覆膜支架两端带不透射线标记。该覆膜支架经过压缩后连接于双腔输送导管上。VBJR系列的输送系统最大可兼容0.018”的导丝。产品经环氧乙烷灭菌，一次性使用。货架有效期三年。 | 肝素涂层血管内覆膜支架系统适用于症状性外周动脉疾病患者，以改善和恢复其相关血管血流，治疗血管直径范围为4.0-7.5mm、病灶部位最长270mm的股浅动脉病变。肝素涂层血管内覆膜支架系统适用于症状性外周动脉疾病患者，以改善和恢复其相关血管血流，治疗血管直径范围为4.0-12mm、病灶部位最长80mm的髂动脉病变。直径范围为 6.0-10.0mm 的产品适用于治疗人工血管动静脉（AV）通路的静脉吻合口狭窄。 | 2e978df8-cfaa-11e9-953f-fa163e0a8baf | C02061300104003092020000011 | 02-血管介入治疗类材料 | 06-外周血管介入 | 13-外周血管支架 | 001-支架 | 04-合金 | 003-覆膜/自膨/肝素涂层 | 覆膜支架直径 7mm,长度 10cm,输送系统长度120cm | VBH071002W | 00733132624607 | 国械注进20193131915 | 2e978df8-cfaa-11e9-953f-fa163e0a8baf | 药物涂层 覆膜 短支架 (长度≤100mm) | 静脉吻合口 | 招标范围内未中选
外周血管支架类 | 静脉支架 | 戈尔工业品贸易（上海）有限公司 | 戈尔及同仁有限公司 W.L. Gore & Associates, Inc. | 39a35684-c4bb-11e9-953f-fa163e0a8baf-1 | 肝素涂层血管内覆膜支架系统-1 | 国械注进20193131915 |  | 产品主要由两部分构成：血管内覆膜支架和输送系统。血管内覆膜支架由膨体聚四氟乙烯（ePTFE）内衬和沿其整个长度延伸的外部镍钛合金支架组成。血管内覆膜支架表面带有通过共价键结合的生物活性肝素。VBHR和VBJR系列的覆膜支架两端带不透射线标记。该覆膜支架经过压缩后连接于双腔输送导管上。VBJR系列的输送系统最大可兼容0.018”的导丝。产品经环氧乙烷灭菌，一次性使用。货架有效期三年。 | 肝素涂层血管内覆膜支架系统适用于症状性外周动脉疾病患者，以改善和恢复其相关血管血流，治疗血管直径范围为4.0-7.5mm、病灶部位最长270mm的股浅动脉病变。肝素涂层血管内覆膜支架系统适用于症状性外周动脉疾病患者，以改善和恢复其相关血管血流，治疗血管直径范围为4.0-12mm、病灶部位最长80mm的髂动脉病变。直径范围为 6.0-10.0mm 的产品适用于治疗人工血管动静脉（AV）通路的静脉吻合口狭窄。 | 2e978ca5-cfaa-11e9-953f-fa163e0a8baf | C02061300104003092020000074 | 02-血管介入治疗类材料 | 06-外周血管介入 | 13-外周血管支架 | 001-支架 | 04-合金 | 003-覆膜/自膨/肝素涂层 | 覆膜支架直径7mm,长度2.5cm,输送系统长度120cm | VBH070202W | 00733132624560 | 国械注进20193131915 | 2e978ca5-cfaa-11e9-953f-fa163e0a8baf | 药物涂层 覆膜 短支架 (长度≤100mm) | 静脉吻合口 | 招标范围内未中选
外周血管支架类 | 静脉支架 | 戈尔工业品贸易（上海）有限公司 | 戈尔及同仁有限公司 W.L. Gore & Associates, Inc. | 39a35684-c4bb-11e9-953f-fa163e0a8baf-1 | 肝素涂层血管内覆膜支架系统-1 | 国械注进20193131915 |  | 产品主要由两部分构成：血管内覆膜支架和输送系统。血管内覆膜支架由膨体聚四氟乙烯（ePTFE）内衬和沿其整个长度延伸的外部镍钛合金支架组成。血管内覆膜支架表面带有通过共价键结合的生物活性肝素。VBHR和VBJR系列的覆膜支架两端带不透射线标记。该覆膜支架经过压缩后连接于双腔输送导管上。VBJR系列的输送系统最大可兼容0.018”的导丝。产品经环氧乙烷灭菌，一次性使用。货架有效期三年。 | 肝素涂层血管内覆膜支架系统适用于症状性外周动脉疾病患者，以改善和恢复其相关血管血流，治疗血管直径范围为4.0-7.5mm、病灶部位最长270mm的股浅动脉病变。肝素涂层血管内覆膜支架系统适用于症状性外周动脉疾病患者，以改善和恢复其相关血管血流，治疗血管直径范围为4.0-12mm、病灶部位最长80mm的髂动脉病变。直径范围为 6.0-10.0mm 的产品适用于治疗人工血管动静脉（AV）通路的静脉吻合口狭窄。 | 2e978b65-cfaa-11e9-953f-fa163e0a8baf | C02061300104003092020000076 | 02-血管介入治疗类材料 | 06-外周血管介入 | 13-外周血管支架 | 001-支架 | 04-合金 | 003-覆膜/自膨/肝素涂层 | 覆膜支架直径7mm,长度5cm,输送系统长度120cm | VBH070502W | 00733132624584 | 国械注进20193131915 | 2e978b65-cfaa-11e9-953f-fa163e0a8baf | 药物涂层 覆膜 短支架 (长度≤100mm) | 静脉吻合口 | 招标范围内未中选
外周血管支架类 | 静脉支架 | 戈尔工业品贸易（上海）有限公司 | 戈尔及同仁有限公司 W.L. Gore & Associates, Inc. | 39a35684-c4bb-11e9-953f-fa163e0a8baf-1 | 肝素涂层血管内覆膜支架系统-1 | 国械注进20193131915 |  | 产品主要由两部分构成：血管内覆膜支架和输送系统。血管内覆膜支架由膨体聚四氟乙烯（ePTFE）内衬和沿其整个长度延伸的外部镍钛合金支架组成。血管内覆膜支架表面带有通过共价键结合的生物活性肝素。VBHR和VBJR系列的覆膜支架两端带不透射线标记。该覆膜支架经过压缩后连接于双腔输送导管上。VBJR系列的输送系统最大可兼容0.018”的导丝。产品经环氧乙烷灭菌，一次性使用。货架有效期三年。 | 肝素涂层血管内覆膜支架系统适用于症状性外周动脉疾病患者，以改善和恢复其相关血管血流，治疗血管直径范围为4.0-7.5mm、病灶部位最长270mm的股浅动脉病变。肝素涂层血管内覆膜支架系统适用于症状性外周动脉疾病患者，以改善和恢复其相关血管血流，治疗血管直径范围为4.0-12mm、病灶部位最长80mm的髂动脉病变。直径范围为 6.0-10.0mm 的产品适用于治疗人工血管动静脉（AV）通路的静脉吻合口狭窄。 | 2e975fba-cfaa-11e9-953f-fa163e0a8baf | C02061300104003092020000034 | 02-血管介入治疗类材料 | 06-外周血管介入 | 13-外周血管支架 | 001-支架 | 04-合金 | 003-覆膜/自膨/肝素涂层 | 覆膜支架直径5mm, 支架长度5cm, 输送系统长度120cm ，带不透射线标记，最大可兼容0.018’’的导丝 | VBJR050502W | 00733132644445 | 国械注进20193131915 | 2e975fba-cfaa-11e9-953f-fa163e0a8baf | 药物涂层 覆膜 短支架 (长度≤100mm) | 静脉吻合口 | 招标范围内未中选
外周血管支架类 | 静脉支架 | 戈尔工业品贸易（上海）有限公司 | 戈尔及同仁有限公司 W.L. Gore & Associates, Inc. | 39a35684-c4bb-11e9-953f-fa163e0a8baf-1 | 肝素涂层血管内覆膜支架系统-1 | 国械注进20193131915 |  | 产品主要由两部分构成：血管内覆膜支架和输送系统。血管内覆膜支架由膨体聚四氟乙烯（ePTFE）内衬和沿其整个长度延伸的外部镍钛合金支架组成。血管内覆膜支架表面带有通过共价键结合的生物活性肝素。VBHR和VBJR系列的覆膜支架两端带不透射线标记。该覆膜支架经过压缩后连接于双腔输送导管上。VBJR系列的输送系统最大可兼容0.018”的导丝。产品经环氧乙烷灭菌，一次性使用。货架有效期三年。 | 肝素涂层血管内覆膜支架系统适用于症状性外周动脉疾病患者，以改善和恢复其相关血管血流，治疗血管直径范围为4.0-7.5mm、病灶部位最长270mm的股浅动脉病变。肝素涂层血管内覆膜支架系统适用于症状性外周动脉疾病患者，以改善和恢复其相关血管血流，治疗血管直径范围为4.0-12mm、病灶部位最长80mm的髂动脉病变。直径范围为 6.0-10.0mm 的产品适用于治疗人工血管动静脉（AV）通路的静脉吻合口狭窄。 | 2e978a14-cfaa-11e9-953f-fa163e0a8baf | C02061300104003092020000078 | 02-血管介入治疗类材料 | 06-外周血管介入 | 13-外周血管支架 | 001-支架 | 04-合金 | 003-覆膜/自膨/肝素涂层 | 覆膜支架直径8mm, 支架长度10cm, 输送系统长度120cm ，带不透射线标记 | VBHR081002W | 00733132647521 | 国械注进20193131915 | 2e978a14-cfaa-11e9-953f-fa163e0a8baf | 药物涂层 覆膜 短支架 (长度≤100mm) | 静脉吻合口 | 招标范围内未中选
外周血管支架类 | 静脉支架 | 戈尔工业品贸易（上海）有限公司 | 戈尔及同仁有限公司 W.L. Gore & Associates, Inc. | 39a35684-c4bb-11e9-953f-fa163e0a8baf-1 | 肝素涂层血管内覆膜支架系统-1 | 国械注进20193131915 |  | 产品主要由两部分构成：血管内覆膜支架和输送系统。血管内覆膜支架由膨体聚四氟乙烯（ePTFE）内衬和沿其整个长度延伸的外部镍钛合金支架组成。血管内覆膜支架表面带有通过共价键结合的生物活性肝素。VBHR和VBJR系列的覆膜支架两端带不透射线标记。该覆膜支架经过压缩后连接于双腔输送导管上。VBJR系列的输送系统最大可兼容0.018”的导丝。产品经环氧乙烷灭菌，一次性使用。货架有效期三年。 | 肝素涂层血管内覆膜支架系统适用于症状性外周动脉疾病患者，以改善和恢复其相关血管血流，治疗血管直径范围为4.0-7.5mm、病灶部位最长270mm的股浅动脉病变。肝素涂层血管内覆膜支架系统适用于症状性外周动脉疾病患者，以改善和恢复其相关血管血流，治疗血管直径范围为4.0-12mm、病灶部位最长80mm的髂动脉病变。直径范围为 6.0-10.0mm 的产品适用于治疗人工血管动静脉（AV）通路的静脉吻合口狭窄。 | 2e9788b6-cfaa-11e9-953f-fa163e0a8baf | C02061300104003092020000030 | 02-血管介入治疗类材料 | 06-外周血管介入 | 13-外周血管支架 | 001-支架 | 04-合金 | 003-覆膜/自膨/肝素涂层 | 覆膜支架直径5mm, 支架长度15cm, 输送系统长度120cm ，带不透射线标记，最大可兼容0.018’’的导丝 | VBJR051502W | 00733132644469 | 国械注进20193131915 | 2e9788b6-cfaa-11e9-953f-fa163e0a8baf | 药物涂层 覆膜 长支架(长度>100mm) | 静脉吻合口 | 招标范围内未中选
外周血管支架类 | 静脉支架 | 戈尔工业品贸易（上海）有限公司 | 戈尔及同仁有限公司 W.L. Gore & Associates, Inc. | 39a35684-c4bb-11e9-953f-fa163e0a8baf-1 | 肝素涂层血管内覆膜支架系统-1 | 国械注进20193131915 |  | 产品主要由两部分构成：血管内覆膜支架和输送系统。血管内覆膜支架由膨体聚四氟乙烯（ePTFE）内衬和沿其整个长度延伸的外部镍钛合金支架组成。血管内覆膜支架表面带有通过共价键结合的生物活性肝素。VBHR和VBJR系列的覆膜支架两端带不透射线标记。该覆膜支架经过压缩后连接于双腔输送导管上。VBJR系列的输送系统最大可兼容0.018”的导丝。产品经环氧乙烷灭菌，一次性使用。货架有效期三年。 | 肝素涂层血管内覆膜支架系统适用于症状性外周动脉疾病患者，以改善和恢复其相关血管血流，治疗血管直径范围为4.0-7.5mm、病灶部位最长270mm的股浅动脉病变。肝素涂层血管内覆膜支架系统适用于症状性外周动脉疾病患者，以改善和恢复其相关血管血流，治疗血管直径范围为4.0-12mm、病灶部位最长80mm的髂动脉病变。直径范围为 6.0-10.0mm 的产品适用于治疗人工血管动静脉（AV）通路的静脉吻合口狭窄。 | 2e97860d-cfaa-11e9-953f-fa163e0a8baf | C02061300104003092020000015 | 02-血管介入治疗类材料 | 06-外周血管介入 | 13-外周血管支架 | 001-支架 | 04-合金 | 003-覆膜/自膨/肝素涂层 | 覆膜支架直径 8mm,长度 10cm,输送系统长度120cm | VBH081002W | 00733132624683 | 国械注进20193131915 | 2e97860d-cfaa-11e9-953f-fa163e0a8baf | 药物涂层 覆膜 短支架 (长度≤100mm) | 静脉吻合口 | 招标范围内未中选
外周血管支架类 | 静脉支架 | 戈尔工业品贸易（上海）有限公司 | 戈尔及同仁有限公司 W.L. Gore & Associates, Inc. | 39a35684-c4bb-11e9-953f-fa163e0a8baf-1 | 肝素涂层血管内覆膜支架系统-1 | 国械注进20193131915 |  | 产品主要由两部分构成：血管内覆膜支架和输送系统。血管内覆膜支架由膨体聚四氟乙烯（ePTFE）内衬和沿其整个长度延伸的外部镍钛合金支架组成。血管内覆膜支架表面带有通过共价键结合的生物活性肝素。VBHR和VBJR系列的覆膜支架两端带不透射线标记。该覆膜支架经过压缩后连接于双腔输送导管上。VBJR系列的输送系统最大可兼容0.018”的导丝。产品经环氧乙烷灭菌，一次性使用。货架有效期三年。 | 肝素涂层血管内覆膜支架系统适用于症状性外周动脉疾病患者，以改善和恢复其相关血管血流，治疗血管直径范围为4.0-7.5mm、病灶部位最长270mm的股浅动脉病变。肝素涂层血管内覆膜支架系统适用于症状性外周动脉疾病患者，以改善和恢复其相关血管血流，治疗血管直径范围为4.0-12mm、病灶部位最长80mm的髂动脉病变。直径范围为 6.0-10.0mm 的产品适用于治疗人工血管动静脉（AV）通路的静脉吻合口狭窄。 | 2e9784be-cfaa-11e9-953f-fa163e0a8baf | C02061300104003092020000005 | 02-血管介入治疗类材料 | 06-外周血管介入 | 13-外周血管支架 | 001-支架 | 04-合金 | 003-覆膜/自膨/肝素涂层 | 覆膜支架直径 5mm,长度 10cm,输送系统长度120cm | VBH051002W | 00733132624430 | 国械注进20193131915 | 2e9784be-cfaa-11e9-953f-fa163e0a8baf | 药物涂层 覆膜 短支架 (长度≤100mm) | 静脉吻合口 | 招标范围内未中选
外周血管支架类 | 静脉支架 | 戈尔工业品贸易（上海）有限公司 | 戈尔及同仁有限公司 W.L. Gore & Associates, Inc. | 39a35684-c4bb-11e9-953f-fa163e0a8baf-1 | 肝素涂层血管内覆膜支架系统-1 | 国械注进20193131915 |  | 产品主要由两部分构成：血管内覆膜支架和输送系统。血管内覆膜支架由膨体聚四氟乙烯（ePTFE）内衬和沿其整个长度延伸的外部镍钛合金支架组成。血管内覆膜支架表面带有通过共价键结合的生物活性肝素。VBHR和VBJR系列的覆膜支架两端带不透射线标记。该覆膜支架经过压缩后连接于双腔输送导管上。VBJR系列的输送系统最大可兼容0.018”的导丝。产品经环氧乙烷灭菌，一次性使用。货架有效期三年。 | 肝素涂层血管内覆膜支架系统适用于症状性外周动脉疾病患者，以改善和恢复其相关血管血流，治疗血管直径范围为4.0-7.5mm、病灶部位最长270mm的股浅动脉病变。肝素涂层血管内覆膜支架系统适用于症状性外周动脉疾病患者，以改善和恢复其相关血管血流，治疗血管直径范围为4.0-12mm、病灶部位最长80mm的髂动脉病变。直径范围为 6.0-10.0mm 的产品适用于治疗人工血管动静脉（AV）通路的静脉吻合口狭窄。 | 2e978313-cfaa-11e9-953f-fa163e0a8baf | C02061300104003092020000033 | 02-血管介入治疗类材料 | 06-外周血管介入 | 13-外周血管支架 | 001-支架 | 04-合金 | 003-覆膜/自膨/肝素涂层 | 覆膜支架直径5mm, 支架长度5cm, 输送系统长度120cm ，带不透射线标记 | VBHR050502W | 00733132647248 | 国械注进20193131915 | 2e978313-cfaa-11e9-953f-fa163e0a8baf | 药物涂层 覆膜 短支架 (长度≤100mm) | 静脉吻合口 | 招标范围内未中选
外周血管支架类 | 静脉支架 | 戈尔工业品贸易（上海）有限公司 | 戈尔及同仁有限公司 W.L. Gore & Associates, Inc. | 39a35684-c4bb-11e9-953f-fa163e0a8baf-1 | 肝素涂层血管内覆膜支架系统-1 | 国械注进20193131915 |  | 产品主要由两部分构成：血管内覆膜支架和输送系统。血管内覆膜支架由膨体聚四氟乙烯（ePTFE）内衬和沿其整个长度延伸的外部镍钛合金支架组成。血管内覆膜支架表面带有通过共价键结合的生物活性肝素。VBHR和VBJR系列的覆膜支架两端带不透射线标记。该覆膜支架经过压缩后连接于双腔输送导管上。VBJR系列的输送系统最大可兼容0.018”的导丝。产品经环氧乙烷灭菌，一次性使用。货架有效期三年。 | 肝素涂层血管内覆膜支架系统适用于症状性外周动脉疾病患者，以改善和恢复其相关血管血流，治疗血管直径范围为4.0-7.5mm、病灶部位最长270mm的股浅动脉病变。肝素涂层血管内覆膜支架系统适用于症状性外周动脉疾病患者，以改善和恢复其相关血管血流，治疗血管直径范围为4.0-12mm、病灶部位最长80mm的髂动脉病变。直径范围为 6.0-10.0mm 的产品适用于治疗人工血管动静脉（AV）通路的静脉吻合口狭窄。 | 2e97807d-cfaa-11e9-953f-fa163e0a8baf | C02061300104003092020000044 | 02-血管介入治疗类材料 | 06-外周血管介入 | 13-外周血管支架 | 001-支架 | 04-合金 | 003-覆膜/自膨/肝素涂层 | 覆膜支架直径6mm, 支架长度15cm, 输送系统长度120cm ，带不透射线标记，最大可兼容0.018’’的导丝 | VBJR061502W | 00733132644506 | 国械注进20193131915 | 2e97807d-cfaa-11e9-953f-fa163e0a8baf | 药物涂层 覆膜 长支架(长度>100mm) | 静脉吻合口 | 招标范围内未中选
外周血管支架类 | 静脉支架 | 戈尔工业品贸易（上海）有限公司 | 戈尔及同仁有限公司 W.L. Gore & Associates, Inc. | 39a35684-c4bb-11e9-953f-fa163e0a8baf-1 | 肝素涂层血管内覆膜支架系统-1 | 国械注进20193131915 |  | 产品主要由两部分构成：血管内覆膜支架和输送系统。血管内覆膜支架由膨体聚四氟乙烯（ePTFE）内衬和沿其整个长度延伸的外部镍钛合金支架组成。血管内覆膜支架表面带有通过共价键结合的生物活性肝素。VBHR和VBJR系列的覆膜支架两端带不透射线标记。该覆膜支架经过压缩后连接于双腔输送导管上。VBJR系列的输送系统最大可兼容0.018”的导丝。产品经环氧乙烷灭菌，一次性使用。货架有效期三年。 | 肝素涂层血管内覆膜支架系统适用于症状性外周动脉疾病患者，以改善和恢复其相关血管血流，治疗血管直径范围为4.0-7.5mm、病灶部位最长270mm的股浅动脉病变。肝素涂层血管内覆膜支架系统适用于症状性外周动脉疾病患者，以改善和恢复其相关血管血流，治疗血管直径范围为4.0-12mm、病灶部位最长80mm的髂动脉病变。直径范围为 6.0-10.0mm 的产品适用于治疗人工血管动静脉（AV）通路的静脉吻合口狭窄。 | 2e977f35-cfaa-11e9-953f-fa163e0a8baf | C02061300104003092020000059 | 02-血管介入治疗类材料 | 06-外周血管介入 | 13-外周血管支架 | 001-支架 | 04-合金 | 003-覆膜/自膨/肝素涂层 | 覆膜支架直径7mm, 支架长度10cm, 输送系统长度120cm ，带不透射线标记 | VBHR071002W | 00733132647439 | 国械注进20193131915 | 2e977f35-cfaa-11e9-953f-fa163e0a8baf | 药物涂层 覆膜 短支架 (长度≤100mm) | 静脉吻合口 | 招标范围内未中选
外周血管支架类 | 静脉支架 | 戈尔工业品贸易（上海）有限公司 | 戈尔及同仁有限公司 W.L. Gore & Associates, Inc. | 39a35684-c4bb-11e9-953f-fa163e0a8baf-1 | 肝素涂层血管内覆膜支架系统-1 | 国械注进20193131915 |  | 产品主要由两部分构成：血管内覆膜支架和输送系统。血管内覆膜支架由膨体聚四氟乙烯（ePTFE）内衬和沿其整个长度延伸的外部镍钛合金支架组成。血管内覆膜支架表面带有通过共价键结合的生物活性肝素。VBHR和VBJR系列的覆膜支架两端带不透射线标记。该覆膜支架经过压缩后连接于双腔输送导管上。VBJR系列的输送系统最大可兼容0.018”的导丝。产品经环氧乙烷灭菌，一次性使用。货架有效期三年。 | 肝素涂层血管内覆膜支架系统适用于症状性外周动脉疾病患者，以改善和恢复其相关血管血流，治疗血管直径范围为4.0-7.5mm、病灶部位最长270mm的股浅动脉病变。肝素涂层血管内覆膜支架系统适用于症状性外周动脉疾病患者，以改善和恢复其相关血管血流，治疗血管直径范围为4.0-12mm、病灶部位最长80mm的髂动脉病变。直径范围为 6.0-10.0mm 的产品适用于治疗人工血管动静脉（AV）通路的静脉吻合口狭窄。 | 2e977ca3-cfaa-11e9-953f-fa163e0a8baf | C02061300104003092020000018 | 02-血管介入治疗类材料 | 06-外周血管介入 | 13-外周血管支架 | 001-支架 | 04-合金 | 003-覆膜/自膨/肝素涂层 | 覆膜支架直径 8mm,长度:15cm,输送系统长度75cm | VBH081501W | 00733132624690 | 国械注进20193131915 | 2e977ca3-cfaa-11e9-953f-fa163e0a8baf | 药物涂层 覆膜 长支架(长度>100mm) | 静脉吻合口 | 招标范围内未中选
外周血管支架类 | 静脉支架 | 戈尔工业品贸易（上海）有限公司 | 戈尔及同仁有限公司 W.L. Gore & Associates, Inc. | 39a35684-c4bb-11e9-953f-fa163e0a8baf-1 | 肝素涂层血管内覆膜支架系统-1 | 国械注进20193131915 |  | 产品主要由两部分构成：血管内覆膜支架和输送系统。血管内覆膜支架由膨体聚四氟乙烯（ePTFE）内衬和沿其整个长度延伸的外部镍钛合金支架组成。血管内覆膜支架表面带有通过共价键结合的生物活性肝素。VBHR和VBJR系列的覆膜支架两端带不透射线标记。该覆膜支架经过压缩后连接于双腔输送导管上。VBJR系列的输送系统最大可兼容0.018”的导丝。产品经环氧乙烷灭菌，一次性使用。货架有效期三年。 | 肝素涂层血管内覆膜支架系统适用于症状性外周动脉疾病患者，以改善和恢复其相关血管血流，治疗血管直径范围为4.0-7.5mm、病灶部位最长270mm的股浅动脉病变。肝素涂层血管内覆膜支架系统适用于症状性外周动脉疾病患者，以改善和恢复其相关血管血流，治疗血管直径范围为4.0-12mm、病灶部位最长80mm的髂动脉病变。直径范围为 6.0-10.0mm 的产品适用于治疗人工血管动静脉（AV）通路的静脉吻合口狭窄。 | 2e977b5c-cfaa-11e9-953f-fa163e0a8baf | C02061300104003092020000055 | 02-血管介入治疗类材料 | 06-外周血管介入 | 13-外周血管支架 | 001-支架 | 04-合金 | 003-覆膜/自膨/肝素涂层 | 覆膜支架直径6mm,长度2.5cm,输送系统长度120cm | VBH060202W | 00733132624478 | 国械注进20193131915 | 2e977b5c-cfaa-11e9-953f-fa163e0a8baf | 药物涂层 覆膜 短支架 (长度≤100mm) | 静脉吻合口 | 招标范围内未中选
外周血管支架类 | 静脉支架 | 戈尔工业品贸易（上海）有限公司 | 戈尔及同仁有限公司 W.L. Gore & Associates, Inc. | 39a35684-c4bb-11e9-953f-fa163e0a8baf-1 | 肝素涂层血管内覆膜支架系统-1 | 国械注进20193131915 |  | 产品主要由两部分构成：血管内覆膜支架和输送系统。血管内覆膜支架由膨体聚四氟乙烯（ePTFE）内衬和沿其整个长度延伸的外部镍钛合金支架组成。血管内覆膜支架表面带有通过共价键结合的生物活性肝素。VBHR和VBJR系列的覆膜支架两端带不透射线标记。该覆膜支架经过压缩后连接于双腔输送导管上。VBJR系列的输送系统最大可兼容0.018”的导丝。产品经环氧乙烷灭菌，一次性使用。货架有效期三年。 | 肝素涂层血管内覆膜支架系统适用于症状性外周动脉疾病患者，以改善和恢复其相关血管血流，治疗血管直径范围为4.0-7.5mm、病灶部位最长270mm的股浅动脉病变。肝素涂层血管内覆膜支架系统适用于症状性外周动脉疾病患者，以改善和恢复其相关血管血流，治疗血管直径范围为4.0-12mm、病灶部位最长80mm的髂动脉病变。直径范围为 6.0-10.0mm 的产品适用于治疗人工血管动静脉（AV）通路的静脉吻合口狭窄。 | 2e9779fb-cfaa-11e9-953f-fa163e0a8baf | C02061300104003092020000088 | 02-血管介入治疗类材料 | 06-外周血管介入 | 13-外周血管支架 | 001-支架 | 04-合金 | 003-覆膜/自膨/肝素涂层 | 覆膜支架直径8mm, 支架长度5cm, 输送系统长度120cm ，带不透射线标记，最大可兼容0.018’’的导丝 | VBJR080502W | 00733132644551 | 国械注进20193131915 | 2e9779fb-cfaa-11e9-953f-fa163e0a8baf | 药物涂层 覆膜 短支架 (长度≤100mm) | 静脉吻合口 | 招标范围内未中选
外周血管支架类 | 静脉支架 | 戈尔工业品贸易（上海）有限公司 | 戈尔及同仁有限公司 W.L. Gore & Associates, Inc. | 39a35684-c4bb-11e9-953f-fa163e0a8baf-1 | 肝素涂层血管内覆膜支架系统-1 | 国械注进20193131915 |  | 产品主要由两部分构成：血管内覆膜支架和输送系统。血管内覆膜支架由膨体聚四氟乙烯（ePTFE）内衬和沿其整个长度延伸的外部镍钛合金支架组成。血管内覆膜支架表面带有通过共价键结合的生物活性肝素。VBHR和VBJR系列的覆膜支架两端带不透射线标记。该覆膜支架经过压缩后连接于双腔输送导管上。VBJR系列的输送系统最大可兼容0.018”的导丝。产品经环氧乙烷灭菌，一次性使用。货架有效期三年。 | 肝素涂层血管内覆膜支架系统适用于症状性外周动脉疾病患者，以改善和恢复其相关血管血流，治疗血管直径范围为4.0-7.5mm、病灶部位最长270mm的股浅动脉病变。肝素涂层血管内覆膜支架系统适用于症状性外周动脉疾病患者，以改善和恢复其相关血管血流，治疗血管直径范围为4.0-12mm、病灶部位最长80mm的髂动脉病变。直径范围为 6.0-10.0mm 的产品适用于治疗人工血管动静脉（AV）通路的静脉吻合口狭窄。 | 2e977881-cfaa-11e9-953f-fa163e0a8baf | C02061300104003092020000052 | 02-血管介入治疗类材料 | 06-外周血管介入 | 13-外周血管支架 | 001-支架 | 04-合金 | 003-覆膜/自膨/肝素涂层 | 覆膜支架直径6mm, 支架长度7.5cm, 输送系统长度120cm | VBH060702W |  | 国械注进20193131915 | 2e977881-cfaa-11e9-953f-fa163e0a8baf | 药物涂层 覆膜 短支架 (长度≤100mm) | 静脉吻合口 | 招标范围内未中选
外周血管支架类 | 静脉支架 | 戈尔工业品贸易（上海）有限公司 | 戈尔及同仁有限公司 W.L. Gore & Associates, Inc. | 39a35684-c4bb-11e9-953f-fa163e0a8baf-1 | 肝素涂层血管内覆膜支架系统-1 | 国械注进20193131915 |  | 产品主要由两部分构成：血管内覆膜支架和输送系统。血管内覆膜支架由膨体聚四氟乙烯（ePTFE）内衬和沿其整个长度延伸的外部镍钛合金支架组成。血管内覆膜支架表面带有通过共价键结合的生物活性肝素。VBHR和VBJR系列的覆膜支架两端带不透射线标记。该覆膜支架经过压缩后连接于双腔输送导管上。VBJR系列的输送系统最大可兼容0.018”的导丝。产品经环氧乙烷灭菌，一次性使用。货架有效期三年。 | 肝素涂层血管内覆膜支架系统适用于症状性外周动脉疾病患者，以改善和恢复其相关血管血流，治疗血管直径范围为4.0-7.5mm、病灶部位最长270mm的股浅动脉病变。肝素涂层血管内覆膜支架系统适用于症状性外周动脉疾病患者，以改善和恢复其相关血管血流，治疗血管直径范围为4.0-12mm、病灶部位最长80mm的髂动脉病变。直径范围为 6.0-10.0mm 的产品适用于治疗人工血管动静脉（AV）通路的静脉吻合口狭窄。 | 2e97773a-cfaa-11e9-953f-fa163e0a8baf | C02061300104003092020000053 | 02-血管介入治疗类材料 | 06-外周血管介入 | 13-外周血管支架 | 001-支架 | 04-合金 | 003-覆膜/自膨/肝素涂层 | 覆膜支架直径6mm, 支架长度7.5cm, 输送系统长度120cm ，带不透射线标记 | VBHR060702W | 00733132647323 | 国械注进20193131915 | 2e97773a-cfaa-11e9-953f-fa163e0a8baf | 药物涂层 覆膜 短支架 (长度≤100mm) | 静脉吻合口 | 招标范围内未中选
外周血管支架类 | 静脉支架 | 戈尔工业品贸易（上海）有限公司 | 戈尔及同仁有限公司 W.L. Gore & Associates, Inc. | 39a35684-c4bb-11e9-953f-fa163e0a8baf-1 | 肝素涂层血管内覆膜支架系统-1 | 国械注进20193131915 |  | 产品主要由两部分构成：血管内覆膜支架和输送系统。血管内覆膜支架由膨体聚四氟乙烯（ePTFE）内衬和沿其整个长度延伸的外部镍钛合金支架组成。血管内覆膜支架表面带有通过共价键结合的生物活性肝素。VBHR和VBJR系列的覆膜支架两端带不透射线标记。该覆膜支架经过压缩后连接于双腔输送导管上。VBJR系列的输送系统最大可兼容0.018”的导丝。产品经环氧乙烷灭菌，一次性使用。货架有效期三年。 | 肝素涂层血管内覆膜支架系统适用于症状性外周动脉疾病患者，以改善和恢复其相关血管血流，治疗血管直径范围为4.0-7.5mm、病灶部位最长270mm的股浅动脉病变。肝素涂层血管内覆膜支架系统适用于症状性外周动脉疾病患者，以改善和恢复其相关血管血流，治疗血管直径范围为4.0-12mm、病灶部位最长80mm的髂动脉病变。直径范围为 6.0-10.0mm 的产品适用于治疗人工血管动静脉（AV）通路的静脉吻合口狭窄。 | 2e9775f0-cfaa-11e9-953f-fa163e0a8baf | C02061300104003092020000073 | 02-血管介入治疗类材料 | 06-外周血管介入 | 13-外周血管支架 | 001-支架 | 04-合金 | 003-覆膜/自膨/肝素涂层 | 覆膜支架直径7mm, 支架长度7.5cm, 输送系统长度120cm ，带不透射线标记，最大可兼容0.018’’的导丝 | VBJR070702W | 00733132652129 | 国械注进20193131915 | 2e9775f0-cfaa-11e9-953f-fa163e0a8baf | 药物涂层 覆膜 短支架 (长度≤100mm) | 静脉吻合口 | 招标范围内未中选
外周血管支架类 | 静脉支架 | 戈尔工业品贸易（上海）有限公司 | 戈尔及同仁有限公司 W.L. Gore & Associates, Inc. | 39a35684-c4bb-11e9-953f-fa163e0a8baf-1 | 肝素涂层血管内覆膜支架系统-1 | 国械注进20193131915 |  | 产品主要由两部分构成：血管内覆膜支架和输送系统。血管内覆膜支架由膨体聚四氟乙烯（ePTFE）内衬和沿其整个长度延伸的外部镍钛合金支架组成。血管内覆膜支架表面带有通过共价键结合的生物活性肝素。VBHR和VBJR系列的覆膜支架两端带不透射线标记。该覆膜支架经过压缩后连接于双腔输送导管上。VBJR系列的输送系统最大可兼容0.018”的导丝。产品经环氧乙烷灭菌，一次性使用。货架有效期三年。 | 肝素涂层血管内覆膜支架系统适用于症状性外周动脉疾病患者，以改善和恢复其相关血管血流，治疗血管直径范围为4.0-7.5mm、病灶部位最长270mm的股浅动脉病变。肝素涂层血管内覆膜支架系统适用于症状性外周动脉疾病患者，以改善和恢复其相关血管血流，治疗血管直径范围为4.0-12mm、病灶部位最长80mm的髂动脉病变。直径范围为 6.0-10.0mm 的产品适用于治疗人工血管动静脉（AV）通路的静脉吻合口狭窄。 | 2e97749f-cfaa-11e9-953f-fa163e0a8baf | C02061300104003092020000037 | 02-血管介入治疗类材料 | 06-外周血管介入 | 13-外周血管支架 | 001-支架 | 04-合金 | 003-覆膜/自膨/肝素涂层 | 覆膜支架直径5mm, 支架长度7.5cm, 输送系统长度120cm ，带不透射线标记，最大可兼容0.018’’的导丝 | VBJR050702W | 00733132638437 | 国械注进20193131915 | 2e97749f-cfaa-11e9-953f-fa163e0a8baf | 药物涂层 覆膜 短支架 (长度≤100mm) | 静脉吻合口 | 招标范围内未中选
外周血管支架类 | 静脉支架 | 戈尔工业品贸易（上海）有限公司 | 戈尔及同仁有限公司 W.L. Gore & Associates, Inc. | 39a35684-c4bb-11e9-953f-fa163e0a8baf-1 | 肝素涂层血管内覆膜支架系统-1 | 国械注进20193131915 |  | 产品主要由两部分构成：血管内覆膜支架和输送系统。血管内覆膜支架由膨体聚四氟乙烯（ePTFE）内衬和沿其整个长度延伸的外部镍钛合金支架组成。血管内覆膜支架表面带有通过共价键结合的生物活性肝素。VBHR和VBJR系列的覆膜支架两端带不透射线标记。该覆膜支架经过压缩后连接于双腔输送导管上。VBJR系列的输送系统最大可兼容0.018”的导丝。产品经环氧乙烷灭菌，一次性使用。货架有效期三年。 | 肝素涂层血管内覆膜支架系统适用于症状性外周动脉疾病患者，以改善和恢复其相关血管血流，治疗血管直径范围为4.0-7.5mm、病灶部位最长270mm的股浅动脉病变。肝素涂层血管内覆膜支架系统适用于症状性外周动脉疾病患者，以改善和恢复其相关血管血流，治疗血管直径范围为4.0-12mm、病灶部位最长80mm的髂动脉病变。直径范围为 6.0-10.0mm 的产品适用于治疗人工血管动静脉（AV）通路的静脉吻合口狭窄。 | 2e977359-cfaa-11e9-953f-fa163e0a8baf | C02061300104003092020000068 | 02-血管介入治疗类材料 | 06-外周血管介入 | 13-外周血管支架 | 001-支架 | 04-合金 | 003-覆膜/自膨/肝素涂层 | 覆膜支架直径7mm, 支架长度5cm, 输送系统长度120cm ，带不透射线标记 | VBHR070502W | 00733132647408 | 国械注进20193131915 | 2e977359-cfaa-11e9-953f-fa163e0a8baf | 药物涂层 覆膜 短支架 (长度≤100mm) | 静脉吻合口 | 招标范围内未中选
外周血管支架类 | 静脉支架 | 戈尔工业品贸易（上海）有限公司 | 戈尔及同仁有限公司 W.L. Gore & Associates, Inc. | 39a35684-c4bb-11e9-953f-fa163e0a8baf-1 | 肝素涂层血管内覆膜支架系统-1 | 国械注进20193131915 |  | 产品主要由两部分构成：血管内覆膜支架和输送系统。血管内覆膜支架由膨体聚四氟乙烯（ePTFE）内衬和沿其整个长度延伸的外部镍钛合金支架组成。血管内覆膜支架表面带有通过共价键结合的生物活性肝素。VBHR和VBJR系列的覆膜支架两端带不透射线标记。该覆膜支架经过压缩后连接于双腔输送导管上。VBJR系列的输送系统最大可兼容0.018”的导丝。产品经环氧乙烷灭菌，一次性使用。货架有效期三年。 | 肝素涂层血管内覆膜支架系统适用于症状性外周动脉疾病患者，以改善和恢复其相关血管血流，治疗血管直径范围为4.0-7.5mm、病灶部位最长270mm的股浅动脉病变。肝素涂层血管内覆膜支架系统适用于症状性外周动脉疾病患者，以改善和恢复其相关血管血流，治疗血管直径范围为4.0-12mm、病灶部位最长80mm的髂动脉病变。直径范围为 6.0-10.0mm 的产品适用于治疗人工血管动静脉（AV）通路的静脉吻合口狭窄。 | 2e9771e3-cfaa-11e9-953f-fa163e0a8baf | C02061300104003092020000081 | 02-血管介入治疗类材料 | 06-外周血管介入 | 13-外周血管支架 | 001-支架 | 04-合金 | 003-覆膜/自膨/肝素涂层 | 覆膜支架直径8mm, 支架长度15cm, 输送系统长度120cm ，带不透射线标记 | VBHR081502W | 00733132636426 | 国械注进20193131915 | 2e9771e3-cfaa-11e9-953f-fa163e0a8baf | 药物涂层 覆膜 长支架(长度>100mm) | 静脉吻合口 | 招标范围内未中选
外周血管支架类 | 静脉支架 | 戈尔工业品贸易（上海）有限公司 | 戈尔及同仁有限公司 W.L. Gore & Associates, Inc. | 39a35684-c4bb-11e9-953f-fa163e0a8baf-1 | 肝素涂层血管内覆膜支架系统-1 | 国械注进20193131915 |  | 产品主要由两部分构成：血管内覆膜支架和输送系统。血管内覆膜支架由膨体聚四氟乙烯（ePTFE）内衬和沿其整个长度延伸的外部镍钛合金支架组成。血管内覆膜支架表面带有通过共价键结合的生物活性肝素。VBHR和VBJR系列的覆膜支架两端带不透射线标记。该覆膜支架经过压缩后连接于双腔输送导管上。VBJR系列的输送系统最大可兼容0.018”的导丝。产品经环氧乙烷灭菌，一次性使用。货架有效期三年。 | 肝素涂层血管内覆膜支架系统适用于症状性外周动脉疾病患者，以改善和恢复其相关血管血流，治疗血管直径范围为4.0-7.5mm、病灶部位最长270mm的股浅动脉病变。肝素涂层血管内覆膜支架系统适用于症状性外周动脉疾病患者，以改善和恢复其相关血管血流，治疗血管直径范围为4.0-12mm、病灶部位最长80mm的髂动脉病变。直径范围为 6.0-10.0mm 的产品适用于治疗人工血管动静脉（AV）通路的静脉吻合口狭窄。 | 2e977065-cfaa-11e9-953f-fa163e0a8baf | C02061300104003092020000090 | 02-血管介入治疗类材料 | 06-外周血管介入 | 13-外周血管支架 | 001-支架 | 04-合金 | 003-覆膜/自膨/肝素涂层 | 覆膜支架直径8mm, 支架长度7.5cm, 输送系统长度120cm | VBH080702W |  | 国械注进20193131915 | 2e977065-cfaa-11e9-953f-fa163e0a8baf | 药物涂层 覆膜 短支架 (长度≤100mm) | 静脉吻合口 | 招标范围内未中选
外周血管支架类 | 静脉支架 | 戈尔工业品贸易（上海）有限公司 | 戈尔及同仁有限公司 W.L. Gore & Associates, Inc. | 39a35684-c4bb-11e9-953f-fa163e0a8baf-1 | 肝素涂层血管内覆膜支架系统-1 | 国械注进20193131915 |  | 产品主要由两部分构成：血管内覆膜支架和输送系统。血管内覆膜支架由膨体聚四氟乙烯（ePTFE）内衬和沿其整个长度延伸的外部镍钛合金支架组成。血管内覆膜支架表面带有通过共价键结合的生物活性肝素。VBHR和VBJR系列的覆膜支架两端带不透射线标记。该覆膜支架经过压缩后连接于双腔输送导管上。VBJR系列的输送系统最大可兼容0.018”的导丝。产品经环氧乙烷灭菌，一次性使用。货架有效期三年。 | 肝素涂层血管内覆膜支架系统适用于症状性外周动脉疾病患者，以改善和恢复其相关血管血流，治疗血管直径范围为4.0-7.5mm、病灶部位最长270mm的股浅动脉病变。肝素涂层血管内覆膜支架系统适用于症状性外周动脉疾病患者，以改善和恢复其相关血管血流，治疗血管直径范围为4.0-12mm、病灶部位最长80mm的髂动脉病变。直径范围为 6.0-10.0mm 的产品适用于治疗人工血管动静脉（AV）通路的静脉吻合口狭窄。 | 2e9757bc-cfaa-11e9-953f-fa163e0a8baf | C02061300104003092020000056 | 02-血管介入治疗类材料 | 06-外周血管介入 | 13-外周血管支架 | 001-支架 | 04-合金 | 003-覆膜/自膨/肝素涂层 | 覆膜支架直径6mm,长度2.5cm,输送系统长度75cm | VBH060201W | 00733132624461 | 国械注进20193131915 | 2e9757bc-cfaa-11e9-953f-fa163e0a8baf | 药物涂层 覆膜 短支架 (长度≤100mm) | 静脉吻合口 | 招标范围内未中选
外周血管支架类 | 静脉支架 | 戈尔工业品贸易（上海）有限公司 | 戈尔及同仁有限公司 W.L. Gore & Associates, Inc. | 39a35684-c4bb-11e9-953f-fa163e0a8baf-1 | 肝素涂层血管内覆膜支架系统-1 | 国械注进20193131915 |  | 产品主要由两部分构成：血管内覆膜支架和输送系统。血管内覆膜支架由膨体聚四氟乙烯（ePTFE）内衬和沿其整个长度延伸的外部镍钛合金支架组成。血管内覆膜支架表面带有通过共价键结合的生物活性肝素。VBHR和VBJR系列的覆膜支架两端带不透射线标记。该覆膜支架经过压缩后连接于双腔输送导管上。VBJR系列的输送系统最大可兼容0.018”的导丝。产品经环氧乙烷灭菌，一次性使用。货架有效期三年。 | 肝素涂层血管内覆膜支架系统适用于症状性外周动脉疾病患者，以改善和恢复其相关血管血流，治疗血管直径范围为4.0-7.5mm、病灶部位最长270mm的股浅动脉病变。肝素涂层血管内覆膜支架系统适用于症状性外周动脉疾病患者，以改善和恢复其相关血管血流，治疗血管直径范围为4.0-12mm、病灶部位最长80mm的髂动脉病变。直径范围为 6.0-10.0mm 的产品适用于治疗人工血管动静脉（AV）通路的静脉吻合口狭窄。 | 2e9745ce-cfaa-11e9-953f-fa163e0a8baf | C02061300104003092020000065 | 02-血管介入治疗类材料 | 06-外周血管介入 | 13-外周血管支架 | 001-支架 | 04-合金 | 003-覆膜/自膨/肝素涂层 | 覆膜支架直径7mm, 支架长度2.5cm, 输送系统长度120cm ，带不透射线标记 | VBHR070202W | 00733132647385 | 国械注进20193131915 | 2e9745ce-cfaa-11e9-953f-fa163e0a8baf | 药物涂层 覆膜 短支架 (长度≤100mm) | 静脉吻合口 | 招标范围内未中选
外周血管支架类 | 静脉支架 | 戈尔工业品贸易（上海）有限公司 | 戈尔及同仁有限公司 W.L. Gore & Associates, Inc. | 39a35684-c4bb-11e9-953f-fa163e0a8baf-1 | 肝素涂层血管内覆膜支架系统-1 | 国械注进20193131915 |  | 产品主要由两部分构成：血管内覆膜支架和输送系统。血管内覆膜支架由膨体聚四氟乙烯（ePTFE）内衬和沿其整个长度延伸的外部镍钛合金支架组成。血管内覆膜支架表面带有通过共价键结合的生物活性肝素。VBHR和VBJR系列的覆膜支架两端带不透射线标记。该覆膜支架经过压缩后连接于双腔输送导管上。VBJR系列的输送系统最大可兼容0.018”的导丝。产品经环氧乙烷灭菌，一次性使用。货架有效期三年。 | 肝素涂层血管内覆膜支架系统适用于症状性外周动脉疾病患者，以改善和恢复其相关血管血流，治疗血管直径范围为4.0-7.5mm、病灶部位最长270mm的股浅动脉病变。肝素涂层血管内覆膜支架系统适用于症状性外周动脉疾病患者，以改善和恢复其相关血管血流，治疗血管直径范围为4.0-12mm、病灶部位最长80mm的髂动脉病变。直径范围为 6.0-10.0mm 的产品适用于治疗人工血管动静脉（AV）通路的静脉吻合口狭窄。 | 2e9765e2-cfaa-11e9-953f-fa163e0a8baf | C02061300104003092020000035 | 02-血管介入治疗类材料 | 06-外周血管介入 | 13-外周血管支架 | 001-支架 | 04-合金 | 003-覆膜/自膨/肝素涂层 | 覆膜支架直径5mm, 支架长度7.5cm, 输送系统长度120cm | VBH050702W |  | 国械注进20193131915 | 2e9765e2-cfaa-11e9-953f-fa163e0a8baf | 药物涂层 覆膜 短支架 (长度≤100mm) | 静脉吻合口 | 招标范围内未中选
外周血管支架类 | 静脉支架 | 戈尔工业品贸易（上海）有限公司 | 戈尔及同仁有限公司 W.L. Gore & Associates, Inc. | 39a35684-c4bb-11e9-953f-fa163e0a8baf-1 | 肝素涂层血管内覆膜支架系统-1 | 国械注进20193131915 |  | 产品主要由两部分构成：血管内覆膜支架和输送系统。血管内覆膜支架由膨体聚四氟乙烯（ePTFE）内衬和沿其整个长度延伸的外部镍钛合金支架组成。血管内覆膜支架表面带有通过共价键结合的生物活性肝素。VBHR和VBJR系列的覆膜支架两端带不透射线标记。该覆膜支架经过压缩后连接于双腔输送导管上。VBJR系列的输送系统最大可兼容0.018”的导丝。产品经环氧乙烷灭菌，一次性使用。货架有效期三年。 | 肝素涂层血管内覆膜支架系统适用于症状性外周动脉疾病患者，以改善和恢复其相关血管血流，治疗血管直径范围为4.0-7.5mm、病灶部位最长270mm的股浅动脉病变。肝素涂层血管内覆膜支架系统适用于症状性外周动脉疾病患者，以改善和恢复其相关血管血流，治疗血管直径范围为4.0-12mm、病灶部位最长80mm的髂动脉病变。直径范围为 6.0-10.0mm 的产品适用于治疗人工血管动静脉（AV）通路的静脉吻合口狭窄。 | 2e974a03-cfaa-11e9-953f-fa163e0a8baf | C02061300104003092020000050 | 02-血管介入治疗类材料 | 06-外周血管介入 | 13-外周血管支架 | 001-支架 | 04-合金 | 003-覆膜/自膨/肝素涂层 | 覆膜支架直径6mm, 支架长度5cm, 输送系统长度120cm ，带不透射线标记，最大可兼容0.018’’的导丝 | VBJR060502W | 00733132644483 | 国械注进20193131915 | 2e974a03-cfaa-11e9-953f-fa163e0a8baf | 药物涂层 覆膜 短支架 (长度≤100mm) | 静脉吻合口 | 招标范围内未中选
外周血管支架类 | 静脉支架 | 戈尔工业品贸易（上海）有限公司 | 戈尔及同仁有限公司 W.L. Gore & Associates, Inc. | 39a35684-c4bb-11e9-953f-fa163e0a8baf-1 | 肝素涂层血管内覆膜支架系统-1 | 国械注进20193131915 |  | 产品主要由两部分构成：血管内覆膜支架和输送系统。血管内覆膜支架由膨体聚四氟乙烯（ePTFE）内衬和沿其整个长度延伸的外部镍钛合金支架组成。血管内覆膜支架表面带有通过共价键结合的生物活性肝素。VBHR和VBJR系列的覆膜支架两端带不透射线标记。该覆膜支架经过压缩后连接于双腔输送导管上。VBJR系列的输送系统最大可兼容0.018”的导丝。产品经环氧乙烷灭菌，一次性使用。货架有效期三年。 | 肝素涂层血管内覆膜支架系统适用于症状性外周动脉疾病患者，以改善和恢复其相关血管血流，治疗血管直径范围为4.0-7.5mm、病灶部位最长270mm的股浅动脉病变。肝素涂层血管内覆膜支架系统适用于症状性外周动脉疾病患者，以改善和恢复其相关血管血流，治疗血管直径范围为4.0-12mm、病灶部位最长80mm的髂动脉病变。直径范围为 6.0-10.0mm 的产品适用于治疗人工血管动静脉（AV）通路的静脉吻合口狭窄。 | 2e97593a-cfaa-11e9-953f-fa163e0a8baf | C02061300104003092020000087 | 02-血管介入治疗类材料 | 06-外周血管介入 | 13-外周血管支架 | 001-支架 | 04-合金 | 003-覆膜/自膨/肝素涂层 | 覆膜支架直径8mm, 支架长度5cm, 输送系统长度120cm ，带不透射线标记 | VBHR080502W | 00733132647491 | 国械注进20193131915 | 2e97593a-cfaa-11e9-953f-fa163e0a8baf | 药物涂层 覆膜 短支架 (长度≤100mm) | 静脉吻合口 | 招标范围内未中选
外周血管支架类 | 静脉支架 | 戈尔工业品贸易（上海）有限公司 | 戈尔及同仁有限公司 W.L. Gore & Associates, Inc. | 39a35684-c4bb-11e9-953f-fa163e0a8baf-1 | 肝素涂层血管内覆膜支架系统-1 | 国械注进20193131915 |  | 产品主要由两部分构成：血管内覆膜支架和输送系统。血管内覆膜支架由膨体聚四氟乙烯（ePTFE）内衬和沿其整个长度延伸的外部镍钛合金支架组成。血管内覆膜支架表面带有通过共价键结合的生物活性肝素。VBHR和VBJR系列的覆膜支架两端带不透射线标记。该覆膜支架经过压缩后连接于双腔输送导管上。VBJR系列的输送系统最大可兼容0.018”的导丝。产品经环氧乙烷灭菌，一次性使用。货架有效期三年。 | 肝素涂层血管内覆膜支架系统适用于症状性外周动脉疾病患者，以改善和恢复其相关血管血流，治疗血管直径范围为4.0-7.5mm、病灶部位最长270mm的股浅动脉病变。肝素涂层血管内覆膜支架系统适用于症状性外周动脉疾病患者，以改善和恢复其相关血管血流，治疗血管直径范围为4.0-12mm、病灶部位最长80mm的髂动脉病变。直径范围为 6.0-10.0mm 的产品适用于治疗人工血管动静脉（AV）通路的静脉吻合口狭窄。 | 2e974c0d-cfaa-11e9-953f-fa163e0a8baf | C02061300104003092020000080 | 02-血管介入治疗类材料 | 06-外周血管介入 | 13-外周血管支架 | 001-支架 | 04-合金 | 003-覆膜/自膨/肝素涂层 | 覆膜支架直径8mm, 支架长度10cm, 输送系统长度75cm ，带不透射线标记 | VBHR081001W | 00733132647514 | 国械注进20193131915 | 2e974c0d-cfaa-11e9-953f-fa163e0a8baf | 药物涂层 覆膜 短支架 (长度≤100mm) | 静脉吻合口 | 招标范围内未中选
外周血管支架类 | 静脉支架 | 戈尔工业品贸易（上海）有限公司 | 戈尔及同仁有限公司 W.L. Gore & Associates, Inc. | 39a35684-c4bb-11e9-953f-fa163e0a8baf-1 | 肝素涂层血管内覆膜支架系统-1 | 国械注进20193131915 |  | 产品主要由两部分构成：血管内覆膜支架和输送系统。血管内覆膜支架由膨体聚四氟乙烯（ePTFE）内衬和沿其整个长度延伸的外部镍钛合金支架组成。血管内覆膜支架表面带有通过共价键结合的生物活性肝素。VBHR和VBJR系列的覆膜支架两端带不透射线标记。该覆膜支架经过压缩后连接于双腔输送导管上。VBJR系列的输送系统最大可兼容0.018”的导丝。产品经环氧乙烷灭菌，一次性使用。货架有效期三年。 | 肝素涂层血管内覆膜支架系统适用于症状性外周动脉疾病患者，以改善和恢复其相关血管血流，治疗血管直径范围为4.0-7.5mm、病灶部位最长270mm的股浅动脉病变。肝素涂层血管内覆膜支架系统适用于症状性外周动脉疾病患者，以改善和恢复其相关血管血流，治疗血管直径范围为4.0-12mm、病灶部位最长80mm的髂动脉病变。直径范围为 6.0-10.0mm 的产品适用于治疗人工血管动静脉（AV）通路的静脉吻合口狭窄。 | 2e97615f-cfaa-11e9-953f-fa163e0a8baf | C02061300104003092020000063 | 02-血管介入治疗类材料 | 06-外周血管介入 | 13-外周血管支架 | 001-支架 | 04-合金 | 003-覆膜/自膨/肝素涂层 | 覆膜支架直径7mm, 支架长度15cm, 输送系统长度120cm ，带不透射线标记，最大可兼容0.018’’的导丝 | VBJR071502W | 00733132644537 | 国械注进20193131915 | 2e97615f-cfaa-11e9-953f-fa163e0a8baf | 药物涂层 覆膜 长支架(长度>100mm) | 静脉吻合口 | 招标范围内未中选
外周血管支架类 | 静脉支架 | 戈尔工业品贸易（上海）有限公司 | 戈尔及同仁有限公司 W.L. Gore & Associates, Inc. | 39a35684-c4bb-11e9-953f-fa163e0a8baf-1 | 肝素涂层血管内覆膜支架系统-1 | 国械注进20193131915 |  | 产品主要由两部分构成：血管内覆膜支架和输送系统。血管内覆膜支架由膨体聚四氟乙烯（ePTFE）内衬和沿其整个长度延伸的外部镍钛合金支架组成。血管内覆膜支架表面带有通过共价键结合的生物活性肝素。VBHR和VBJR系列的覆膜支架两端带不透射线标记。该覆膜支架经过压缩后连接于双腔输送导管上。VBJR系列的输送系统最大可兼容0.018”的导丝。产品经环氧乙烷灭菌，一次性使用。货架有效期三年。 | 肝素涂层血管内覆膜支架系统适用于症状性外周动脉疾病患者，以改善和恢复其相关血管血流，治疗血管直径范围为4.0-7.5mm、病灶部位最长270mm的股浅动脉病变。肝素涂层血管内覆膜支架系统适用于症状性外周动脉疾病患者，以改善和恢复其相关血管血流，治疗血管直径范围为4.0-12mm、病灶部位最长80mm的髂动脉病变。直径范围为 6.0-10.0mm 的产品适用于治疗人工血管动静脉（AV）通路的静脉吻合口狭窄。 | 2e974dcc-cfaa-11e9-953f-fa163e0a8baf | C02061300104003092020000047 | 02-血管介入治疗类材料 | 06-外周血管介入 | 13-外周血管支架 | 001-支架 | 04-合金 | 003-覆膜/自膨/肝素涂层 | 覆膜支架直径6mm, 支架长度2.5cm, 输送系统长度120cm ，带不透射线标记，最大可兼容0.018’’的导丝 | VBJR060202W | 00733132644476 | 国械注进20193131915 | 2e974dcc-cfaa-11e9-953f-fa163e0a8baf | 药物涂层 覆膜 短支架 (长度≤100mm) | 静脉吻合口 | 招标范围内未中选
外周血管支架类 | 静脉支架 | 戈尔工业品贸易（上海）有限公司 | 戈尔及同仁有限公司 W.L. Gore & Associates, Inc. | 39a35684-c4bb-11e9-953f-fa163e0a8baf-1 | 肝素涂层血管内覆膜支架系统-1 | 国械注进20193131915 |  | 产品主要由两部分构成：血管内覆膜支架和输送系统。血管内覆膜支架由膨体聚四氟乙烯（ePTFE）内衬和沿其整个长度延伸的外部镍钛合金支架组成。血管内覆膜支架表面带有通过共价键结合的生物活性肝素。VBHR和VBJR系列的覆膜支架两端带不透射线标记。该覆膜支架经过压缩后连接于双腔输送导管上。VBJR系列的输送系统最大可兼容0.018”的导丝。产品经环氧乙烷灭菌，一次性使用。货架有效期三年。 | 肝素涂层血管内覆膜支架系统适用于症状性外周动脉疾病患者，以改善和恢复其相关血管血流，治疗血管直径范围为4.0-7.5mm、病灶部位最长270mm的股浅动脉病变。肝素涂层血管内覆膜支架系统适用于症状性外周动脉疾病患者，以改善和恢复其相关血管血流，治疗血管直径范围为4.0-12mm、病灶部位最长80mm的髂动脉病变。直径范围为 6.0-10.0mm 的产品适用于治疗人工血管动静脉（AV）通路的静脉吻合口狭窄。 | 2e975ad4-cfaa-11e9-953f-fa163e0a8baf | C02061300104003092020000077 | 02-血管介入治疗类材料 | 06-外周血管介入 | 13-外周血管支架 | 001-支架 | 04-合金 | 003-覆膜/自膨/肝素涂层 | 覆膜支架直径7mm,长度5cm,输送系统长度75cm | VBH070501W | 00733132624577 | 国械注进20193131915 | 2e975ad4-cfaa-11e9-953f-fa163e0a8baf | 药物涂层 覆膜 短支架 (长度≤100mm) | 静脉吻合口 | 招标范围内未中选
外周血管支架类 | 静脉支架 | 戈尔工业品贸易（上海）有限公司 | 戈尔及同仁有限公司 W.L. Gore & Associates, Inc. | 39a35684-c4bb-11e9-953f-fa163e0a8baf-1 | 肝素涂层血管内覆膜支架系统-1 | 国械注进20193131915 |  | 产品主要由两部分构成：血管内覆膜支架和输送系统。血管内覆膜支架由膨体聚四氟乙烯（ePTFE）内衬和沿其整个长度延伸的外部镍钛合金支架组成。血管内覆膜支架表面带有通过共价键结合的生物活性肝素。VBHR和VBJR系列的覆膜支架两端带不透射线标记。该覆膜支架经过压缩后连接于双腔输送导管上。VBJR系列的输送系统最大可兼容0.018”的导丝。产品经环氧乙烷灭菌，一次性使用。货架有效期三年。 | 肝素涂层血管内覆膜支架系统适用于症状性外周动脉疾病患者，以改善和恢复其相关血管血流，治疗血管直径范围为4.0-7.5mm、病灶部位最长270mm的股浅动脉病变。肝素涂层血管内覆膜支架系统适用于症状性外周动脉疾病患者，以改善和恢复其相关血管血流，治疗血管直径范围为4.0-12mm、病灶部位最长80mm的髂动脉病变。直径范围为 6.0-10.0mm 的产品适用于治疗人工血管动静脉（AV）通路的静脉吻合口狭窄。 | 2e975144-cfaa-11e9-953f-fa163e0a8baf | C02061300104003092020000017 | 02-血管介入治疗类材料 | 06-外周血管介入 | 13-外周血管支架 | 001-支架 | 04-合金 | 003-覆膜/自膨/肝素涂层 | 覆膜支架直径 8mm,长度:15cm,输送系统长度120cm | VBH081502W | 00733132624706 | 国械注进20193131915 | 2e975144-cfaa-11e9-953f-fa163e0a8baf | 药物涂层 覆膜 长支架(长度>100mm) | 静脉吻合口 | 招标范围内未中选
外周血管支架类 | 静脉支架 | 戈尔工业品贸易（上海）有限公司 | 戈尔及同仁有限公司 W.L. Gore & Associates, Inc. | 39a35684-c4bb-11e9-953f-fa163e0a8baf-2 | 肝素涂层血管内覆膜支架系统-2 | 国械注进20193131915 |  | 产品主要由两部分构成：血管内覆膜支架和输送系统。血管内覆膜支架由膨体聚四氟乙烯（ePTFE）内衬和沿其整个长度延伸的外部镍钛合金支架组成。血管内覆膜支架表面带有通过共价键结合的生物活性肝素。VBHR和VBJR系列的覆膜支架两端带不透射线标记。该覆膜支架经过压缩后连接于双腔输送导管上。VBJR系列的输送系统最大可兼容0.018”的导丝。产品经环氧乙烷灭菌，一次性使用。货架有效期三年。 | 肝素涂层血管内覆膜支架系统适用于症状性外周动脉疾病患者，以改善和恢复其相关血管血流，治疗血管直径范围为4.0-7.5mm、病灶部位最长270mm的股浅动脉病变。肝素涂层血管内覆膜支架系统适用于症状性外周动脉疾病患者，以改善和恢复其相关血管血流，治疗血管直径范围为4.0-12mm、病灶部位最长80mm的髂动脉病变。直径范围为 6.0-10.0mm 的产品适用于治疗人工血管动静脉（AV）通路的静脉吻合口狭窄。 | 2e97a2f4-cfaa-11e9-953f-fa163e0a8baf | C02061300104003092020000022 | 02-血管介入治疗类材料 | 06-外周血管介入 | 13-外周血管支架 | 001-支架 | 04-合金 | 003-覆膜/自膨/肝素涂层 | 覆膜支架直径10mm,长度5cm,输送系统长度120cm | VBH100502W | 00733132624966 | 国械注进20193131915 | 2e97a2f4-cfaa-11e9-953f-fa163e0a8baf | 药物涂层 覆膜 短支架 (长度≤100mm) | 静脉吻合口 | 招标范围内未中选
外周血管支架类 | 静脉支架 | 戈尔工业品贸易（上海）有限公司 | 戈尔及同仁有限公司 W.L. Gore & Associates, Inc. | 39a35684-c4bb-11e9-953f-fa163e0a8baf-2 | 肝素涂层血管内覆膜支架系统-2 | 国械注进20193131915 |  | 产品主要由两部分构成：血管内覆膜支架和输送系统。血管内覆膜支架由膨体聚四氟乙烯（ePTFE）内衬和沿其整个长度延伸的外部镍钛合金支架组成。血管内覆膜支架表面带有通过共价键结合的生物活性肝素。VBHR和VBJR系列的覆膜支架两端带不透射线标记。该覆膜支架经过压缩后连接于双腔输送导管上。VBJR系列的输送系统最大可兼容0.018”的导丝。产品经环氧乙烷灭菌，一次性使用。货架有效期三年。 | 肝素涂层血管内覆膜支架系统适用于症状性外周动脉疾病患者，以改善和恢复其相关血管血流，治疗血管直径范围为4.0-7.5mm、病灶部位最长270mm的股浅动脉病变。肝素涂层血管内覆膜支架系统适用于症状性外周动脉疾病患者，以改善和恢复其相关血管血流，治疗血管直径范围为4.0-12mm、病灶部位最长80mm的髂动脉病变。直径范围为 6.0-10.0mm 的产品适用于治疗人工血管动静脉（AV）通路的静脉吻合口狭窄。 | 2e974f74-cfaa-11e9-953f-fa163e0a8baf | C02061300104003092020000025 | 02-血管介入治疗类材料 | 06-外周血管介入 | 13-外周血管支架 | 001-支架 | 04-合金 | 003-覆膜/自膨/肝素涂层 | 覆膜支架直径13mm,长度2.5cm,输送系统长度120cm | VBH130202W | 00733132624812 | 国械注进20193131915 | 2e974f74-cfaa-11e9-953f-fa163e0a8baf | 药物涂层 覆膜 短支架 (长度≤100mm) | 静脉吻合口 | 招标范围内未中选
外周血管支架类 | 静脉支架 | 戈尔工业品贸易（上海）有限公司 | 戈尔及同仁有限公司 W.L. Gore & Associates, Inc. | 39a35684-c4bb-11e9-953f-fa163e0a8baf-2 | 肝素涂层血管内覆膜支架系统-2 | 国械注进20193131915 |  | 产品主要由两部分构成：血管内覆膜支架和输送系统。血管内覆膜支架由膨体聚四氟乙烯（ePTFE）内衬和沿其整个长度延伸的外部镍钛合金支架组成。血管内覆膜支架表面带有通过共价键结合的生物活性肝素。VBHR和VBJR系列的覆膜支架两端带不透射线标记。该覆膜支架经过压缩后连接于双腔输送导管上。VBJR系列的输送系统最大可兼容0.018”的导丝。产品经环氧乙烷灭菌，一次性使用。货架有效期三年。 | 肝素涂层血管内覆膜支架系统适用于症状性外周动脉疾病患者，以改善和恢复其相关血管血流，治疗血管直径范围为4.0-7.5mm、病灶部位最长270mm的股浅动脉病变。肝素涂层血管内覆膜支架系统适用于症状性外周动脉疾病患者，以改善和恢复其相关血管血流，治疗血管直径范围为4.0-12mm、病灶部位最长80mm的髂动脉病变。直径范围为 6.0-10.0mm 的产品适用于治疗人工血管动静脉（AV）通路的静脉吻合口狭窄。 | 2e9752df-cfaa-11e9-953f-fa163e0a8baf | C02061300104003092020000020 | 02-血管介入治疗类材料 | 06-外周血管介入 | 13-外周血管支架 | 001-支架 | 04-合金 | 003-覆膜/自膨/肝素涂层 | 覆膜支架直径 9mm,长度:15cm,输送系统长度120cm | VBH091502W | 00733132624744 | 国械注进20193131915 | 2e9752df-cfaa-11e9-953f-fa163e0a8baf | 药物涂层 覆膜 长支架(长度>100mm) | 静脉吻合口 | 招标范围内未中选
外周血管支架类 | 静脉支架 | 戈尔工业品贸易（上海）有限公司 | 戈尔及同仁有限公司 W.L. Gore & Associates, Inc. | 39a35684-c4bb-11e9-953f-fa163e0a8baf-2 | 肝素涂层血管内覆膜支架系统-2 | 国械注进20193131915 |  | 产品主要由两部分构成：血管内覆膜支架和输送系统。血管内覆膜支架由膨体聚四氟乙烯（ePTFE）内衬和沿其整个长度延伸的外部镍钛合金支架组成。血管内覆膜支架表面带有通过共价键结合的生物活性肝素。VBHR和VBJR系列的覆膜支架两端带不透射线标记。该覆膜支架经过压缩后连接于双腔输送导管上。VBJR系列的输送系统最大可兼容0.018”的导丝。产品经环氧乙烷灭菌，一次性使用。货架有效期三年。 | 肝素涂层血管内覆膜支架系统适用于症状性外周动脉疾病患者，以改善和恢复其相关血管血流，治疗血管直径范围为4.0-7.5mm、病灶部位最长270mm的股浅动脉病变。肝素涂层血管内覆膜支架系统适用于症状性外周动脉疾病患者，以改善和恢复其相关血管血流，治疗血管直径范围为4.0-12mm、病灶部位最长80mm的髂动脉病变。直径范围为 6.0-10.0mm 的产品适用于治疗人工血管动静脉（AV）通路的静脉吻合口狭窄。 | 2e976d79-cfaa-11e9-953f-fa163e0a8baf | C02061300104003092020000024 | 02-血管介入治疗类材料 | 06-外周血管介入 | 13-外周血管支架 | 001-支架 | 04-合金 | 003-覆膜/自膨/肝素涂层 | 覆膜支架直径11mm,长度5cm,输送系统长度120cm | VBH110502W | 00733132624799 | 国械注进20193131915 | 2e976d79-cfaa-11e9-953f-fa163e0a8baf | 药物涂层 覆膜 短支架 (长度≤100mm) | 静脉吻合口 | 招标范围内未中选
外周血管支架类 | 静脉支架 | 戈尔工业品贸易（上海）有限公司 | 戈尔及同仁有限公司 W.L. Gore & Associates, Inc. | 39a35684-c4bb-11e9-953f-fa163e0a8baf-2 | 肝素涂层血管内覆膜支架系统-2 | 国械注进20193131915 |  | 产品主要由两部分构成：血管内覆膜支架和输送系统。血管内覆膜支架由膨体聚四氟乙烯（ePTFE）内衬和沿其整个长度延伸的外部镍钛合金支架组成。血管内覆膜支架表面带有通过共价键结合的生物活性肝素。VBHR和VBJR系列的覆膜支架两端带不透射线标记。该覆膜支架经过压缩后连接于双腔输送导管上。VBJR系列的输送系统最大可兼容0.018”的导丝。产品经环氧乙烷灭菌，一次性使用。货架有效期三年。 | 肝素涂层血管内覆膜支架系统适用于症状性外周动脉疾病患者，以改善和恢复其相关血管血流，治疗血管直径范围为4.0-7.5mm、病灶部位最长270mm的股浅动脉病变。肝素涂层血管内覆膜支架系统适用于症状性外周动脉疾病患者，以改善和恢复其相关血管血流，治疗血管直径范围为4.0-12mm、病灶部位最长80mm的髂动脉病变。直径范围为 6.0-10.0mm 的产品适用于治疗人工血管动静脉（AV）通路的静脉吻合口狭窄。 | 2e976ef8-cfaa-11e9-953f-fa163e0a8baf | C02061300104003092020000026 | 02-血管介入治疗类材料 | 06-外周血管介入 | 13-外周血管支架 | 001-支架 | 04-合金 | 003-覆膜/自膨/肝素涂层 | 覆膜支架直径13mm,长度5cm,输送系统长度120cm | VBH130502W | 00733132624829 | 国械注进20193131915 | 2e976ef8-cfaa-11e9-953f-fa163e0a8baf | 药物涂层 覆膜 短支架 (长度≤100mm) | 静脉吻合口 | 招标范围内未中选
外周血管支架类 | 静脉支架 | 戈尔工业品贸易（上海）有限公司 | 戈尔及同仁有限公司 W.L. Gore & Associates, Inc. | 39a35684-c4bb-11e9-953f-fa163e0a8baf-2 | 肝素涂层血管内覆膜支架系统-2 | 国械注进20193131915 |  | 产品主要由两部分构成：血管内覆膜支架和输送系统。血管内覆膜支架由膨体聚四氟乙烯（ePTFE）内衬和沿其整个长度延伸的外部镍钛合金支架组成。血管内覆膜支架表面带有通过共价键结合的生物活性肝素。VBHR和VBJR系列的覆膜支架两端带不透射线标记。该覆膜支架经过压缩后连接于双腔输送导管上。VBJR系列的输送系统最大可兼容0.018”的导丝。产品经环氧乙烷灭菌，一次性使用。货架有效期三年。 | 肝素涂层血管内覆膜支架系统适用于症状性外周动脉疾病患者，以改善和恢复其相关血管血流，治疗血管直径范围为4.0-7.5mm、病灶部位最长270mm的股浅动脉病变。肝素涂层血管内覆膜支架系统适用于症状性外周动脉疾病患者，以改善和恢复其相关血管血流，治疗血管直径范围为4.0-12mm、病灶部位最长80mm的髂动脉病变。直径范围为 6.0-10.0mm 的产品适用于治疗人工血管动静脉（AV）通路的静脉吻合口狭窄。 | 2e977df2-cfaa-11e9-953f-fa163e0a8baf | C02061300104003092020000023 | 02-血管介入治疗类材料 | 06-外周血管介入 | 13-外周血管支架 | 001-支架 | 04-合金 | 003-覆膜/自膨/肝素涂层 | 覆膜支架直径11mm,长度2.5cm,输送系统长度120cm | VBH110202W | 00733132624782 | 国械注进20193131915 | 2e977df2-cfaa-11e9-953f-fa163e0a8baf | 药物涂层 覆膜 短支架 (长度≤100mm) | 静脉吻合口 | 招标范围内未中选
外周血管支架类 | 静脉支架 | 戈尔工业品贸易（上海）有限公司 | 戈尔及同仁有限公司 W.L. Gore & Associates, Inc. | 39a35684-c4bb-11e9-953f-fa163e0a8baf-2 | 肝素涂层血管内覆膜支架系统-2 | 国械注进20193131915 |  | 产品主要由两部分构成：血管内覆膜支架和输送系统。血管内覆膜支架由膨体聚四氟乙烯（ePTFE）内衬和沿其整个长度延伸的外部镍钛合金支架组成。血管内覆膜支架表面带有通过共价键结合的生物活性肝素。VBHR和VBJR系列的覆膜支架两端带不透射线标记。该覆膜支架经过压缩后连接于双腔输送导管上。VBJR系列的输送系统最大可兼容0.018”的导丝。产品经环氧乙烷灭菌，一次性使用。货架有效期三年。 | 肝素涂层血管内覆膜支架系统适用于症状性外周动脉疾病患者，以改善和恢复其相关血管血流，治疗血管直径范围为4.0-7.5mm、病灶部位最长270mm的股浅动脉病变。肝素涂层血管内覆膜支架系统适用于症状性外周动脉疾病患者，以改善和恢复其相关血管血流，治疗血管直径范围为4.0-12mm、病灶部位最长80mm的髂动脉病变。直径范围为 6.0-10.0mm 的产品适用于治疗人工血管动静脉（AV）通路的静脉吻合口狭窄。 | 2e97c40f-cfaa-11e9-953f-fa163e0a8baf | C02061300104003092020000097 | 02-血管介入治疗类材料 | 06-外周血管介入 | 13-外周血管支架 | 001-支架 | 04-合金 | 003-覆膜/自膨/肝素涂层 | 覆膜支架直径9mm, 支架长度7.5cm, 输送系统长度120cm | VBH090702W | 00733132648108 | 国械注进20193131915 | 2e97c40f-cfaa-11e9-953f-fa163e0a8baf | 药物涂层 覆膜 短支架 (长度≤100mm) | 静脉吻合口 | 招标范围内未中选
外周血管支架类 | 静脉支架 | 戈尔工业品贸易（上海）有限公司 | 戈尔及同仁有限公司 W.L. Gore & Associates, Inc. | 39a35684-c4bb-11e9-953f-fa163e0a8baf-2 | 肝素涂层血管内覆膜支架系统-2 | 国械注进20193131915 |  | 产品主要由两部分构成：血管内覆膜支架和输送系统。血管内覆膜支架由膨体聚四氟乙烯（ePTFE）内衬和沿其整个长度延伸的外部镍钛合金支架组成。血管内覆膜支架表面带有通过共价键结合的生物活性肝素。VBHR和VBJR系列的覆膜支架两端带不透射线标记。该覆膜支架经过压缩后连接于双腔输送导管上。VBJR系列的输送系统最大可兼容0.018”的导丝。产品经环氧乙烷灭菌，一次性使用。货架有效期三年。 | 肝素涂层血管内覆膜支架系统适用于症状性外周动脉疾病患者，以改善和恢复其相关血管血流，治疗血管直径范围为4.0-7.5mm、病灶部位最长270mm的股浅动脉病变。肝素涂层血管内覆膜支架系统适用于症状性外周动脉疾病患者，以改善和恢复其相关血管血流，治疗血管直径范围为4.0-12mm、病灶部位最长80mm的髂动脉病变。直径范围为 6.0-10.0mm 的产品适用于治疗人工血管动静脉（AV）通路的静脉吻合口狭窄。 | 2e9781c7-cfaa-11e9-953f-fa163e0a8baf | C02061300104003092020000019 | 02-血管介入治疗类材料 | 06-外周血管介入 | 13-外周血管支架 | 001-支架 | 04-合金 | 003-覆膜/自膨/肝素涂层 | 覆膜支架直径 9mm,长度 10cm,输送系统长度120cm | VBH091002W | 00733132624737 | 国械注进20193131915 | 2e9781c7-cfaa-11e9-953f-fa163e0a8baf | 药物涂层 覆膜 短支架 (长度≤100mm) | 静脉吻合口 | 招标范围内未中选
外周血管支架类 | 静脉支架 | 戈尔工业品贸易（上海）有限公司 | 戈尔及同仁有限公司 W.L. Gore & Associates, Inc. | 39a35684-c4bb-11e9-953f-fa163e0a8baf-2 | 肝素涂层血管内覆膜支架系统-2 | 国械注进20193131915 |  | 产品主要由两部分构成：血管内覆膜支架和输送系统。血管内覆膜支架由膨体聚四氟乙烯（ePTFE）内衬和沿其整个长度延伸的外部镍钛合金支架组成。血管内覆膜支架表面带有通过共价键结合的生物活性肝素。VBHR和VBJR系列的覆膜支架两端带不透射线标记。该覆膜支架经过压缩后连接于双腔输送导管上。VBJR系列的输送系统最大可兼容0.018”的导丝。产品经环氧乙烷灭菌，一次性使用。货架有效期三年。 | 肝素涂层血管内覆膜支架系统适用于症状性外周动脉疾病患者，以改善和恢复其相关血管血流，治疗血管直径范围为4.0-7.5mm、病灶部位最长270mm的股浅动脉病变。肝素涂层血管内覆膜支架系统适用于症状性外周动脉疾病患者，以改善和恢复其相关血管血流，治疗血管直径范围为4.0-12mm、病灶部位最长80mm的髂动脉病变。直径范围为 6.0-10.0mm 的产品适用于治疗人工血管动静脉（AV）通路的静脉吻合口狭窄。 | 2e9796fb-cfaa-11e9-953f-fa163e0a8baf | C02061300104003092020000021 | 02-血管介入治疗类材料 | 06-外周血管介入 | 13-外周血管支架 | 001-支架 | 04-合金 | 003-覆膜/自膨/肝素涂层 | 覆膜支架直径10mm,长度2.5cm,输送系统长度120cm | VBH100202W | 00733132624751 | 国械注进20193131915 | 2e9796fb-cfaa-11e9-953f-fa163e0a8baf | 药物涂层 覆膜 短支架 (长度≤100mm) | 静脉吻合口 | 招标范围内未中选
外周血管支架类 | 静脉支架 | 戈尔工业品贸易（上海）有限公司 | 戈尔及同仁有限公司 W.L. Gore & Associates, Inc. | 39a35684-c4bb-11e9-953f-fa163e0a8baf-2 | 肝素涂层血管内覆膜支架系统-2 | 国械注进20193131915 |  | 产品主要由两部分构成：血管内覆膜支架和输送系统。血管内覆膜支架由膨体聚四氟乙烯（ePTFE）内衬和沿其整个长度延伸的外部镍钛合金支架组成。血管内覆膜支架表面带有通过共价键结合的生物活性肝素。VBHR和VBJR系列的覆膜支架两端带不透射线标记。该覆膜支架经过压缩后连接于双腔输送导管上。VBJR系列的输送系统最大可兼容0.018”的导丝。产品经环氧乙烷灭菌，一次性使用。货架有效期三年。 | 肝素涂层血管内覆膜支架系统适用于症状性外周动脉疾病患者，以改善和恢复其相关血管血流，治疗血管直径范围为4.0-7.5mm、病灶部位最长270mm的股浅动脉病变。肝素涂层血管内覆膜支架系统适用于症状性外周动脉疾病患者，以改善和恢复其相关血管血流，治疗血管直径范围为4.0-12mm、病灶部位最长80mm的髂动脉病变。直径范围为 6.0-10.0mm 的产品适用于治疗人工血管动静脉（AV）通路的静脉吻合口狭窄。 | 2e97b072-cfaa-11e9-953f-fa163e0a8baf | C02061300104003092020000003 | 02-血管介入治疗类材料 | 06-外周血管介入 | 13-外周血管支架 | 001-支架 | 04-合金 | 003-覆膜/自膨/肝素涂层 | 覆膜支架直径 11mm,长度 10cm,输送系统长度120cm | VBH111002W | 00733132624805 | 国械注进20193131915 | 2e97b072-cfaa-11e9-953f-fa163e0a8baf | 药物涂层 覆膜 短支架 (长度≤100mm) | 静脉吻合口 | 招标范围内未中选
外周血管支架类 | 静脉支架 | 戈尔工业品贸易（上海）有限公司 | 戈尔及同仁有限公司 W.L. Gore & Associates, Inc. | 39a35684-c4bb-11e9-953f-fa163e0a8baf-2 | 肝素涂层血管内覆膜支架系统-2 | 国械注进20193131915 |  | 产品主要由两部分构成：血管内覆膜支架和输送系统。血管内覆膜支架由膨体聚四氟乙烯（ePTFE）内衬和沿其整个长度延伸的外部镍钛合金支架组成。血管内覆膜支架表面带有通过共价键结合的生物活性肝素。VBHR和VBJR系列的覆膜支架两端带不透射线标记。该覆膜支架经过压缩后连接于双腔输送导管上。VBJR系列的输送系统最大可兼容0.018”的导丝。产品经环氧乙烷灭菌，一次性使用。货架有效期三年。 | 肝素涂层血管内覆膜支架系统适用于症状性外周动脉疾病患者，以改善和恢复其相关血管血流，治疗血管直径范围为4.0-7.5mm、病灶部位最长270mm的股浅动脉病变。肝素涂层血管内覆膜支架系统适用于症状性外周动脉疾病患者，以改善和恢复其相关血管血流，治疗血管直径范围为4.0-12mm、病灶部位最长80mm的髂动脉病变。直径范围为 6.0-10.0mm 的产品适用于治疗人工血管动静脉（AV）通路的静脉吻合口狭窄。 | 2e97b5a7-cfaa-11e9-953f-fa163e0a8baf | C02061300104003092020000002 | 02-血管介入治疗类材料 | 06-外周血管介入 | 13-外周血管支架 | 001-支架 | 04-合金 | 003-覆膜/自膨/肝素涂层 | 覆膜支架直径 10mm,长度:15cm,输送系统长度120cm | VBH101502W | 00733132624775 | 国械注进20193131915 | 2e97b5a7-cfaa-11e9-953f-fa163e0a8baf | 药物涂层 覆膜 长支架(长度>100mm) | 静脉吻合口 | 招标范围内未中选
外周血管支架类 | 静脉支架 | 戈尔工业品贸易（上海）有限公司 | 戈尔及同仁有限公司 W.L. Gore & Associates, Inc. | 39a35684-c4bb-11e9-953f-fa163e0a8baf-2 | 肝素涂层血管内覆膜支架系统-2 | 国械注进20193131915 |  | 产品主要由两部分构成：血管内覆膜支架和输送系统。血管内覆膜支架由膨体聚四氟乙烯（ePTFE）内衬和沿其整个长度延伸的外部镍钛合金支架组成。血管内覆膜支架表面带有通过共价键结合的生物活性肝素。VBHR和VBJR系列的覆膜支架两端带不透射线标记。该覆膜支架经过压缩后连接于双腔输送导管上。VBJR系列的输送系统最大可兼容0.018”的导丝。产品经环氧乙烷灭菌，一次性使用。货架有效期三年。 | 肝素涂层血管内覆膜支架系统适用于症状性外周动脉疾病患者，以改善和恢复其相关血管血流，治疗血管直径范围为4.0-7.5mm、病灶部位最长270mm的股浅动脉病变。肝素涂层血管内覆膜支架系统适用于症状性外周动脉疾病患者，以改善和恢复其相关血管血流，治疗血管直径范围为4.0-12mm、病灶部位最长80mm的髂动脉病变。直径范围为 6.0-10.0mm 的产品适用于治疗人工血管动静脉（AV）通路的静脉吻合口狭窄。 | 2e97bedd-cfaa-11e9-953f-fa163e0a8baf | C02061300104003092020000004 | 02-血管介入治疗类材料 | 06-外周血管介入 | 13-外周血管支架 | 001-支架 | 04-合金 | 003-覆膜/自膨/肝素涂层 | 覆膜支架直径 13mm,长度 10cm,输送系统长度120cm | VBH131002W | 00733132624836 | 国械注进20193131915 | 2e97bedd-cfaa-11e9-953f-fa163e0a8baf | 药物涂层 覆膜 短支架 (长度≤100mm) | 静脉吻合口 | 招标范围内未中选
外周血管支架类 | 静脉支架 | 戈尔工业品贸易（上海）有限公司 | 戈尔及同仁有限公司 W.L. Gore & Associates, Inc. | 39a35684-c4bb-11e9-953f-fa163e0a8baf-2 | 肝素涂层血管内覆膜支架系统-2 | 国械注进20193131915 |  | 产品主要由两部分构成：血管内覆膜支架和输送系统。血管内覆膜支架由膨体聚四氟乙烯（ePTFE）内衬和沿其整个长度延伸的外部镍钛合金支架组成。血管内覆膜支架表面带有通过共价键结合的生物活性肝素。VBHR和VBJR系列的覆膜支架两端带不透射线标记。该覆膜支架经过压缩后连接于双腔输送导管上。VBJR系列的输送系统最大可兼容0.018”的导丝。产品经环氧乙烷灭菌，一次性使用。货架有效期三年。 | 肝素涂层血管内覆膜支架系统适用于症状性外周动脉疾病患者，以改善和恢复其相关血管血流，治疗血管直径范围为4.0-7.5mm、病灶部位最长270mm的股浅动脉病变。肝素涂层血管内覆膜支架系统适用于症状性外周动脉疾病患者，以改善和恢复其相关血管血流，治疗血管直径范围为4.0-12mm、病灶部位最长80mm的髂动脉病变。直径范围为 6.0-10.0mm 的产品适用于治疗人工血管动静脉（AV）通路的静脉吻合口狭窄。 | 2e97cd43-cfaa-11e9-953f-fa163e0a8baf | C02061300104003092020000098 | 02-血管介入治疗类材料 | 06-外周血管介入 | 13-外周血管支架 | 001-支架 | 04-合金 | 003-覆膜/自膨/肝素涂层 | 覆膜支架直径9mm,长度5cm,输送系统长度120cm | VBH090502W | 00733132624720 | 国械注进20193131915 | 2e97cd43-cfaa-11e9-953f-fa163e0a8baf | 药物涂层 覆膜 短支架 (长度≤100mm) | 静脉吻合口 | 招标范围内未中选
外周血管支架类 | 静脉支架 | 戈尔工业品贸易（上海）有限公司 | 戈尔及同仁有限公司 W.L. Gore & Associates, Inc. | 39a35684-c4bb-11e9-953f-fa163e0a8baf-2 | 肝素涂层血管内覆膜支架系统-2 | 国械注进20193131915 |  | 产品主要由两部分构成：血管内覆膜支架和输送系统。血管内覆膜支架由膨体聚四氟乙烯（ePTFE）内衬和沿其整个长度延伸的外部镍钛合金支架组成。血管内覆膜支架表面带有通过共价键结合的生物活性肝素。VBHR和VBJR系列的覆膜支架两端带不透射线标记。该覆膜支架经过压缩后连接于双腔输送导管上。VBJR系列的输送系统最大可兼容0.018”的导丝。产品经环氧乙烷灭菌，一次性使用。货架有效期三年。 | 肝素涂层血管内覆膜支架系统适用于症状性外周动脉疾病患者，以改善和恢复其相关血管血流，治疗血管直径范围为4.0-7.5mm、病灶部位最长270mm的股浅动脉病变。肝素涂层血管内覆膜支架系统适用于症状性外周动脉疾病患者，以改善和恢复其相关血管血流，治疗血管直径范围为4.0-12mm、病灶部位最长80mm的髂动脉病变。直径范围为 6.0-10.0mm 的产品适用于治疗人工血管动静脉（AV）通路的静脉吻合口狭窄。 | 2e97e17f-cfaa-11e9-953f-fa163e0a8baf | C02061300104003092020000001 | 02-血管介入治疗类材料 | 06-外周血管介入 | 13-外周血管支架 | 001-支架 | 04-合金 | 003-覆膜/自膨/肝素涂层 | 覆膜支架直径 10mm,长度 10cm,输送系统长度120cm | VBH101002W | 00733132624768 | 国械注进20193131915 | 2e97e17f-cfaa-11e9-953f-fa163e0a8baf | 药物涂层 覆膜 短支架 (长度≤100mm) | 静脉吻合口 | 招标范围内未中选
外周血管支架类 | 静脉支架 | 戈尔工业品贸易（上海）有限公司 | 戈尔及同仁有限公司 W. L. GORE & ASSOCIATES, INC. | 90fe2c31-d7c0-11eb-b658-0050568f9c84 | 可控直径TIPS覆膜支架系统 | 国械注进20213130165 |  | 包括镍钛合金覆膜支架和输送系统。覆膜支架由一个自膨式镍钛支架组成，支架支撑着一个膨体聚四氟乙烯（ePTFE）覆膜和可控扩张套管。覆膜支架分为两个功能区：肝内覆膜区和门脉裸区。由一个环状不透射线金标记带划分覆膜区和裸区。还有另一个不透射线金标记位于覆膜支架的尾端。输送系统与直径小于等于0.038英寸（0.97毫米）的导丝相容。环氧乙烷灭菌，一次性使用，货架有效期3年。 | 可控直径TIPS覆膜支架系统用于在肝静脉与门静脉之间的肝实质内建立人工分流通道，从而降低门静脉压力，减少或改善门静脉高血压及其并发症，如静脉曲张出血、胃病、顽固性腹水和/或肝性胸水。 | 038ac480-d7e6-11eb-b658-0050568f9c84 | C02061700101001092020000027 | 02-血管介入治疗类材料 | 06-外周血管介入 | 17-经颈静脉肝内门体分流(TIPS)静脉支架 | 001-支架 | 01-合金 | 001-覆膜支架 | PTB8107275W | PTB8107275W | 00733132652174 | 国械注进20213130165 | 038ac480-d7e6-11eb-b658-0050568f9c84 | 非药物涂层 覆膜 短支架 (长度≤100mm) | 肝静脉、门静脉 | 招标范围内未中选
外周血管支架类 | 静脉支架 | 戈尔工业品贸易（上海）有限公司 | 戈尔及同仁有限公司 W. L. GORE & ASSOCIATES, INC. | 90fe2c31-d7c0-11eb-b658-0050568f9c84 | 可控直径TIPS覆膜支架系统 | 国械注进20213130165 |  | 包括镍钛合金覆膜支架和输送系统。覆膜支架由一个自膨式镍钛支架组成，支架支撑着一个膨体聚四氟乙烯（ePTFE）覆膜和可控扩张套管。覆膜支架分为两个功能区：肝内覆膜区和门脉裸区。由一个环状不透射线金标记带划分覆膜区和裸区。还有另一个不透射线金标记位于覆膜支架的尾端。输送系统与直径小于等于0.038英寸（0.97毫米）的导丝相容。环氧乙烷灭菌，一次性使用，货架有效期3年。 | 可控直径TIPS覆膜支架系统用于在肝静脉与门静脉之间的肝实质内建立人工分流通道，从而降低门静脉压力，减少或改善门静脉高血压及其并发症，如静脉曲张出血、胃病、顽固性腹水和/或肝性胸水。 | 038c480d-d7e6-11eb-b658-0050568f9c84 | C02061700101001092020000028 | 02-血管介入治疗类材料 | 06-外周血管介入 | 17-经颈静脉肝内门体分流(TIPS)静脉支架 | 001-支架 | 01-合金 | 001-覆膜支架 | PTB8106275W | PTB8106275W | 00733132652167 | 国械注进20213130165 | 038c480d-d7e6-11eb-b658-0050568f9c84 | 非药物涂层 覆膜 短支架 (长度≤100mm) | 肝静脉、门静脉 | 招标范围内未中选
外周血管支架类 | 静脉支架 | 戈尔工业品贸易（上海）有限公司 | 戈尔及同仁有限公司 W. L. GORE & ASSOCIATES, INC. | 90fe2c31-d7c0-11eb-b658-0050568f9c84 | 可控直径TIPS覆膜支架系统 | 国械注进20213130165 |  | 包括镍钛合金覆膜支架和输送系统。覆膜支架由一个自膨式镍钛支架组成，支架支撑着一个膨体聚四氟乙烯（ePTFE）覆膜和可控扩张套管。覆膜支架分为两个功能区：肝内覆膜区和门脉裸区。由一个环状不透射线金标记带划分覆膜区和裸区。还有另一个不透射线金标记位于覆膜支架的尾端。输送系统与直径小于等于0.038英寸（0.97毫米）的导丝相容。环氧乙烷灭菌，一次性使用，货架有效期3年。 | 可控直径TIPS覆膜支架系统用于在肝静脉与门静脉之间的肝实质内建立人工分流通道，从而降低门静脉压力，减少或改善门静脉高血压及其并发症，如静脉曲张出血、胃病、顽固性腹水和/或肝性胸水。 | 038e3625-d7e6-11eb-b658-0050568f9c84 | C02061700101001092020000029 | 02-血管介入治疗类材料 | 06-外周血管介入 | 17-经颈静脉肝内门体分流(TIPS)静脉支架 | 001-支架 | 01-合金 | 001-覆膜支架 | PTB8105275W | PTB8105275W | 00733132652150 | 国械注进20213130165 | 038e3625-d7e6-11eb-b658-0050568f9c84 | 非药物涂层 覆膜 短支架 (长度≤100mm) | 肝静脉、门静脉 | 招标范围内未中选
外周血管支架类 | 静脉支架 | 戈尔工业品贸易（上海）有限公司 | 戈尔及同仁有限公司 W. L. GORE & ASSOCIATES, INC. | 90fe2c31-d7c0-11eb-b658-0050568f9c84 | 可控直径TIPS覆膜支架系统 | 国械注进20213130165 |  | 包括镍钛合金覆膜支架和输送系统。覆膜支架由一个自膨式镍钛支架组成，支架支撑着一个膨体聚四氟乙烯（ePTFE）覆膜和可控扩张套管。覆膜支架分为两个功能区：肝内覆膜区和门脉裸区。由一个环状不透射线金标记带划分覆膜区和裸区。还有另一个不透射线金标记位于覆膜支架的尾端。输送系统与直径小于等于0.038英寸（0.97毫米）的导丝相容。环氧乙烷灭菌，一次性使用，货架有效期3年。 | 可控直径TIPS覆膜支架系统用于在肝静脉与门静脉之间的肝实质内建立人工分流通道，从而降低门静脉压力，减少或改善门静脉高血压及其并发症，如静脉曲张出血、胃病、顽固性腹水和/或肝性胸水。 | 03902942-d7e6-11eb-b658-0050568f9c84 | C02061700101001092020000030 | 02-血管介入治疗类材料 | 06-外周血管介入 | 17-经颈静脉肝内门体分流(TIPS)静脉支架 | 001-支架 | 01-合金 | 001-覆膜支架 | PTB8108275W | PTB8108275W | 00733132652181 | 国械注进20213130165 | 03902942-d7e6-11eb-b658-0050568f9c84 | 非药物涂层 覆膜 短支架 (长度≤100mm) | 肝静脉、门静脉 | 招标范围内未中选
外周血管支架类 | 静脉支架 | 戈尔工业品贸易（上海）有限公司 | 戈尔及同仁有限公司 W. L. GORE & ASSOCIATES, INC. | 90fe2c31-d7c0-11eb-b658-0050568f9c84 | 可控直径TIPS覆膜支架系统 | 国械注进20213130165 |  | 包括镍钛合金覆膜支架和输送系统。覆膜支架由一个自膨式镍钛支架组成，支架支撑着一个膨体聚四氟乙烯（ePTFE）覆膜和可控扩张套管。覆膜支架分为两个功能区：肝内覆膜区和门脉裸区。由一个环状不透射线金标记带划分覆膜区和裸区。还有另一个不透射线金标记位于覆膜支架的尾端。输送系统与直径小于等于0.038英寸（0.97毫米）的导丝相容。环氧乙烷灭菌，一次性使用，货架有效期3年。 | 可控直径TIPS覆膜支架系统用于在肝静脉与门静脉之间的肝实质内建立人工分流通道，从而降低门静脉压力，减少或改善门静脉高血压及其并发症，如静脉曲张出血、胃病、顽固性腹水和/或肝性胸水。 | 0391d889-d7e6-11eb-b658-0050568f9c84 | C02061700101001092020000031 | 02-血管介入治疗类材料 | 06-外周血管介入 | 17-经颈静脉肝内门体分流(TIPS)静脉支架 | 001-支架 | 01-合金 | 001-覆膜支架 | PTB8104275W | PTB8104275W | 00733132652143 | 国械注进20213130165 | 0391d889-d7e6-11eb-b658-0050568f9c84 | 非药物涂层 覆膜 短支架 (长度≤100mm) | 肝静脉、门静脉 | 招标范围内未中选
外周血管支架类 | 静脉支架 | 康蒂思（上海）医疗器械有限公司 | 康蒂思公司 Cordis Corporation | 3542f34f-6c8d-11ed-9447-b4055d63f15c | 镍钛支架系统 | 国械注进20153133625 |  | 该产品由自扩张镍钛诺支架和传送系统组成。支架两端共有12个钽制射线可探测性标记。传送系统由内管和外鞘构成。环氧乙烷灭菌,一次性使用。货架有效期两年。 | 主要用于治疗外周动脉粥样硬化性疾病,主要包括髂动脉、股浅动脉,同时用于治疗TIPSS(经颈静脉肝内门腔静脉分流术)手术和胆道恶性肿瘤的姑息治疗。 | 8c06d0bc-6c90-11ed-9447-b4055d63f15c |  | 02-血管介入治疗类材料 | 06-外周血管介入 | 12-多外周动脉支架 | 001-支架 | 01-合金 | 002-自膨 | 直径×长度：8×150mm 输送系统长度：150cm | C08150MV |  | 国械注进20153133625 | 8c06d0bc-6c90-11ed-9447-b4055d63f15c | 非药物涂层 非覆膜 长支架 (100mm＜长度≤150mm) | 肝门静脉 | 招标范围内未中选
外周血管支架类 | 静脉支架 | 康蒂思（上海）医疗器械有限公司 | 康蒂思公司 Cordis Corporation | 3542f34f-6c8d-11ed-9447-b4055d63f15c | 镍钛支架系统 | 国械注进20153133625 |  | 该产品由自扩张镍钛诺支架和传送系统组成。支架两端共有12个钽制射线可探测性标记。传送系统由内管和外鞘构成。环氧乙烷灭菌,一次性使用。货架有效期两年。 | 主要用于治疗外周动脉粥样硬化性疾病,主要包括髂动脉、股浅动脉,同时用于治疗TIPSS(经颈静脉肝内门腔静脉分流术)手术和胆道恶性肿瘤的姑息治疗。 | 8c0717c1-6c90-11ed-9447-b4055d63f15c |  | 02-血管介入治疗类材料 | 06-外周血管介入 | 12-多外周动脉支架 | 001-支架 | 01-合金 | 002-自膨 | 直径×长度：7×120mm 输送系统长度：120cm | C07120MV |  | 国械注进20153133625 | 8c0717c1-6c90-11ed-9447-b4055d63f15c | 非药物涂层 非覆膜 长支架 (100mm＜长度≤150mm) | 肝门静脉 | 招标范围内未中选
外周血管支架类 | 静脉支架 | 康蒂思（上海）医疗器械有限公司 | 康蒂思公司 Cordis Corporation | 3542f34f-6c8d-11ed-9447-b4055d63f15c | 镍钛支架系统 | 国械注进20153133625 |  | 该产品由自扩张镍钛诺支架和传送系统组成。支架两端共有12个钽制射线可探测性标记。传送系统由内管和外鞘构成。环氧乙烷灭菌,一次性使用。货架有效期两年。 | 主要用于治疗外周动脉粥样硬化性疾病,主要包括髂动脉、股浅动脉,同时用于治疗TIPSS(经颈静脉肝内门腔静脉分流术)手术和胆道恶性肿瘤的姑息治疗。 | 6c333568-6c90-11ed-9447-b4055d63f15c |  | 02-血管介入治疗类材料 | 06-外周血管介入 | 12-多外周动脉支架 | 001-支架 | 01-合金 | 002-自膨 | 直径×长度：8×150mm 输送系统长度：150cm | C08150MV |  | 国械注进20153133625 | 6c333568-6c90-11ed-9447-b4055d63f15c | 非药物涂层 非覆膜 长支架 (100mm＜长度≤150mm) | 肝门静脉 | 招标范围内未中选
外周血管支架类 | 静脉支架 | 康蒂思（上海）医疗器械有限公司 | 康蒂思公司 Cordis Corporation | 3542f34f-6c8d-11ed-9447-b4055d63f15c | 镍钛支架系统 | 国械注进20153133625 |  | 该产品由自扩张镍钛诺支架和传送系统组成。支架两端共有12个钽制射线可探测性标记。传送系统由内管和外鞘构成。环氧乙烷灭菌,一次性使用。货架有效期两年。 | 主要用于治疗外周动脉粥样硬化性疾病,主要包括髂动脉、股浅动脉,同时用于治疗TIPSS(经颈静脉肝内门腔静脉分流术)手术和胆道恶性肿瘤的姑息治疗。 | 80ef9c5f-6c90-11ed-9447-b4055d63f15c |  | 02-血管介入治疗类材料 | 06-外周血管介入 | 12-多外周动脉支架 | 001-支架 | 01-合金 | 002-自膨 | 直径×长度：6×150mm 输送系统长度：150cm | C06150MV |  | 国械注进20153133625 | 80ef9c5f-6c90-11ed-9447-b4055d63f15c | 非药物涂层 非覆膜 长支架 (100mm＜长度≤150mm) | 肝门静脉 | 招标范围内未中选
外周血管支架类 | 静脉支架 | 康蒂思（上海）医疗器械有限公司 | 康蒂思公司 Cordis Corporation | 3542f34f-6c8d-11ed-9447-b4055d63f15c | 镍钛支架系统 | 国械注进20153133625 |  | 该产品由自扩张镍钛诺支架和传送系统组成。支架两端共有12个钽制射线可探测性标记。传送系统由内管和外鞘构成。环氧乙烷灭菌,一次性使用。货架有效期两年。 | 主要用于治疗外周动脉粥样硬化性疾病,主要包括髂动脉、股浅动脉,同时用于治疗TIPSS(经颈静脉肝内门腔静脉分流术)手术和胆道恶性肿瘤的姑息治疗。 | 8c0726f5-6c90-11ed-9447-b4055d63f15c |  | 02-血管介入治疗类材料 | 06-外周血管介入 | 12-多外周动脉支架 | 001-支架 | 01-合金 | 002-自膨 | 直径×长度：6×120mm 输送系统长度：120cm | C06120MV |  | 国械注进20153133625 | 8c0726f5-6c90-11ed-9447-b4055d63f15c | 非药物涂层 非覆膜 长支架 (100mm＜长度≤150mm) | 肝门静脉 | 招标范围内未中选
外周血管支架类 | 静脉支架 | 康蒂思（上海）医疗器械有限公司 | 康蒂思公司 Cordis Corporation | 3542f34f-6c8d-11ed-9447-b4055d63f15c | 镍钛支架系统 | 国械注进20153133625 |  | 该产品由自扩张镍钛诺支架和传送系统组成。支架两端共有12个钽制射线可探测性标记。传送系统由内管和外鞘构成。环氧乙烷灭菌,一次性使用。货架有效期两年。 | 主要用于治疗外周动脉粥样硬化性疾病,主要包括髂动脉、股浅动脉,同时用于治疗TIPSS(经颈静脉肝内门腔静脉分流术)手术和胆道恶性肿瘤的姑息治疗。 | 6c335b59-6c90-11ed-9447-b4055d63f15c |  | 02-血管介入治疗类材料 | 06-外周血管介入 | 12-多外周动脉支架 | 001-支架 | 01-合金 | 002-自膨 | 直径×长度：6×150mm 输送系统长度：150cm | C06150MV |  | 国械注进20153133625 | 6c335b59-6c90-11ed-9447-b4055d63f15c | 非药物涂层 非覆膜 长支架 (100mm＜长度≤150mm) | 肝门静脉 | 招标范围内未中选
外周血管支架类 | 静脉支架 | 康蒂思（上海）医疗器械有限公司 | 康蒂思公司 Cordis Corporation | 3542f34f-6c8d-11ed-9447-b4055d63f15c | 镍钛支架系统 | 国械注进20153133625 |  | 该产品由自扩张镍钛诺支架和传送系统组成。支架两端共有12个钽制射线可探测性标记。传送系统由内管和外鞘构成。环氧乙烷灭菌,一次性使用。货架有效期两年。 | 主要用于治疗外周动脉粥样硬化性疾病,主要包括髂动脉、股浅动脉,同时用于治疗TIPSS(经颈静脉肝内门腔静脉分流术)手术和胆道恶性肿瘤的姑息治疗。 | 8c073212-6c90-11ed-9447-b4055d63f15c |  | 02-血管介入治疗类材料 | 06-外周血管介入 | 12-多外周动脉支架 | 001-支架 | 01-合金 | 002-自膨 | 直径×长度：7×150mm 输送系统长度：150cm | C07150MV |  | 国械注进20153133625 | 8c073212-6c90-11ed-9447-b4055d63f15c | 非药物涂层 非覆膜 长支架 (100mm＜长度≤150mm) | 肝门静脉 | 招标范围内未中选
外周血管支架类 | 静脉支架 | 康蒂思（上海）医疗器械有限公司 | 康蒂思公司 Cordis Corporation | 3542f34f-6c8d-11ed-9447-b4055d63f15c | 镍钛支架系统 | 国械注进20153133625 |  | 该产品由自扩张镍钛诺支架和传送系统组成。支架两端共有12个钽制射线可探测性标记。传送系统由内管和外鞘构成。环氧乙烷灭菌,一次性使用。货架有效期两年。 | 主要用于治疗外周动脉粥样硬化性疾病,主要包括髂动脉、股浅动脉,同时用于治疗TIPSS(经颈静脉肝内门腔静脉分流术)手术和胆道恶性肿瘤的姑息治疗。 | 80efe71a-6c90-11ed-9447-b4055d63f15c |  | 02-血管介入治疗类材料 | 06-外周血管介入 | 12-多外周动脉支架 | 001-支架 | 01-合金 | 002-自膨 | 直径×长度：7×150mm 输送系统长度：150cm | C07150MV |  | 国械注进20153133625 | 80efe71a-6c90-11ed-9447-b4055d63f15c | 非药物涂层 非覆膜 长支架 (100mm＜长度≤150mm) | 肝门静脉 | 招标范围内未中选
外周血管支架类 | 静脉支架 | 康蒂思（上海）医疗器械有限公司 | 康蒂思公司 Cordis Corporation | 3542f34f-6c8d-11ed-9447-b4055d63f15c | 镍钛支架系统 | 国械注进20153133625 |  | 该产品由自扩张镍钛诺支架和传送系统组成。支架两端共有12个钽制射线可探测性标记。传送系统由内管和外鞘构成。环氧乙烷灭菌,一次性使用。货架有效期两年。 | 主要用于治疗外周动脉粥样硬化性疾病,主要包括髂动脉、股浅动脉,同时用于治疗TIPSS(经颈静脉肝内门腔静脉分流术)手术和胆道恶性肿瘤的姑息治疗。 | 6c33607e-6c90-11ed-9447-b4055d63f15c |  | 02-血管介入治疗类材料 | 06-外周血管介入 | 12-多外周动脉支架 | 001-支架 | 01-合金 | 002-自膨 | 直径×长度：7×120mm 输送系统长度：120cm | C07120MV |  | 国械注进20153133625 | 6c33607e-6c90-11ed-9447-b4055d63f15c | 非药物涂层 非覆膜 长支架 (100mm＜长度≤150mm) | 肝门静脉 | 招标范围内未中选
外周血管支架类 | 静脉支架 | 康蒂思（上海）医疗器械有限公司 | 康蒂思公司 Cordis Corporation | 3542f34f-6c8d-11ed-9447-b4055d63f15c | 镍钛支架系统 | 国械注进20153133625 |  | 该产品由自扩张镍钛诺支架和传送系统组成。支架两端共有12个钽制射线可探测性标记。传送系统由内管和外鞘构成。环氧乙烷灭菌,一次性使用。货架有效期两年。 | 主要用于治疗外周动脉粥样硬化性疾病,主要包括髂动脉、股浅动脉,同时用于治疗TIPSS(经颈静脉肝内门腔静脉分流术)手术和胆道恶性肿瘤的姑息治疗。 | 8c073723-6c90-11ed-9447-b4055d63f15c |  | 02-血管介入治疗类材料 | 06-外周血管介入 | 12-多外周动脉支架 | 001-支架 | 01-合金 | 002-自膨 | 直径×长度：8×120mm 输送系统长度：120cm | C08120MV |  | 国械注进20153133625 | 8c073723-6c90-11ed-9447-b4055d63f15c | 非药物涂层 非覆膜 长支架 (100mm＜长度≤150mm) | 肝门静脉 | 招标范围内未中选
外周血管支架类 | 静脉支架 | 康蒂思（上海）医疗器械有限公司 | 康蒂思公司 Cordis Corporation | 3542f34f-6c8d-11ed-9447-b4055d63f15c | 镍钛支架系统 | 国械注进20153133625 |  | 该产品由自扩张镍钛诺支架和传送系统组成。支架两端共有12个钽制射线可探测性标记。传送系统由内管和外鞘构成。环氧乙烷灭菌,一次性使用。货架有效期两年。 | 主要用于治疗外周动脉粥样硬化性疾病,主要包括髂动脉、股浅动脉,同时用于治疗TIPSS(经颈静脉肝内门腔静脉分流术)手术和胆道恶性肿瘤的姑息治疗。 | 8c073af0-6c90-11ed-9447-b4055d63f15c |  | 02-血管介入治疗类材料 | 06-外周血管介入 | 12-多外周动脉支架 | 001-支架 | 01-合金 | 002-自膨 | 直径×长度：6×150mm 输送系统长度：150cm | C06150MV |  | 国械注进20153133625 | 8c073af0-6c90-11ed-9447-b4055d63f15c | 非药物涂层 非覆膜 长支架 (100mm＜长度≤150mm) | 肝门静脉 | 招标范围内未中选
外周血管支架类 | 静脉支架 | 康蒂思（上海）医疗器械有限公司 | 康蒂思公司 Cordis Corporation | 3542f34f-6c8d-11ed-9447-b4055d63f15c | 镍钛支架系统 | 国械注进20153133625 |  | 该产品由自扩张镍钛诺支架和传送系统组成。支架两端共有12个钽制射线可探测性标记。传送系统由内管和外鞘构成。环氧乙烷灭菌,一次性使用。货架有效期两年。 | 主要用于治疗外周动脉粥样硬化性疾病,主要包括髂动脉、股浅动脉,同时用于治疗TIPSS(经颈静脉肝内门腔静脉分流术)手术和胆道恶性肿瘤的姑息治疗。 | 6c336ad0-6c90-11ed-9447-b4055d63f15c |  | 02-血管介入治疗类材料 | 06-外周血管介入 | 12-多外周动脉支架 | 001-支架 | 01-合金 | 002-自膨 | 直径×长度：8×120mm 输送系统长度：120cm | C08120MV |  | 国械注进20153133625 | 6c336ad0-6c90-11ed-9447-b4055d63f15c | 非药物涂层 非覆膜 长支架 (100mm＜长度≤150mm) | 肝门静脉 | 招标范围内未中选
外周血管支架类 | 静脉支架 | 康蒂思（上海）医疗器械有限公司 | 康蒂思公司 Cordis Corporation | 3542f34f-6c8d-11ed-9447-b4055d63f15c | 镍钛支架系统 | 国械注进20153133625 |  | 该产品由自扩张镍钛诺支架和传送系统组成。支架两端共有12个钽制射线可探测性标记。传送系统由内管和外鞘构成。环氧乙烷灭菌,一次性使用。货架有效期两年。 | 主要用于治疗外周动脉粥样硬化性疾病,主要包括髂动脉、股浅动脉,同时用于治疗TIPSS(经颈静脉肝内门腔静脉分流术)手术和胆道恶性肿瘤的姑息治疗。 | 80effe9a-6c90-11ed-9447-b4055d63f15c |  | 02-血管介入治疗类材料 | 06-外周血管介入 | 12-多外周动脉支架 | 001-支架 | 01-合金 | 002-自膨 | 直径×长度：8×120mm 输送系统长度：120cm | C08120MV |  | 国械注进20153133625 | 80effe9a-6c90-11ed-9447-b4055d63f15c | 非药物涂层 非覆膜 长支架 (100mm＜长度≤150mm) | 肝门静脉 | 招标范围内未中选
外周血管支架类 | 静脉支架 | 康蒂思（上海）医疗器械有限公司 | 康蒂思公司 Cordis Corporation | 3542f34f-6c8d-11ed-9447-b4055d63f15c | 镍钛支架系统 | 国械注进20153133625 |  | 该产品由自扩张镍钛诺支架和传送系统组成。支架两端共有12个钽制射线可探测性标记。传送系统由内管和外鞘构成。环氧乙烷灭菌,一次性使用。货架有效期两年。 | 主要用于治疗外周动脉粥样硬化性疾病,主要包括髂动脉、股浅动脉,同时用于治疗TIPSS(经颈静脉肝内门腔静脉分流术)手术和胆道恶性肿瘤的姑息治疗。 | 80f008ba-6c90-11ed-9447-b4055d63f15c |  | 02-血管介入治疗类材料 | 06-外周血管介入 | 12-多外周动脉支架 | 001-支架 | 01-合金 | 002-自膨 | 直径×长度：7×120mm 输送系统长度：120cm | C07120MV |  | 国械注进20153133625 | 80f008ba-6c90-11ed-9447-b4055d63f15c | 非药物涂层 非覆膜 长支架 (100mm＜长度≤150mm) | 肝门静脉 | 招标范围内未中选
外周血管支架类 | 静脉支架 | 康蒂思（上海）医疗器械有限公司 | 康蒂思公司 Cordis Corporation | 3542f34f-6c8d-11ed-9447-b4055d63f15c | 镍钛支架系统 | 国械注进20153133625 |  | 该产品由自扩张镍钛诺支架和传送系统组成。支架两端共有12个钽制射线可探测性标记。传送系统由内管和外鞘构成。环氧乙烷灭菌,一次性使用。货架有效期两年。 | 主要用于治疗外周动脉粥样硬化性疾病,主要包括髂动脉、股浅动脉,同时用于治疗TIPSS(经颈静脉肝内门腔静脉分流术)手术和胆道恶性肿瘤的姑息治疗。 | 6c336ed2-6c90-11ed-9447-b4055d63f15c |  | 02-血管介入治疗类材料 | 06-外周血管介入 | 12-多外周动脉支架 | 001-支架 | 01-合金 | 002-自膨 | 直径×长度：7×150mm 输送系统长度：150cm | C07150MV |  | 国械注进20153133625 | 6c336ed2-6c90-11ed-9447-b4055d63f15c | 非药物涂层 非覆膜 长支架 (100mm＜长度≤150mm) | 肝门静脉 | 招标范围内未中选
外周血管支架类 | 静脉支架 | 康蒂思（上海）医疗器械有限公司 | 康蒂思公司 Cordis Corporation | 3542f34f-6c8d-11ed-9447-b4055d63f15c | 镍钛支架系统 | 国械注进20153133625 |  | 该产品由自扩张镍钛诺支架和传送系统组成。支架两端共有12个钽制射线可探测性标记。传送系统由内管和外鞘构成。环氧乙烷灭菌,一次性使用。货架有效期两年。 | 主要用于治疗外周动脉粥样硬化性疾病,主要包括髂动脉、股浅动脉,同时用于治疗TIPSS(经颈静脉肝内门腔静脉分流术)手术和胆道恶性肿瘤的姑息治疗。 | 80f011d8-6c90-11ed-9447-b4055d63f15c |  | 02-血管介入治疗类材料 | 06-外周血管介入 | 12-多外周动脉支架 | 001-支架 | 01-合金 | 002-自膨 | 直径×长度：8×150mm 输送系统长度：150cm | C08150MV |  | 国械注进20153133625 | 80f011d8-6c90-11ed-9447-b4055d63f15c | 非药物涂层 非覆膜 长支架 (100mm＜长度≤150mm) | 肝门静脉 | 招标范围内未中选
外周血管支架类 | 静脉支架 | 康蒂思（上海）医疗器械有限公司 | 康蒂思公司 Cordis Corporation | 3542f34f-6c8d-11ed-9447-b4055d63f15c | 镍钛支架系统 | 国械注进20153133625 |  | 该产品由自扩张镍钛诺支架和传送系统组成。支架两端共有12个钽制射线可探测性标记。传送系统由内管和外鞘构成。环氧乙烷灭菌,一次性使用。货架有效期两年。 | 主要用于治疗外周动脉粥样硬化性疾病,主要包括髂动脉、股浅动脉,同时用于治疗TIPSS(经颈静脉肝内门腔静脉分流术)手术和胆道恶性肿瘤的姑息治疗。 | 80f0212c-6c90-11ed-9447-b4055d63f15c |  | 02-血管介入治疗类材料 | 06-外周血管介入 | 12-多外周动脉支架 | 001-支架 | 01-合金 | 002-自膨 | 直径×长度：6×120mm 输送系统长度：120cm | C06120MV |  | 国械注进20153133625 | 80f0212c-6c90-11ed-9447-b4055d63f15c | 非药物涂层 非覆膜 长支架 (100mm＜长度≤150mm) | 肝门静脉 | 招标范围内未中选
外周血管支架类 | 静脉支架 | 康蒂思（上海）医疗器械有限公司 | 康蒂思公司 Cordis Corporation | 3542f34f-6c8d-11ed-9447-b4055d63f15c | 镍钛支架系统 | 国械注进20153133625 |  | 该产品由自扩张镍钛诺支架和传送系统组成。支架两端共有12个钽制射线可探测性标记。传送系统由内管和外鞘构成。环氧乙烷灭菌,一次性使用。货架有效期两年。 | 主要用于治疗外周动脉粥样硬化性疾病,主要包括髂动脉、股浅动脉,同时用于治疗TIPSS(经颈静脉肝内门腔静脉分流术)手术和胆道恶性肿瘤的姑息治疗。 | 6c337f12-6c90-11ed-9447-b4055d63f15c |  | 02-血管介入治疗类材料 | 06-外周血管介入 | 12-多外周动脉支架 | 001-支架 | 01-合金 | 002-自膨 | 直径×长度：6×120mm 输送系统长度：120cm | C06120MV |  | 国械注进20153133625 | 6c337f12-6c90-11ed-9447-b4055d63f15c | 非药物涂层 非覆膜 长支架 (100mm＜长度≤150mm) | 肝门静脉 | 招标范围内未中选
外周血管支架类 | 静脉支架 | 康蒂思（上海）医疗器械有限公司 | 康蒂思公司 Cordis Corporation | 7d42a0b6-6bdc-11ed-9447-b4055d63f15c | 镍钛支架系统 | 国械注进20153133626 |  | 该产品由自扩张镍钛诺支架和传送系统组成。支架两端共有12个钽制射线可探测性标记。传送系统由内管和外鞘构成。环氧乙烷灭菌,一次性使用。货架有效期两年。 | 主要用于治疗外周动脉粥样硬化性疾病,主要包括髂动脉、股浅动脉,同时用于治疗TIPSS(经颈静脉肝内门腔静脉分流术)手术和胆道恶性肿瘤的姑息治疗。 | 0cb1ed4d-6bdd-11ed-9447-b4055d63f15c |  | 02-血管介入治疗类材料 | 06-外周血管介入 | 12-多外周动脉支架 | 001-支架 | 01-合金 | 002-自膨 | 直径×长度：7×100mm 输送系统长度：120cm | C07100MV |  | 国械注进20153133626 | 0cb1ed4d-6bdd-11ed-9447-b4055d63f15c | 非药物涂层 非覆膜 短支架(长度≤100mm) | 肝门静脉 | 招标范围内未中选
外周血管支架类 | 静脉支架 | 康蒂思（上海）医疗器械有限公司 | 康蒂思公司 Cordis Corporation | 7d42a0b6-6bdc-11ed-9447-b4055d63f15c | 镍钛支架系统 | 国械注进20153133626 |  | 该产品由自扩张镍钛诺支架和传送系统组成。支架两端共有12个钽制射线可探测性标记。传送系统由内管和外鞘构成。环氧乙烷灭菌,一次性使用。货架有效期两年。 | 主要用于治疗外周动脉粥样硬化性疾病,主要包括髂动脉、股浅动脉,同时用于治疗TIPSS(经颈静脉肝内门腔静脉分流术)手术和胆道恶性肿瘤的姑息治疗。 | 0cb209f5-6bdd-11ed-9447-b4055d63f15c |  | 02-血管介入治疗类材料 | 06-外周血管介入 | 12-多外周动脉支架 | 001-支架 | 01-合金 | 002-自膨 | 直径×长度：6×30mm 输送系统长度：80cm | C06030SV |  | 国械注进20153133626 | 0cb209f5-6bdd-11ed-9447-b4055d63f15c | 非药物涂层 非覆膜 短支架(长度≤100mm) | 肝门静脉 | 招标范围内未中选
外周血管支架类 | 静脉支架 | 康蒂思（上海）医疗器械有限公司 | 康蒂思公司 Cordis Corporation | 7d42a0b6-6bdc-11ed-9447-b4055d63f15c | 镍钛支架系统 | 国械注进20153133626 |  | 该产品由自扩张镍钛诺支架和传送系统组成。支架两端共有12个钽制射线可探测性标记。传送系统由内管和外鞘构成。环氧乙烷灭菌,一次性使用。货架有效期两年。 | 主要用于治疗外周动脉粥样硬化性疾病,主要包括髂动脉、股浅动脉,同时用于治疗TIPSS(经颈静脉肝内门腔静脉分流术)手术和胆道恶性肿瘤的姑息治疗。 | 0cb23f35-6bdd-11ed-9447-b4055d63f15c |  | 02-血管介入治疗类材料 | 06-外周血管介入 | 12-多外周动脉支架 | 001-支架 | 01-合金 | 002-自膨 | 直径×长度：6×30mm 输送系统长度：120cm | C06030MV |  | 国械注进20153133626 | 0cb23f35-6bdd-11ed-9447-b4055d63f15c | 非药物涂层 非覆膜 短支架(长度≤100mm) | 肝门静脉 | 招标范围内未中选
外周血管支架类 | 静脉支架 | 康蒂思（上海）医疗器械有限公司 | 康蒂思公司 Cordis Corporation | 7d42a0b6-6bdc-11ed-9447-b4055d63f15c | 镍钛支架系统 | 国械注进20153133626 |  | 该产品由自扩张镍钛诺支架和传送系统组成。支架两端共有12个钽制射线可探测性标记。传送系统由内管和外鞘构成。环氧乙烷灭菌,一次性使用。货架有效期两年。 | 主要用于治疗外周动脉粥样硬化性疾病,主要包括髂动脉、股浅动脉,同时用于治疗TIPSS(经颈静脉肝内门腔静脉分流术)手术和胆道恶性肿瘤的姑息治疗。 | 0cb1f36a-6bdd-11ed-9447-b4055d63f15c |  | 02-血管介入治疗类材料 | 06-外周血管介入 | 12-多外周动脉支架 | 001-支架 | 01-合金 | 002-自膨 | 直径×长度：10×80mm 输送系统长度：80cm | C10080SV |  | 国械注进20153133626 | 0cb1f36a-6bdd-11ed-9447-b4055d63f15c | 非药物涂层 非覆膜 短支架(长度≤100mm) | 肝门静脉 | 招标范围内未中选
外周血管支架类 | 静脉支架 | 康蒂思（上海）医疗器械有限公司 | 康蒂思公司 Cordis Corporation | 7d42a0b6-6bdc-11ed-9447-b4055d63f15c | 镍钛支架系统 | 国械注进20153133626 |  | 该产品由自扩张镍钛诺支架和传送系统组成。支架两端共有12个钽制射线可探测性标记。传送系统由内管和外鞘构成。环氧乙烷灭菌,一次性使用。货架有效期两年。 | 主要用于治疗外周动脉粥样硬化性疾病,主要包括髂动脉、股浅动脉,同时用于治疗TIPSS(经颈静脉肝内门腔静脉分流术)手术和胆道恶性肿瘤的姑息治疗。 | 0cb21366-6bdd-11ed-9447-b4055d63f15c |  | 02-血管介入治疗类材料 | 06-外周血管介入 | 12-多外周动脉支架 | 001-支架 | 01-合金 | 002-自膨 | 直径×长度：12×30mm 输送系统长度：120cm | C12030MV |  | 国械注进20153133626 | 0cb21366-6bdd-11ed-9447-b4055d63f15c | 非药物涂层 非覆膜 短支架(长度≤100mm) | 肝门静脉 | 招标范围内未中选
外周血管支架类 | 静脉支架 | 康蒂思（上海）医疗器械有限公司 | 康蒂思公司 Cordis Corporation | 7d42a0b6-6bdc-11ed-9447-b4055d63f15c | 镍钛支架系统 | 国械注进20153133626 |  | 该产品由自扩张镍钛诺支架和传送系统组成。支架两端共有12个钽制射线可探测性标记。传送系统由内管和外鞘构成。环氧乙烷灭菌,一次性使用。货架有效期两年。 | 主要用于治疗外周动脉粥样硬化性疾病,主要包括髂动脉、股浅动脉,同时用于治疗TIPSS(经颈静脉肝内门腔静脉分流术)手术和胆道恶性肿瘤的姑息治疗。 | 0cb25c5e-6bdd-11ed-9447-b4055d63f15c |  | 02-血管介入治疗类材料 | 06-外周血管介入 | 12-多外周动脉支架 | 001-支架 | 01-合金 | 002-自膨 | 直径×长度：8×60mm 输送系统长度：120cm | C08060MV |  | 国械注进20153133626 | 0cb25c5e-6bdd-11ed-9447-b4055d63f15c | 非药物涂层 非覆膜 短支架(长度≤100mm) | 肝门静脉 | 招标范围内未中选
外周血管支架类 | 静脉支架 | 康蒂思（上海）医疗器械有限公司 | 康蒂思公司 Cordis Corporation | 7d42a0b6-6bdc-11ed-9447-b4055d63f15c | 镍钛支架系统 | 国械注进20153133626 |  | 该产品由自扩张镍钛诺支架和传送系统组成。支架两端共有12个钽制射线可探测性标记。传送系统由内管和外鞘构成。环氧乙烷灭菌,一次性使用。货架有效期两年。 | 主要用于治疗外周动脉粥样硬化性疾病,主要包括髂动脉、股浅动脉,同时用于治疗TIPSS(经颈静脉肝内门腔静脉分流术)手术和胆道恶性肿瘤的姑息治疗。 | 0cb289e9-6bdd-11ed-9447-b4055d63f15c |  | 02-血管介入治疗类材料 | 06-外周血管介入 | 12-多外周动脉支架 | 001-支架 | 01-合金 | 002-自膨 | 直径×长度：7×30mm 输送系统长度：120cm | C07030MV |  | 国械注进20153133626 | 0cb289e9-6bdd-11ed-9447-b4055d63f15c | 非药物涂层 非覆膜 短支架(长度≤100mm) | 肝门静脉 | 招标范围内未中选
外周血管支架类 | 静脉支架 | 康蒂思（上海）医疗器械有限公司 | 康蒂思公司 Cordis Corporation | 7d42a0b6-6bdc-11ed-9447-b4055d63f15c | 镍钛支架系统 | 国械注进20153133626 |  | 该产品由自扩张镍钛诺支架和传送系统组成。支架两端共有12个钽制射线可探测性标记。传送系统由内管和外鞘构成。环氧乙烷灭菌,一次性使用。货架有效期两年。 | 主要用于治疗外周动脉粥样硬化性疾病,主要包括髂动脉、股浅动脉,同时用于治疗TIPSS(经颈静脉肝内门腔静脉分流术)手术和胆道恶性肿瘤的姑息治疗。 | 0cb1e5d6-6bdd-11ed-9447-b4055d63f15c |  | 02-血管介入治疗类材料 | 06-外周血管介入 | 12-多外周动脉支架 | 001-支架 | 01-合金 | 002-自膨 | 直径×长度：14×60mm 输送系统长度：120cm | C14060MV |  | 国械注进20153133626 | 0cb1e5d6-6bdd-11ed-9447-b4055d63f15c | 非药物涂层 非覆膜 短支架(长度≤100mm) | 肝门静脉 | 招标范围内未中选
外周血管支架类 | 静脉支架 | 康蒂思（上海）医疗器械有限公司 | 康蒂思公司 Cordis Corporation | 7d42a0b6-6bdc-11ed-9447-b4055d63f15c | 镍钛支架系统 | 国械注进20153133626 |  | 该产品由自扩张镍钛诺支架和传送系统组成。支架两端共有12个钽制射线可探测性标记。传送系统由内管和外鞘构成。环氧乙烷灭菌,一次性使用。货架有效期两年。 | 主要用于治疗外周动脉粥样硬化性疾病,主要包括髂动脉、股浅动脉,同时用于治疗TIPSS(经颈静脉肝内门腔静脉分流术)手术和胆道恶性肿瘤的姑息治疗。 | 0cb22dc7-6bdd-11ed-9447-b4055d63f15c |  | 02-血管介入治疗类材料 | 06-外周血管介入 | 12-多外周动脉支架 | 001-支架 | 01-合金 | 002-自膨 | 直径×长度：7×20mm 输送系统长度：80cm | C07020SV |  | 国械注进20153133626 | 0cb22dc7-6bdd-11ed-9447-b4055d63f15c | 非药物涂层 非覆膜 短支架(长度≤100mm) | 肝门静脉 | 招标范围内未中选
外周血管支架类 | 静脉支架 | 康蒂思（上海）医疗器械有限公司 | 康蒂思公司 Cordis Corporation | 7d42a0b6-6bdc-11ed-9447-b4055d63f15c | 镍钛支架系统 | 国械注进20153133626 |  | 该产品由自扩张镍钛诺支架和传送系统组成。支架两端共有12个钽制射线可探测性标记。传送系统由内管和外鞘构成。环氧乙烷灭菌,一次性使用。货架有效期两年。 | 主要用于治疗外周动脉粥样硬化性疾病,主要包括髂动脉、股浅动脉,同时用于治疗TIPSS(经颈静脉肝内门腔静脉分流术)手术和胆道恶性肿瘤的姑息治疗。 | 0cb1bf06-6bdd-11ed-9447-b4055d63f15c |  | 02-血管介入治疗类材料 | 06-外周血管介入 | 12-多外周动脉支架 | 001-支架 | 01-合金 | 002-自膨 | 直径×长度：6×20mm 输送系统长度：120cm | C06020MV |  | 国械注进20153133626 | 0cb1bf06-6bdd-11ed-9447-b4055d63f15c | 非药物涂层 非覆膜 短支架(长度≤100mm) | 肝门静脉 | 招标范围内未中选
外周血管支架类 | 静脉支架 | 康蒂思（上海）医疗器械有限公司 | 康蒂思公司 Cordis Corporation | 7d42a0b6-6bdc-11ed-9447-b4055d63f15c | 镍钛支架系统 | 国械注进20153133626 |  | 该产品由自扩张镍钛诺支架和传送系统组成。支架两端共有12个钽制射线可探测性标记。传送系统由内管和外鞘构成。环氧乙烷灭菌,一次性使用。货架有效期两年。 | 主要用于治疗外周动脉粥样硬化性疾病,主要包括髂动脉、股浅动脉,同时用于治疗TIPSS(经颈静脉肝内门腔静脉分流术)手术和胆道恶性肿瘤的姑息治疗。 | 0cb2392a-6bdd-11ed-9447-b4055d63f15c |  | 02-血管介入治疗类材料 | 06-外周血管介入 | 12-多外周动脉支架 | 001-支架 | 01-合金 | 002-自膨 | 直径×长度：7×40mm 输送系统长度：120cm | C07040MV |  | 国械注进20153133626 | 0cb2392a-6bdd-11ed-9447-b4055d63f15c | 非药物涂层 非覆膜 短支架(长度≤100mm) | 肝门静脉 | 招标范围内未中选
外周血管支架类 | 静脉支架 | 康蒂思（上海）医疗器械有限公司 | 康蒂思公司 Cordis Corporation | 7d42a0b6-6bdc-11ed-9447-b4055d63f15c | 镍钛支架系统 | 国械注进20153133626 |  | 该产品由自扩张镍钛诺支架和传送系统组成。支架两端共有12个钽制射线可探测性标记。传送系统由内管和外鞘构成。环氧乙烷灭菌,一次性使用。货架有效期两年。 | 主要用于治疗外周动脉粥样硬化性疾病,主要包括髂动脉、股浅动脉,同时用于治疗TIPSS(经颈静脉肝内门腔静脉分流术)手术和胆道恶性肿瘤的姑息治疗。 | 0cb2ec3c-6bdd-11ed-9447-b4055d63f15c |  | 02-血管介入治疗类材料 | 06-外周血管介入 | 12-多外周动脉支架 | 001-支架 | 01-合金 | 002-自膨 | 直径×长度：8×80mm 输送系统长度：120cm | C08080MV |  | 国械注进20153133626 | 0cb2ec3c-6bdd-11ed-9447-b4055d63f15c | 非药物涂层 非覆膜 短支架(长度≤100mm) | 肝门静脉 | 招标范围内未中选
外周血管支架类 | 静脉支架 | 康蒂思（上海）医疗器械有限公司 | 康蒂思公司 Cordis Corporation | 7d42a0b6-6bdc-11ed-9447-b4055d63f15c | 镍钛支架系统 | 国械注进20153133626 |  | 该产品由自扩张镍钛诺支架和传送系统组成。支架两端共有12个钽制射线可探测性标记。传送系统由内管和外鞘构成。环氧乙烷灭菌,一次性使用。货架有效期两年。 | 主要用于治疗外周动脉粥样硬化性疾病,主要包括髂动脉、股浅动脉,同时用于治疗TIPSS(经颈静脉肝内门腔静脉分流术)手术和胆道恶性肿瘤的姑息治疗。 | 0cb29085-6bdd-11ed-9447-b4055d63f15c |  | 02-血管介入治疗类材料 | 06-外周血管介入 | 12-多外周动脉支架 | 001-支架 | 01-合金 | 002-自膨 | 直径×长度：10×20mm 输送系统长度：120cm | C10020MV |  | 国械注进20153133626 | 0cb29085-6bdd-11ed-9447-b4055d63f15c | 非药物涂层 非覆膜 短支架(长度≤100mm) | 肝门静脉 | 招标范围内未中选
外周血管支架类 | 静脉支架 | 康蒂思（上海）医疗器械有限公司 | 康蒂思公司 Cordis Corporation | 7d42a0b6-6bdc-11ed-9447-b4055d63f15c | 镍钛支架系统 | 国械注进20153133626 |  | 该产品由自扩张镍钛诺支架和传送系统组成。支架两端共有12个钽制射线可探测性标记。传送系统由内管和外鞘构成。环氧乙烷灭菌,一次性使用。货架有效期两年。 | 主要用于治疗外周动脉粥样硬化性疾病,主要包括髂动脉、股浅动脉,同时用于治疗TIPSS(经颈静脉肝内门腔静脉分流术)手术和胆道恶性肿瘤的姑息治疗。 | 0cb2d9a0-6bdd-11ed-9447-b4055d63f15c |  | 02-血管介入治疗类材料 | 06-外周血管介入 | 12-多外周动脉支架 | 001-支架 | 01-合金 | 002-自膨 | 直径×长度：8×20mm 输送系统长度：80cm | C08020SV |  | 国械注进20153133626 | 0cb2d9a0-6bdd-11ed-9447-b4055d63f15c | 非药物涂层 非覆膜 短支架(长度≤100mm) | 肝门静脉 | 招标范围内未中选 | 性能结构及组成变更
外周血管支架类 | 静脉支架 | 康蒂思（上海）医疗器械有限公司 | 康蒂思公司 Cordis Corporation | 7d42a0b6-6bdc-11ed-9447-b4055d63f15c | 镍钛支架系统 | 国械注进20153133626 |  | 该产品由自扩张镍钛诺支架和传送系统组成。支架两端共有12个钽制射线可探测性标记。传送系统由内管和外鞘构成。环氧乙烷灭菌,一次性使用。货架有效期两年。 | 主要用于治疗外周动脉粥样硬化性疾病,主要包括髂动脉、股浅动脉,同时用于治疗TIPSS(经颈静脉肝内门腔静脉分流术)手术和胆道恶性肿瘤的姑息治疗。 | 0cb23354-6bdd-11ed-9447-b4055d63f15c |  | 02-血管介入治疗类材料 | 06-外周血管介入 | 12-多外周动脉支架 | 001-支架 | 01-合金 | 002-自膨 | 直径×长度：14×30mm 输送系统长度：120cm | C14030MV |  | 国械注进20153133626 | 0cb23354-6bdd-11ed-9447-b4055d63f15c | 非药物涂层 非覆膜 短支架(长度≤100mm) | 肝门静脉 | 招标范围内未中选 | 性能结构及组成变更
外周血管支架类 | 静脉支架 | 康蒂思（上海）医疗器械有限公司 | 康蒂思公司 Cordis Corporation | 7d42a0b6-6bdc-11ed-9447-b4055d63f15c | 镍钛支架系统 | 国械注进20153133626 |  | 该产品由自扩张镍钛诺支架和传送系统组成。支架两端共有12个钽制射线可探测性标记。传送系统由内管和外鞘构成。环氧乙烷灭菌,一次性使用。货架有效期两年。 | 主要用于治疗外周动脉粥样硬化性疾病,主要包括髂动脉、股浅动脉,同时用于治疗TIPSS(经颈静脉肝内门腔静脉分流术)手术和胆道恶性肿瘤的姑息治疗。 | 0cb2bbdb-6bdd-11ed-9447-b4055d63f15c |  | 02-血管介入治疗类材料 | 06-外周血管介入 | 12-多外周动脉支架 | 001-支架 | 01-合金 | 002-自膨 | 直径×长度：10×30mm 输送系统长度：80cm | C10030SV |  | 国械注进20153133626 | 0cb2bbdb-6bdd-11ed-9447-b4055d63f15c | 非药物涂层 非覆膜 短支架(长度≤100mm) | 肝门静脉 | 招标范围内未中选
外周血管支架类 | 静脉支架 | 康蒂思（上海）医疗器械有限公司 | 康蒂思公司 Cordis Corporation | 7d42a0b6-6bdc-11ed-9447-b4055d63f15c | 镍钛支架系统 | 国械注进20153133626 |  | 该产品由自扩张镍钛诺支架和传送系统组成。支架两端共有12个钽制射线可探测性标记。传送系统由内管和外鞘构成。环氧乙烷灭菌,一次性使用。货架有效期两年。 | 主要用于治疗外周动脉粥样硬化性疾病,主要包括髂动脉、股浅动脉,同时用于治疗TIPSS(经颈静脉肝内门腔静脉分流术)手术和胆道恶性肿瘤的姑息治疗。 | 0cb227c1-6bdd-11ed-9447-b4055d63f15c |  | 02-血管介入治疗类材料 | 06-外周血管介入 | 12-多外周动脉支架 | 001-支架 | 01-合金 | 002-自膨 | 直径×长度：14×40mm 输送系统长度：80cm | C14040SV |  | 国械注进20153133626 | 0cb227c1-6bdd-11ed-9447-b4055d63f15c | 非药物涂层 非覆膜 短支架(长度≤100mm) | 肝门静脉 | 招标范围内未中选
外周血管支架类 | 静脉支架 | 康蒂思（上海）医疗器械有限公司 | 康蒂思公司 Cordis Corporation | 7d42a0b6-6bdc-11ed-9447-b4055d63f15c | 镍钛支架系统 | 国械注进20153133626 |  | 该产品由自扩张镍钛诺支架和传送系统组成。支架两端共有12个钽制射线可探测性标记。传送系统由内管和外鞘构成。环氧乙烷灭菌,一次性使用。货架有效期两年。 | 主要用于治疗外周动脉粥样硬化性疾病,主要包括髂动脉、股浅动脉,同时用于治疗TIPSS(经颈静脉肝内门腔静脉分流术)手术和胆道恶性肿瘤的姑息治疗。 | 0cb2a7d1-6bdd-11ed-9447-b4055d63f15c |  | 02-血管介入治疗类材料 | 06-外周血管介入 | 12-多外周动脉支架 | 001-支架 | 01-合金 | 002-自膨 | 直径×长度：8×100mm 输送系统长度：120cm | C08100MV |  | 国械注进20153133626 | 0cb2a7d1-6bdd-11ed-9447-b4055d63f15c | 非药物涂层 非覆膜 短支架(长度≤100mm) | 肝门静脉 | 招标范围内未中选 | 性能结构及组成变更
外周血管支架类 | 静脉支架 | 康蒂思（上海）医疗器械有限公司 | 康蒂思公司 Cordis Corporation | 7d42a0b6-6bdc-11ed-9447-b4055d63f15c | 镍钛支架系统 | 国械注进20153133626 |  | 该产品由自扩张镍钛诺支架和传送系统组成。支架两端共有12个钽制射线可探测性标记。传送系统由内管和外鞘构成。环氧乙烷灭菌,一次性使用。货架有效期两年。 | 主要用于治疗外周动脉粥样硬化性疾病,主要包括髂动脉、股浅动脉,同时用于治疗TIPSS(经颈静脉肝内门腔静脉分流术)手术和胆道恶性肿瘤的姑息治疗。 | 0cb221f8-6bdd-11ed-9447-b4055d63f15c |  | 02-血管介入治疗类材料 | 06-外周血管介入 | 12-多外周动脉支架 | 001-支架 | 01-合金 | 002-自膨 | 直径×长度：8×40mm 输送系统长度：120cm | C08040MV |  | 国械注进20153133626 | 0cb221f8-6bdd-11ed-9447-b4055d63f15c | 非药物涂层 非覆膜 短支架(长度≤100mm) | 肝门静脉 | 招标范围内未中选 | 性能结构及组成变更
外周血管支架类 | 静脉支架 | 康蒂思（上海）医疗器械有限公司 | 康蒂思公司 Cordis Corporation | 7d42a0b6-6bdc-11ed-9447-b4055d63f15c | 镍钛支架系统 | 国械注进20153133626 |  | 该产品由自扩张镍钛诺支架和传送系统组成。支架两端共有12个钽制射线可探测性标记。传送系统由内管和外鞘构成。环氧乙烷灭菌,一次性使用。货架有效期两年。 | 主要用于治疗外周动脉粥样硬化性疾病,主要包括髂动脉、股浅动脉,同时用于治疗TIPSS(经颈静脉肝内门腔静脉分流术)手术和胆道恶性肿瘤的姑息治疗。 | 0cb271fd-6bdd-11ed-9447-b4055d63f15c |  | 02-血管介入治疗类材料 | 06-外周血管介入 | 12-多外周动脉支架 | 001-支架 | 01-合金 | 002-自膨 | 直径×长度：9×80mm 输送系统长度：80cm | C09080SV |  | 国械注进20153133626 | 0cb271fd-6bdd-11ed-9447-b4055d63f15c | 非药物涂层 非覆膜 短支架(长度≤100mm) | 肝门静脉 | 招标范围内未中选 | 性能结构及组成变更
外周血管支架类 | 静脉支架 | 康蒂思（上海）医疗器械有限公司 | 康蒂思公司 Cordis Corporation | 7d42a0b6-6bdc-11ed-9447-b4055d63f15c | 镍钛支架系统 | 国械注进20153133626 |  | 该产品由自扩张镍钛诺支架和传送系统组成。支架两端共有12个钽制射线可探测性标记。传送系统由内管和外鞘构成。环氧乙烷灭菌,一次性使用。货架有效期两年。 | 主要用于治疗外周动脉粥样硬化性疾病,主要包括髂动脉、股浅动脉,同时用于治疗TIPSS(经颈静脉肝内门腔静脉分流术)手术和胆道恶性肿瘤的姑息治疗。 | 0cb21cb2-6bdd-11ed-9447-b4055d63f15c |  | 02-血管介入治疗类材料 | 06-外周血管介入 | 12-多外周动脉支架 | 001-支架 | 01-合金 | 002-自膨 | 直径×长度：14×30mm 输送系统长度：80cm | C14030SV |  | 国械注进20153133626 | 0cb21cb2-6bdd-11ed-9447-b4055d63f15c | 非药物涂层 非覆膜 短支架(长度≤100mm) | 肝门静脉 | 招标范围内未中选 | 性能结构及组成变更
外周血管支架类 | 静脉支架 | 康蒂思（上海）医疗器械有限公司 | 康蒂思公司 Cordis Corporation | 7d42a0b6-6bdc-11ed-9447-b4055d63f15c | 镍钛支架系统 | 国械注进20153133626 |  | 该产品由自扩张镍钛诺支架和传送系统组成。支架两端共有12个钽制射线可探测性标记。传送系统由内管和外鞘构成。环氧乙烷灭菌,一次性使用。货架有效期两年。 | 主要用于治疗外周动脉粥样硬化性疾病,主要包括髂动脉、股浅动脉,同时用于治疗TIPSS(经颈静脉肝内门腔静脉分流术)手术和胆道恶性肿瘤的姑息治疗。 | 0cb217fb-6bdd-11ed-9447-b4055d63f15c |  | 02-血管介入治疗类材料 | 06-外周血管介入 | 12-多外周动脉支架 | 001-支架 | 01-合金 | 002-自膨 | 直径×长度：7×30mm 输送系统长度：80cm | C07030SV |  | 国械注进20153133626 | 0cb217fb-6bdd-11ed-9447-b4055d63f15c | 非药物涂层 非覆膜 短支架(长度≤100mm) | 肝门静脉 | 招标范围内未中选 | 国家医保耗材27位编码变更
外周血管支架类 | 静脉支架 | 康蒂思（上海）医疗器械有限公司 | 康蒂思公司 Cordis Corporation | 7d42a0b6-6bdc-11ed-9447-b4055d63f15c | 镍钛支架系统 | 国械注进20153133626 |  | 该产品由自扩张镍钛诺支架和传送系统组成。支架两端共有12个钽制射线可探测性标记。传送系统由内管和外鞘构成。环氧乙烷灭菌,一次性使用。货架有效期两年。 | 主要用于治疗外周动脉粥样硬化性疾病,主要包括髂动脉、股浅动脉,同时用于治疗TIPSS(经颈静脉肝内门腔静脉分流术)手术和胆道恶性肿瘤的姑息治疗。 | 0cb20f12-6bdd-11ed-9447-b4055d63f15c |  | 02-血管介入治疗类材料 | 06-外周血管介入 | 12-多外周动脉支架 | 001-支架 | 01-合金 | 002-自膨 | 直径×长度：8×80mm 输送系统长度：80cm | C08080SV |  | 国械注进20153133626 | 0cb20f12-6bdd-11ed-9447-b4055d63f15c | 非药物涂层 非覆膜 短支架(长度≤100mm) | 肝门静脉 | 招标范围内未中选 | 国家医保耗材27位编码变更
外周血管支架类 | 静脉支架 | 康蒂思（上海）医疗器械有限公司 | 康蒂思公司 Cordis Corporation | 7d42a0b6-6bdc-11ed-9447-b4055d63f15c | 镍钛支架系统 | 国械注进20153133626 |  | 该产品由自扩张镍钛诺支架和传送系统组成。支架两端共有12个钽制射线可探测性标记。传送系统由内管和外鞘构成。环氧乙烷灭菌,一次性使用。货架有效期两年。 | 主要用于治疗外周动脉粥样硬化性疾病,主要包括髂动脉、股浅动脉,同时用于治疗TIPSS(经颈静脉肝内门腔静脉分流术)手术和胆道恶性肿瘤的姑息治疗。 | 0cb296f4-6bdd-11ed-9447-b4055d63f15c |  | 02-血管介入治疗类材料 | 06-外周血管介入 | 12-多外周动脉支架 | 001-支架 | 01-合金 | 002-自膨 | 直径×长度：9×40mm 输送系统长度：120cm | C09040MV |  | 国械注进20153133626 | 0cb296f4-6bdd-11ed-9447-b4055d63f15c | 非药物涂层 非覆膜 短支架(长度≤100mm) | 肝门静脉 | 招标范围内未中选 | 性能结构及组成变更
外周血管支架类 | 静脉支架 | 康蒂思（上海）医疗器械有限公司 | 康蒂思公司 Cordis Corporation | 7d42a0b6-6bdc-11ed-9447-b4055d63f15c | 镍钛支架系统 | 国械注进20153133626 |  | 该产品由自扩张镍钛诺支架和传送系统组成。支架两端共有12个钽制射线可探测性标记。传送系统由内管和外鞘构成。环氧乙烷灭菌,一次性使用。货架有效期两年。 | 主要用于治疗外周动脉粥样硬化性疾病,主要包括髂动脉、股浅动脉,同时用于治疗TIPSS(经颈静脉肝内门腔静脉分流术)手术和胆道恶性肿瘤的姑息治疗。 | 0cb24905-6bdd-11ed-9447-b4055d63f15c |  | 02-血管介入治疗类材料 | 06-外周血管介入 | 12-多外周动脉支架 | 001-支架 | 01-合金 | 002-自膨 | 直径×长度：7×80mm 输送系统长度：120cm | C07080MV |  | 国械注进20153133626 | 0cb24905-6bdd-11ed-9447-b4055d63f15c | 非药物涂层 非覆膜 短支架(长度≤100mm) | 肝门静脉 | 招标范围内未中选 | 性能结构及组成变更
外周血管支架类 | 静脉支架 | 康蒂思（上海）医疗器械有限公司 | 康蒂思公司 Cordis Corporation | 7d42a0b6-6bdc-11ed-9447-b4055d63f15c | 镍钛支架系统 | 国械注进20153133626 |  | 该产品由自扩张镍钛诺支架和传送系统组成。支架两端共有12个钽制射线可探测性标记。传送系统由内管和外鞘构成。环氧乙烷灭菌,一次性使用。货架有效期两年。 | 主要用于治疗外周动脉粥样硬化性疾病,主要包括髂动脉、股浅动脉,同时用于治疗TIPSS(经颈静脉肝内门腔静脉分流术)手术和胆道恶性肿瘤的姑息治疗。 | 0cb29d58-6bdd-11ed-9447-b4055d63f15c |  | 02-血管介入治疗类材料 | 06-外周血管介入 | 12-多外周动脉支架 | 001-支架 | 01-合金 | 002-自膨 | 直径×长度：12×80mm 输送系统长度：80cm | C12080SV |  | 国械注进20153133626 | 0cb29d58-6bdd-11ed-9447-b4055d63f15c | 非药物涂层 非覆膜 短支架(长度≤100mm) | 肝门静脉 | 招标范围内未中选
外周血管支架类 | 静脉支架 | 康蒂思（上海）医疗器械有限公司 | 康蒂思公司 Cordis Corporation | 7d42a0b6-6bdc-11ed-9447-b4055d63f15c | 镍钛支架系统 | 国械注进20153133626 |  | 该产品由自扩张镍钛诺支架和传送系统组成。支架两端共有12个钽制射线可探测性标记。传送系统由内管和外鞘构成。环氧乙烷灭菌,一次性使用。货架有效期两年。 | 主要用于治疗外周动脉粥样硬化性疾病,主要包括髂动脉、股浅动脉,同时用于治疗TIPSS(经颈静脉肝内门腔静脉分流术)手术和胆道恶性肿瘤的姑息治疗。 | bf25e2c8-6bdc-11ed-9447-b4055d63f15c |  | 02-血管介入治疗类材料 | 06-外周血管介入 | 12-多外周动脉支架 | 001-支架 | 01-合金 | 002-自膨 | 直径×长度：14×60mm 输送系统长度：120cm | C14060MV |  | 国械注进20153133626 | bf25e2c8-6bdc-11ed-9447-b4055d63f15c | 非药物涂层 非覆膜 短支架(长度≤100mm) | 肝门静脉 | 招标范围内未中选
外周血管支架类 | 静脉支架 | 康蒂思（上海）医疗器械有限公司 | 康蒂思公司 Cordis Corporation | 7d42a0b6-6bdc-11ed-9447-b4055d63f15c | 镍钛支架系统 | 国械注进20153133626 |  | 该产品由自扩张镍钛诺支架和传送系统组成。支架两端共有12个钽制射线可探测性标记。传送系统由内管和外鞘构成。环氧乙烷灭菌,一次性使用。货架有效期两年。 | 主要用于治疗外周动脉粥样硬化性疾病,主要包括髂动脉、股浅动脉,同时用于治疗TIPSS(经颈静脉肝内门腔静脉分流术)手术和胆道恶性肿瘤的姑息治疗。 | bf25a5df-6bdc-11ed-9447-b4055d63f15c |  | 02-血管介入治疗类材料 | 06-外周血管介入 | 12-多外周动脉支架 | 001-支架 | 01-合金 | 002-自膨 | 直径×长度：10×20mm 输送系统长度：80cm | C10020SV |  | 国械注进20153133626 | bf25a5df-6bdc-11ed-9447-b4055d63f15c | 非药物涂层 非覆膜 短支架(长度≤100mm) | 肝门静脉 | 招标范围内未中选 | 性能结构及组成变更
外周血管支架类 | 静脉支架 | 康蒂思（上海）医疗器械有限公司 | 康蒂思公司 Cordis Corporation | 7d42a0b6-6bdc-11ed-9447-b4055d63f15c | 镍钛支架系统 | 国械注进20153133626 |  | 该产品由自扩张镍钛诺支架和传送系统组成。支架两端共有12个钽制射线可探测性标记。传送系统由内管和外鞘构成。环氧乙烷灭菌,一次性使用。货架有效期两年。 | 主要用于治疗外周动脉粥样硬化性疾病,主要包括髂动脉、股浅动脉,同时用于治疗TIPSS(经颈静脉肝内门腔静脉分流术)手术和胆道恶性肿瘤的姑息治疗。 | bf264587-6bdc-11ed-9447-b4055d63f15c |  | 02-血管介入治疗类材料 | 06-外周血管介入 | 12-多外周动脉支架 | 001-支架 | 01-合金 | 002-自膨 | 直径×长度：7×30mm 输送系统长度：120cm | C07030MV |  | 国械注进20153133626 | bf264587-6bdc-11ed-9447-b4055d63f15c | 非药物涂层 非覆膜 短支架(长度≤100mm) | 肝门静脉 | 招标范围内未中选 | 性能结构及组成变更
外周血管支架类 | 静脉支架 | 康蒂思（上海）医疗器械有限公司 | 康蒂思公司 Cordis Corporation | 7d42a0b6-6bdc-11ed-9447-b4055d63f15c | 镍钛支架系统 | 国械注进20153133626 |  | 该产品由自扩张镍钛诺支架和传送系统组成。支架两端共有12个钽制射线可探测性标记。传送系统由内管和外鞘构成。环氧乙烷灭菌,一次性使用。货架有效期两年。 | 主要用于治疗外周动脉粥样硬化性疾病,主要包括髂动脉、股浅动脉,同时用于治疗TIPSS(经颈静脉肝内门腔静脉分流术)手术和胆道恶性肿瘤的姑息治疗。 | bf26272d-6bdc-11ed-9447-b4055d63f15c |  | 02-血管介入治疗类材料 | 06-外周血管介入 | 12-多外周动脉支架 | 001-支架 | 01-合金 | 002-自膨 | 直径×长度：10×40mm 输送系统长度：80cm | C10040SV |  | 国械注进20153133626 | bf26272d-6bdc-11ed-9447-b4055d63f15c | 非药物涂层 非覆膜 短支架(长度≤100mm) | 肝门静脉 | 招标范围内未中选
外周血管支架类 | 静脉支架 | 康蒂思（上海）医疗器械有限公司 | 康蒂思公司 Cordis Corporation | 7d42a0b6-6bdc-11ed-9447-b4055d63f15c | 镍钛支架系统 | 国械注进20153133626 |  | 该产品由自扩张镍钛诺支架和传送系统组成。支架两端共有12个钽制射线可探测性标记。传送系统由内管和外鞘构成。环氧乙烷灭菌,一次性使用。货架有效期两年。 | 主要用于治疗外周动脉粥样硬化性疾病,主要包括髂动脉、股浅动脉,同时用于治疗TIPSS(经颈静脉肝内门腔静脉分流术)手术和胆道恶性肿瘤的姑息治疗。 | bf25a891-6bdc-11ed-9447-b4055d63f15c |  | 02-血管介入治疗类材料 | 06-外周血管介入 | 12-多外周动脉支架 | 001-支架 | 01-合金 | 002-自膨 | 直径×长度：6×80mm 输送系统长度：80cm | C06080SV |  | 国械注进20153133626 | bf25a891-6bdc-11ed-9447-b4055d63f15c | 非药物涂层 非覆膜 短支架(长度≤100mm) | 肝门静脉 | 招标范围内未中选
外周血管支架类 | 静脉支架 | 康蒂思（上海）医疗器械有限公司 | 康蒂思公司 Cordis Corporation | 7d42a0b6-6bdc-11ed-9447-b4055d63f15c | 镍钛支架系统 | 国械注进20153133626 |  | 该产品由自扩张镍钛诺支架和传送系统组成。支架两端共有12个钽制射线可探测性标记。传送系统由内管和外鞘构成。环氧乙烷灭菌,一次性使用。货架有效期两年。 | 主要用于治疗外周动脉粥样硬化性疾病,主要包括髂动脉、股浅动脉,同时用于治疗TIPSS(经颈静脉肝内门腔静脉分流术)手术和胆道恶性肿瘤的姑息治疗。 | bf25eb91-6bdc-11ed-9447-b4055d63f15c |  | 02-血管介入治疗类材料 | 06-外周血管介入 | 12-多外周动脉支架 | 001-支架 | 01-合金 | 002-自膨 | 直径×长度：14×80mm 输送系统长度：120cm | C14080MV |  | 国械注进20153133626 | bf25eb91-6bdc-11ed-9447-b4055d63f15c | 非药物涂层 非覆膜 短支架(长度≤100mm) | 肝门静脉 | 招标范围内未中选 | 性能结构及组成变更
外周血管支架类 | 静脉支架 | 康蒂思（上海）医疗器械有限公司 | 康蒂思公司 Cordis Corporation | 7d42a0b6-6bdc-11ed-9447-b4055d63f15c | 镍钛支架系统 | 国械注进20153133626 |  | 该产品由自扩张镍钛诺支架和传送系统组成。支架两端共有12个钽制射线可探测性标记。传送系统由内管和外鞘构成。环氧乙烷灭菌,一次性使用。货架有效期两年。 | 主要用于治疗外周动脉粥样硬化性疾病,主要包括髂动脉、股浅动脉,同时用于治疗TIPSS(经颈静脉肝内门腔静脉分流术)手术和胆道恶性肿瘤的姑息治疗。 | bf264305-6bdc-11ed-9447-b4055d63f15c |  | 02-血管介入治疗类材料 | 06-外周血管介入 | 12-多外周动脉支架 | 001-支架 | 01-合金 | 002-自膨 | 直径×长度：14×30mm 输送系统长度：80cm | C14030SV |  | 国械注进20153133626 | bf264305-6bdc-11ed-9447-b4055d63f15c | 非药物涂层 非覆膜 短支架(长度≤100mm) | 肝门静脉 | 招标范围内未中选 | 性能结构及组成变更
外周血管支架类 | 静脉支架 | 康蒂思（上海）医疗器械有限公司 | 康蒂思公司 Cordis Corporation | 7d42a0b6-6bdc-11ed-9447-b4055d63f15c | 镍钛支架系统 | 国械注进20153133626 |  | 该产品由自扩张镍钛诺支架和传送系统组成。支架两端共有12个钽制射线可探测性标记。传送系统由内管和外鞘构成。环氧乙烷灭菌,一次性使用。货架有效期两年。 | 主要用于治疗外周动脉粥样硬化性疾病,主要包括髂动脉、股浅动脉,同时用于治疗TIPSS(经颈静脉肝内门腔静脉分流术)手术和胆道恶性肿瘤的姑息治疗。 | bf25ab20-6bdc-11ed-9447-b4055d63f15c |  | 02-血管介入治疗类材料 | 06-外周血管介入 | 12-多外周动脉支架 | 001-支架 | 01-合金 | 002-自膨 | 直径×长度：8×100mm 输送系统长度：120cm | C08100MV |  | 国械注进20153133626 | bf25ab20-6bdc-11ed-9447-b4055d63f15c | 非药物涂层 非覆膜 短支架(长度≤100mm) | 肝门静脉 | 招标范围内未中选
外周血管支架类 | 静脉支架 | 康蒂思（上海）医疗器械有限公司 | 康蒂思公司 Cordis Corporation | 7d42a0b6-6bdc-11ed-9447-b4055d63f15c | 镍钛支架系统 | 国械注进20153133626 |  | 该产品由自扩张镍钛诺支架和传送系统组成。支架两端共有12个钽制射线可探测性标记。传送系统由内管和外鞘构成。环氧乙烷灭菌,一次性使用。货架有效期两年。 | 主要用于治疗外周动脉粥样硬化性疾病,主要包括髂动脉、股浅动脉,同时用于治疗TIPSS(经颈静脉肝内门腔静脉分流术)手术和胆道恶性肿瘤的姑息治疗。 | bf264084-6bdc-11ed-9447-b4055d63f15c |  | 02-血管介入治疗类材料 | 06-外周血管介入 | 12-多外周动脉支架 | 001-支架 | 01-合金 | 002-自膨 | 直径×长度：6×40mm 输送系统长度：120cm | C06040MV |  | 国械注进20153133626 | bf264084-6bdc-11ed-9447-b4055d63f15c | 非药物涂层 非覆膜 短支架(长度≤100mm) | 肝门静脉 | 招标范围内未中选
外周血管支架类 | 静脉支架 | 康蒂思（上海）医疗器械有限公司 | 康蒂思公司 Cordis Corporation | 7d42a0b6-6bdc-11ed-9447-b4055d63f15c | 镍钛支架系统 | 国械注进20153133626 |  | 该产品由自扩张镍钛诺支架和传送系统组成。支架两端共有12个钽制射线可探测性标记。传送系统由内管和外鞘构成。环氧乙烷灭菌,一次性使用。货架有效期两年。 | 主要用于治疗外周动脉粥样硬化性疾病,主要包括髂动脉、股浅动脉,同时用于治疗TIPSS(经颈静脉肝内门腔静脉分流术)手术和胆道恶性肿瘤的姑息治疗。 | bf25ee6e-6bdc-11ed-9447-b4055d63f15c |  | 02-血管介入治疗类材料 | 06-外周血管介入 | 12-多外周动脉支架 | 001-支架 | 01-合金 | 002-自膨 | 直径×长度：8×40mm 输送系统长度：80cm | C08040SV |  | 国械注进20153133626 | bf25ee6e-6bdc-11ed-9447-b4055d63f15c | 非药物涂层 非覆膜 短支架(长度≤100mm) | 肝门静脉 | 招标范围内未中选 | 性能结构及组成变更
外周血管支架类 | 静脉支架 | 康蒂思（上海）医疗器械有限公司 | 康蒂思公司 Cordis Corporation | 7d42a0b6-6bdc-11ed-9447-b4055d63f15c | 镍钛支架系统 | 国械注进20153133626 |  | 该产品由自扩张镍钛诺支架和传送系统组成。支架两端共有12个钽制射线可探测性标记。传送系统由内管和外鞘构成。环氧乙烷灭菌,一次性使用。货架有效期两年。 | 主要用于治疗外周动脉粥样硬化性疾病,主要包括髂动脉、股浅动脉,同时用于治疗TIPSS(经颈静脉肝内门腔静脉分流术)手术和胆道恶性肿瘤的姑息治疗。 | bf25adbd-6bdc-11ed-9447-b4055d63f15c |  | 02-血管介入治疗类材料 | 06-外周血管介入 | 12-多外周动脉支架 | 001-支架 | 01-合金 | 002-自膨 | 直径×长度：6×60mm 输送系统长度：120cm | C06060MV |  | 国械注进20153133626 | bf25adbd-6bdc-11ed-9447-b4055d63f15c | 非药物涂层 非覆膜 短支架(长度≤100mm) | 肝门静脉 | 招标范围内未中选 | 性能结构及组成变更
外周血管支架类 | 静脉支架 | 康蒂思（上海）医疗器械有限公司 | 康蒂思公司 Cordis Corporation | 7d42a0b6-6bdc-11ed-9447-b4055d63f15c | 镍钛支架系统 | 国械注进20153133626 |  | 该产品由自扩张镍钛诺支架和传送系统组成。支架两端共有12个钽制射线可探测性标记。传送系统由内管和外鞘构成。环氧乙烷灭菌,一次性使用。货架有效期两年。 | 主要用于治疗外周动脉粥样硬化性疾病,主要包括髂动脉、股浅动脉,同时用于治疗TIPSS(经颈静脉肝内门腔静脉分流术)手术和胆道恶性肿瘤的姑息治疗。 | bf26303e-6bdc-11ed-9447-b4055d63f15c |  | 02-血管介入治疗类材料 | 06-外周血管介入 | 12-多外周动脉支架 | 001-支架 | 01-合金 | 002-自膨 | 直径×长度：12×60mm 输送系统长度：120cm | C12060MV |  | 国械注进20153133626 | bf26303e-6bdc-11ed-9447-b4055d63f15c | 非药物涂层 非覆膜 短支架(长度≤100mm) | 肝门静脉 | 招标范围内未中选
外周血管支架类 | 静脉支架 | 康蒂思（上海）医疗器械有限公司 | 康蒂思公司 Cordis Corporation | 7d42a0b6-6bdc-11ed-9447-b4055d63f15c | 镍钛支架系统 | 国械注进20153133626 |  | 该产品由自扩张镍钛诺支架和传送系统组成。支架两端共有12个钽制射线可探测性标记。传送系统由内管和外鞘构成。环氧乙烷灭菌,一次性使用。货架有效期两年。 | 主要用于治疗外周动脉粥样硬化性疾病,主要包括髂动脉、股浅动脉,同时用于治疗TIPSS(经颈静脉肝内门腔静脉分流术)手术和胆道恶性肿瘤的姑息治疗。 | bf26378e-6bdc-11ed-9447-b4055d63f15c |  | 02-血管介入治疗类材料 | 06-外周血管介入 | 12-多外周动脉支架 | 001-支架 | 01-合金 | 002-自膨 | 直径×长度：10×80mm 输送系统长度：80cm | C10080SV |  | 国械注进20153133626 | bf26378e-6bdc-11ed-9447-b4055d63f15c | 非药物涂层 非覆膜 短支架(长度≤100mm) | 肝门静脉 | 招标范围内未中选
外周血管支架类 | 静脉支架 | 康蒂思（上海）医疗器械有限公司 | 康蒂思公司 Cordis Corporation | 7d42a0b6-6bdc-11ed-9447-b4055d63f15c | 镍钛支架系统 | 国械注进20153133626 |  | 该产品由自扩张镍钛诺支架和传送系统组成。支架两端共有12个钽制射线可探测性标记。传送系统由内管和外鞘构成。环氧乙烷灭菌,一次性使用。货架有效期两年。 | 主要用于治疗外周动脉粥样硬化性疾病,主要包括髂动脉、股浅动脉,同时用于治疗TIPSS(经颈静脉肝内门腔静脉分流术)手术和胆道恶性肿瘤的姑息治疗。 | bf25b3f8-6bdc-11ed-9447-b4055d63f15c |  | 02-血管介入治疗类材料 | 06-外周血管介入 | 12-多外周动脉支架 | 001-支架 | 01-合金 | 002-自膨 | 直径×长度：14×30mm 输送系统长度：120cm | C14030MV |  | 国械注进20153133626 | bf25b3f8-6bdc-11ed-9447-b4055d63f15c | 非药物涂层 非覆膜 短支架(长度≤100mm) | 肝门静脉 | 招标范围内未中选 | 性能结构及组成变更
外周血管支架类 | 静脉支架 | 康蒂思（上海）医疗器械有限公司 | 康蒂思公司 Cordis Corporation | 7d42a0b6-6bdc-11ed-9447-b4055d63f15c | 镍钛支架系统 | 国械注进20153133626 |  | 该产品由自扩张镍钛诺支架和传送系统组成。支架两端共有12个钽制射线可探测性标记。传送系统由内管和外鞘构成。环氧乙烷灭菌,一次性使用。货架有效期两年。 | 主要用于治疗外周动脉粥样硬化性疾病,主要包括髂动脉、股浅动脉,同时用于治疗TIPSS(经颈静脉肝内门腔静脉分流术)手术和胆道恶性肿瘤的姑息治疗。 | bf25f771-6bdc-11ed-9447-b4055d63f15c |  | 02-血管介入治疗类材料 | 06-外周血管介入 | 12-多外周动脉支架 | 001-支架 | 01-合金 | 002-自膨 | 直径×长度：7×100mm 输送系统长度：80cm | C07100SV |  | 国械注进20153133626 | bf25f771-6bdc-11ed-9447-b4055d63f15c | 非药物涂层 非覆膜 短支架(长度≤100mm) | 肝门静脉 | 招标范围内未中选 | 性能结构及组成变更
外周血管支架类 | 静脉支架 | 康蒂思（上海）医疗器械有限公司 | 康蒂思公司 Cordis Corporation | 7d42a0b6-6bdc-11ed-9447-b4055d63f15c | 镍钛支架系统 | 国械注进20153133626 |  | 该产品由自扩张镍钛诺支架和传送系统组成。支架两端共有12个钽制射线可探测性标记。传送系统由内管和外鞘构成。环氧乙烷灭菌,一次性使用。货架有效期两年。 | 主要用于治疗外周动脉粥样硬化性疾病,主要包括髂动脉、股浅动脉,同时用于治疗TIPSS(经颈静脉肝内门腔静脉分流术)手术和胆道恶性肿瘤的姑息治疗。 | bf263532-6bdc-11ed-9447-b4055d63f15c |  | 02-血管介入治疗类材料 | 06-外周血管介入 | 12-多外周动脉支架 | 001-支架 | 01-合金 | 002-自膨 | 直径×长度：8×20mm 输送系统长度：80cm | C08020SV |  | 国械注进20153133626 | bf263532-6bdc-11ed-9447-b4055d63f15c | 非药物涂层 非覆膜 短支架(长度≤100mm) | 肝门静脉 | 招标范围内未中选
外周血管支架类 | 静脉支架 | 康蒂思（上海）医疗器械有限公司 | 康蒂思公司 Cordis Corporation | 7d42a0b6-6bdc-11ed-9447-b4055d63f15c | 镍钛支架系统 | 国械注进20153133626 |  | 该产品由自扩张镍钛诺支架和传送系统组成。支架两端共有12个钽制射线可探测性标记。传送系统由内管和外鞘构成。环氧乙烷灭菌,一次性使用。货架有效期两年。 | 主要用于治疗外周动脉粥样硬化性疾病,主要包括髂动脉、股浅动脉,同时用于治疗TIPSS(经颈静脉肝内门腔静脉分流术)手术和胆道恶性肿瘤的姑息治疗。 | bf25b6b5-6bdc-11ed-9447-b4055d63f15c |  | 02-血管介入治疗类材料 | 06-外周血管介入 | 12-多外周动脉支架 | 001-支架 | 01-合金 | 002-自膨 | 直径×长度：8×80mm 输送系统长度：80cm | C08080SV |  | 国械注进20153133626 | bf25b6b5-6bdc-11ed-9447-b4055d63f15c | 非药物涂层 非覆膜 短支架(长度≤100mm) | 肝门静脉 | 招标范围内未中选
外周血管支架类 | 静脉支架 | 康蒂思（上海）医疗器械有限公司 | 康蒂思公司 Cordis Corporation | 7d42a0b6-6bdc-11ed-9447-b4055d63f15c | 镍钛支架系统 | 国械注进20153133626 |  | 该产品由自扩张镍钛诺支架和传送系统组成。支架两端共有12个钽制射线可探测性标记。传送系统由内管和外鞘构成。环氧乙烷灭菌,一次性使用。货架有效期两年。 | 主要用于治疗外周动脉粥样硬化性疾病,主要包括髂动脉、股浅动脉,同时用于治疗TIPSS(经颈静脉肝内门腔静脉分流术)手术和胆道恶性肿瘤的姑息治疗。 | bf2684ba-6bdc-11ed-9447-b4055d63f15c |  | 02-血管介入治疗类材料 | 06-外周血管介入 | 12-多外周动脉支架 | 001-支架 | 01-合金 | 002-自膨 | 直径×长度：7×60mm 输送系统长度：120cm | C07060MV |  | 国械注进20153133626 | bf2684ba-6bdc-11ed-9447-b4055d63f15c | 非药物涂层 非覆膜 短支架(长度≤100mm) | 肝门静脉 | 招标范围内未中选 | 性能结构及组成变更
外周血管支架类 | 静脉支架 | 康蒂思（上海）医疗器械有限公司 | 康蒂思公司 Cordis Corporation | 7d42a0b6-6bdc-11ed-9447-b4055d63f15c | 镍钛支架系统 | 国械注进20153133626 |  | 该产品由自扩张镍钛诺支架和传送系统组成。支架两端共有12个钽制射线可探测性标记。传送系统由内管和外鞘构成。环氧乙烷灭菌,一次性使用。货架有效期两年。 | 主要用于治疗外周动脉粥样硬化性疾病,主要包括髂动脉、股浅动脉,同时用于治疗TIPSS(经颈静脉肝内门腔静脉分流术)手术和胆道恶性肿瘤的姑息治疗。 | bf2632d5-6bdc-11ed-9447-b4055d63f15c |  | 02-血管介入治疗类材料 | 06-外周血管介入 | 12-多外周动脉支架 | 001-支架 | 01-合金 | 002-自膨 | 直径×长度：12×20mm 输送系统长度：80cm | C12020SV |  | 国械注进20153133626 | bf2632d5-6bdc-11ed-9447-b4055d63f15c | 非药物涂层 非覆膜 短支架(长度≤100mm) | 肝门静脉 | 招标范围内未中选 | 性能结构及组成变更
外周血管支架类 | 静脉支架 | 康蒂思（上海）医疗器械有限公司 | 康蒂思公司 Cordis Corporation | 7d42a0b6-6bdc-11ed-9447-b4055d63f15c | 镍钛支架系统 | 国械注进20153133626 |  | 该产品由自扩张镍钛诺支架和传送系统组成。支架两端共有12个钽制射线可探测性标记。传送系统由内管和外鞘构成。环氧乙烷灭菌,一次性使用。货架有效期两年。 | 主要用于治疗外周动脉粥样硬化性疾病,主要包括髂动脉、股浅动脉,同时用于治疗TIPSS(经颈静脉肝内门腔静脉分流术)手术和胆道恶性肿瘤的姑息治疗。 | bf25b940-6bdc-11ed-9447-b4055d63f15c |  | 02-血管介入治疗类材料 | 06-外周血管介入 | 12-多外周动脉支架 | 001-支架 | 01-合金 | 002-自膨 | 直径×长度：12×60mm 输送系统长度：80cm | C12060SV |  | 国械注进20153133626 | bf25b940-6bdc-11ed-9447-b4055d63f15c | 非药物涂层 非覆膜 短支架(长度≤100mm) | 肝门静脉 | 招标范围内未中选
外周血管支架类 | 静脉支架 | 康蒂思（上海）医疗器械有限公司 | 康蒂思公司 Cordis Corporation | 7d42a0b6-6bdc-11ed-9447-b4055d63f15c | 镍钛支架系统 | 国械注进20153133626 |  | 该产品由自扩张镍钛诺支架和传送系统组成。支架两端共有12个钽制射线可探测性标记。传送系统由内管和外鞘构成。环氧乙烷灭菌,一次性使用。货架有效期两年。 | 主要用于治疗外周动脉粥样硬化性疾病,主要包括髂动脉、股浅动脉,同时用于治疗TIPSS(经颈静脉肝内门腔静脉分流术)手术和胆道恶性肿瘤的姑息治疗。 | bf25fa02-6bdc-11ed-9447-b4055d63f15c |  | 02-血管介入治疗类材料 | 06-外周血管介入 | 12-多外周动脉支架 | 001-支架 | 01-合金 | 002-自膨 | 直径×长度：7×20mm 输送系统长度：120cm | C07020MV |  | 国械注进20153133626 | bf25fa02-6bdc-11ed-9447-b4055d63f15c | 非药物涂层 非覆膜 短支架(长度≤100mm) | 肝门静脉 | 招标范围内未中选
外周血管支架类 | 静脉支架 | 康蒂思（上海）医疗器械有限公司 | 康蒂思公司 Cordis Corporation | 7d42a0b6-6bdc-11ed-9447-b4055d63f15c | 镍钛支架系统 | 国械注进20153133626 |  | 该产品由自扩张镍钛诺支架和传送系统组成。支架两端共有12个钽制射线可探测性标记。传送系统由内管和外鞘构成。环氧乙烷灭菌,一次性使用。货架有效期两年。 | 主要用于治疗外周动脉粥样硬化性疾病,主要包括髂动脉、股浅动脉,同时用于治疗TIPSS(经颈静脉肝内门腔静脉分流术)手术和胆道恶性肿瘤的姑息治疗。 | bf26821c-6bdc-11ed-9447-b4055d63f15c |  | 02-血管介入治疗类材料 | 06-外周血管介入 | 12-多外周动脉支架 | 001-支架 | 01-合金 | 002-自膨 | 直径×长度：9×80mm 输送系统长度：120cm | C09080MV |  | 国械注进20153133626 | bf26821c-6bdc-11ed-9447-b4055d63f15c | 非药物涂层 非覆膜 短支架(长度≤100mm) | 肝门静脉 | 招标范围内未中选 | 性能结构及组成变更
外周血管支架类 | 静脉支架 | 康蒂思（上海）医疗器械有限公司 | 康蒂思公司 Cordis Corporation | 7d42a0b6-6bdc-11ed-9447-b4055d63f15c | 镍钛支架系统 | 国械注进20153133626 |  | 该产品由自扩张镍钛诺支架和传送系统组成。支架两端共有12个钽制射线可探测性标记。传送系统由内管和外鞘构成。环氧乙烷灭菌,一次性使用。货架有效期两年。 | 主要用于治疗外周动脉粥样硬化性疾病,主要包括髂动脉、股浅动脉,同时用于治疗TIPSS(经颈静脉肝内门腔静脉分流术)手术和胆道恶性肿瘤的姑息治疗。 | bf25be6c-6bdc-11ed-9447-b4055d63f15c |  | 02-血管介入治疗类材料 | 06-外周血管介入 | 12-多外周动脉支架 | 001-支架 | 01-合金 | 002-自膨 | 直径×长度：10×60mm 输送系统长度：80cm | C10060SV |  | 国械注进20153133626 | bf25be6c-6bdc-11ed-9447-b4055d63f15c | 非药物涂层 非覆膜 短支架(长度≤100mm) | 肝门静脉 | 招标范围内未中选 | 性能结构及组成变更
外周血管支架类 | 静脉支架 | 康蒂思（上海）医疗器械有限公司 | 康蒂思公司 Cordis Corporation | 7d42a0b6-6bdc-11ed-9447-b4055d63f15c | 镍钛支架系统 | 国械注进20153133626 |  | 该产品由自扩张镍钛诺支架和传送系统组成。支架两端共有12个钽制射线可探测性标记。传送系统由内管和外鞘构成。环氧乙烷灭菌,一次性使用。货架有效期两年。 | 主要用于治疗外周动脉粥样硬化性疾病,主要包括髂动脉、股浅动脉,同时用于治疗TIPSS(经颈静脉肝内门腔静脉分流术)手术和胆道恶性肿瘤的姑息治疗。 | bf267fc8-6bdc-11ed-9447-b4055d63f15c |  | 02-血管介入治疗类材料 | 06-外周血管介入 | 12-多外周动脉支架 | 001-支架 | 01-合金 | 002-自膨 | 直径×长度：7×100mm 输送系统长度：120cm | C07100MV |  | 国械注进20153133626 | bf267fc8-6bdc-11ed-9447-b4055d63f15c | 非药物涂层 非覆膜 短支架(长度≤100mm) | 肝门静脉 | 招标范围内未中选 | 国家医保耗材27位编码变更
外周血管支架类 | 静脉支架 | 康蒂思（上海）医疗器械有限公司 | 康蒂思公司 Cordis Corporation | 7d42a0b6-6bdc-11ed-9447-b4055d63f15c | 镍钛支架系统 | 国械注进20153133626 |  | 该产品由自扩张镍钛诺支架和传送系统组成。支架两端共有12个钽制射线可探测性标记。传送系统由内管和外鞘构成。环氧乙烷灭菌,一次性使用。货架有效期两年。 | 主要用于治疗外周动脉粥样硬化性疾病,主要包括髂动脉、股浅动脉,同时用于治疗TIPSS(经颈静脉肝内门腔静脉分流术)手术和胆道恶性肿瘤的姑息治疗。 | bf25fc6c-6bdc-11ed-9447-b4055d63f15c |  | 02-血管介入治疗类材料 | 06-外周血管介入 | 12-多外周动脉支架 | 001-支架 | 01-合金 | 002-自膨 | 直径×长度：14×40mm 输送系统长度：120cm | C14040MV |  | 国械注进20153133626 | bf25fc6c-6bdc-11ed-9447-b4055d63f15c | 非药物涂层 非覆膜 短支架(长度≤100mm) | 肝门静脉 | 招标范围内未中选 | 国家医保耗材27位编码变更
外周血管支架类 | 静脉支架 | 康蒂思（上海）医疗器械有限公司 | 康蒂思公司 Cordis Corporation | 7d42a0b6-6bdc-11ed-9447-b4055d63f15c | 镍钛支架系统 | 国械注进20153133626 |  | 该产品由自扩张镍钛诺支架和传送系统组成。支架两端共有12个钽制射线可探测性标记。传送系统由内管和外鞘构成。环氧乙烷灭菌,一次性使用。货架有效期两年。 | 主要用于治疗外周动脉粥样硬化性疾病,主要包括髂动脉、股浅动脉,同时用于治疗TIPSS(经颈静脉肝内门腔静脉分流术)手术和胆道恶性肿瘤的姑息治疗。 | bf25c125-6bdc-11ed-9447-b4055d63f15c |  | 02-血管介入治疗类材料 | 06-外周血管介入 | 12-多外周动脉支架 | 001-支架 | 01-合金 | 002-自膨 | 直径×长度：10×20mm 输送系统长度：120cm | C10020MV |  | 国械注进20153133626 | bf25c125-6bdc-11ed-9447-b4055d63f15c | 非药物涂层 非覆膜 短支架(长度≤100mm) | 肝门静脉 | 招标范围内未中选 | 性能结构及组成变更
外周血管支架类 | 静脉支架 | 康蒂思（上海）医疗器械有限公司 | 康蒂思公司 Cordis Corporation | 7d42a0b6-6bdc-11ed-9447-b4055d63f15c | 镍钛支架系统 | 国械注进20153133626 |  | 该产品由自扩张镍钛诺支架和传送系统组成。支架两端共有12个钽制射线可探测性标记。传送系统由内管和外鞘构成。环氧乙烷灭菌,一次性使用。货架有效期两年。 | 主要用于治疗外周动脉粥样硬化性疾病,主要包括髂动脉、股浅动脉,同时用于治疗TIPSS(经颈静脉肝内门腔静脉分流术)手术和胆道恶性肿瘤的姑息治疗。 | bf267d45-6bdc-11ed-9447-b4055d63f15c |  | 02-血管介入治疗类材料 | 06-外周血管介入 | 12-多外周动脉支架 | 001-支架 | 01-合金 | 002-自膨 | 直径×长度：14×60mm 输送系统长度：80cm | C14060SV |  | 国械注进20153133626 | bf267d45-6bdc-11ed-9447-b4055d63f15c | 非药物涂层 非覆膜 短支架(长度≤100mm) | 肝门静脉 | 招标范围内未中选 | 性能结构及组成变更
外周血管支架类 | 静脉支架 | 康蒂思（上海）医疗器械有限公司 | 康蒂思公司 Cordis Corporation | 7d42a0b6-6bdc-11ed-9447-b4055d63f15c | 镍钛支架系统 | 国械注进20153133626 |  | 该产品由自扩张镍钛诺支架和传送系统组成。支架两端共有12个钽制射线可探测性标记。传送系统由内管和外鞘构成。环氧乙烷灭菌,一次性使用。货架有效期两年。 | 主要用于治疗外周动脉粥样硬化性疾病,主要包括髂动脉、股浅动脉,同时用于治疗TIPSS(经颈静脉肝内门腔静脉分流术)手术和胆道恶性肿瘤的姑息治疗。 | bf26741e-6bdc-11ed-9447-b4055d63f15c |  | 02-血管介入治疗类材料 | 06-外周血管介入 | 12-多外周动脉支架 | 001-支架 | 01-合金 | 002-自膨 | 直径×长度：12×20mm 输送系统长度：120cm | C12020MV |  | 国械注进20153133626 | bf26741e-6bdc-11ed-9447-b4055d63f15c | 非药物涂层 非覆膜 短支架(长度≤100mm) | 肝门静脉 | 招标范围内未中选
外周血管支架类 | 静脉支架 | 康蒂思（上海）医疗器械有限公司 | 康蒂思公司 Cordis Corporation | 7d42a0b6-6bdc-11ed-9447-b4055d63f15c | 镍钛支架系统 | 国械注进20153133626 |  | 该产品由自扩张镍钛诺支架和传送系统组成。支架两端共有12个钽制射线可探测性标记。传送系统由内管和外鞘构成。环氧乙烷灭菌,一次性使用。货架有效期两年。 | 主要用于治疗外周动脉粥样硬化性疾病,主要包括髂动脉、股浅动脉,同时用于治疗TIPSS(经颈静脉肝内门腔静脉分流术)手术和胆道恶性肿瘤的姑息治疗。 | bf25c56f-6bdc-11ed-9447-b4055d63f15c |  | 02-血管介入治疗类材料 | 06-外周血管介入 | 12-多外周动脉支架 | 001-支架 | 01-合金 | 002-自膨 | 直径×长度：9×40mm 输送系统长度：80cm | C09040SV |  | 国械注进20153133626 | bf25c56f-6bdc-11ed-9447-b4055d63f15c | 非药物涂层 非覆膜 短支架(长度≤100mm) | 肝门静脉 | 招标范围内未中选
外周血管支架类 | 静脉支架 | 康蒂思（上海）医疗器械有限公司 | 康蒂思公司 Cordis Corporation | 7d42a0b6-6bdc-11ed-9447-b4055d63f15c | 镍钛支架系统 | 国械注进20153133626 |  | 该产品由自扩张镍钛诺支架和传送系统组成。支架两端共有12个钽制射线可探测性标记。传送系统由内管和外鞘构成。环氧乙烷灭菌,一次性使用。货架有效期两年。 | 主要用于治疗外周动脉粥样硬化性疾病,主要包括髂动脉、股浅动脉,同时用于治疗TIPSS(经颈静脉肝内门腔静脉分流术)手术和胆道恶性肿瘤的姑息治疗。 | bf261183-6bdc-11ed-9447-b4055d63f15c |  | 02-血管介入治疗类材料 | 06-外周血管介入 | 12-多外周动脉支架 | 001-支架 | 01-合金 | 002-自膨 | 直径×长度：6×60mm 输送系统长度：80cm | C06060SV |  | 国械注进20153133626 | bf261183-6bdc-11ed-9447-b4055d63f15c | 非药物涂层 非覆膜 短支架(长度≤100mm) | 肝门静脉 | 招标范围内未中选 | 性能结构及组成变更
外周血管支架类 | 静脉支架 | 康蒂思（上海）医疗器械有限公司 | 康蒂思公司 Cordis Corporation | 7d42a0b6-6bdc-11ed-9447-b4055d63f15c | 镍钛支架系统 | 国械注进20153133626 |  | 该产品由自扩张镍钛诺支架和传送系统组成。支架两端共有12个钽制射线可探测性标记。传送系统由内管和外鞘构成。环氧乙烷灭菌,一次性使用。货架有效期两年。 | 主要用于治疗外周动脉粥样硬化性疾病,主要包括髂动脉、股浅动脉,同时用于治疗TIPSS(经颈静脉肝内门腔静脉分流术)手术和胆道恶性肿瘤的姑息治疗。 | bf267174-6bdc-11ed-9447-b4055d63f15c |  | 02-血管介入治疗类材料 | 06-外周血管介入 | 12-多外周动脉支架 | 001-支架 | 01-合金 | 002-自膨 | 直径×长度：6×20mm 输送系统长度：120cm | C06020MV |  | 国械注进20153133626 | bf267174-6bdc-11ed-9447-b4055d63f15c | 非药物涂层 非覆膜 短支架(长度≤100mm) | 肝门静脉 | 招标范围内未中选 | 性能结构及组成变更
外周血管支架类 | 静脉支架 | 康蒂思（上海）医疗器械有限公司 | 康蒂思公司 Cordis Corporation | 7d42a0b6-6bdc-11ed-9447-b4055d63f15c | 镍钛支架系统 | 国械注进20153133626 |  | 该产品由自扩张镍钛诺支架和传送系统组成。支架两端共有12个钽制射线可探测性标记。传送系统由内管和外鞘构成。环氧乙烷灭菌,一次性使用。货架有效期两年。 | 主要用于治疗外周动脉粥样硬化性疾病,主要包括髂动脉、股浅动脉,同时用于治疗TIPSS(经颈静脉肝内门腔静脉分流术)手术和胆道恶性肿瘤的姑息治疗。 | bf25c82a-6bdc-11ed-9447-b4055d63f15c |  | 02-血管介入治疗类材料 | 06-外周血管介入 | 12-多外周动脉支架 | 001-支架 | 01-合金 | 002-自膨 | 直径×长度：9×30mm 输送系统长度：120cm | C09030MV |  | 国械注进20153133626 | bf25c82a-6bdc-11ed-9447-b4055d63f15c | 非药物涂层 非覆膜 短支架(长度≤100mm) | 肝门静脉 | 招标范围内未中选
外周血管支架类 | 静脉支架 | 康蒂思（上海）医疗器械有限公司 | 康蒂思公司 Cordis Corporation | 7d42a0b6-6bdc-11ed-9447-b4055d63f15c | 镍钛支架系统 | 国械注进20153133626 |  | 该产品由自扩张镍钛诺支架和传送系统组成。支架两端共有12个钽制射线可探测性标记。传送系统由内管和外鞘构成。环氧乙烷灭菌,一次性使用。货架有效期两年。 | 主要用于治疗外周动脉粥样硬化性疾病,主要包括髂动脉、股浅动脉,同时用于治疗TIPSS(经颈静脉肝内门腔静脉分流术)手术和胆道恶性肿瘤的姑息治疗。 | bf266ed4-6bdc-11ed-9447-b4055d63f15c |  | 02-血管介入治疗类材料 | 06-外周血管介入 | 12-多外周动脉支架 | 001-支架 | 01-合金 | 002-自膨 | 直径×长度：10×30mm 输送系统长度：120cm | C10030MV |  | 国械注进20153133626 | bf266ed4-6bdc-11ed-9447-b4055d63f15c | 非药物涂层 非覆膜 短支架(长度≤100mm) | 肝门静脉 | 招标范围内未中选
外周血管支架类 | 静脉支架 | 康蒂思（上海）医疗器械有限公司 | 康蒂思公司 Cordis Corporation | 7d42a0b6-6bdc-11ed-9447-b4055d63f15c | 镍钛支架系统 | 国械注进20153133626 |  | 该产品由自扩张镍钛诺支架和传送系统组成。支架两端共有12个钽制射线可探测性标记。传送系统由内管和外鞘构成。环氧乙烷灭菌,一次性使用。货架有效期两年。 | 主要用于治疗外周动脉粥样硬化性疾病,主要包括髂动脉、股浅动脉,同时用于治疗TIPSS(经颈静脉肝内门腔静脉分流术)手术和胆道恶性肿瘤的姑息治疗。 | bf261b3e-6bdc-11ed-9447-b4055d63f15c |  | 02-血管介入治疗类材料 | 06-外周血管介入 | 12-多外周动脉支架 | 001-支架 | 01-合金 | 002-自膨 | 直径×长度：12×80mm 输送系统长度：120cm | C12080MV |  | 国械注进20153133626 | bf261b3e-6bdc-11ed-9447-b4055d63f15c | 非药物涂层 非覆膜 短支架(长度≤100mm) | 肝门静脉 | 招标范围内未中选 | 性能结构及组成变更
外周血管支架类 | 静脉支架 | 康蒂思（上海）医疗器械有限公司 | 康蒂思公司 Cordis Corporation | 7d42a0b6-6bdc-11ed-9447-b4055d63f15c | 镍钛支架系统 | 国械注进20153133626 |  | 该产品由自扩张镍钛诺支架和传送系统组成。支架两端共有12个钽制射线可探测性标记。传送系统由内管和外鞘构成。环氧乙烷灭菌,一次性使用。货架有效期两年。 | 主要用于治疗外周动脉粥样硬化性疾病,主要包括髂动脉、股浅动脉,同时用于治疗TIPSS(经颈静脉肝内门腔静脉分流术)手术和胆道恶性肿瘤的姑息治疗。 | bf25cabf-6bdc-11ed-9447-b4055d63f15c |  | 02-血管介入治疗类材料 | 06-外周血管介入 | 12-多外周动脉支架 | 001-支架 | 01-合金 | 002-自膨 | 直径×长度：14×40mm 输送系统长度：80cm | C14040SV |  | 国械注进20153133626 | bf25cabf-6bdc-11ed-9447-b4055d63f15c | 非药物涂层 非覆膜 短支架(长度≤100mm) | 肝门静脉 | 招标范围内未中选 | 性能结构及组成变更
外周血管支架类 | 静脉支架 | 康蒂思（上海）医疗器械有限公司 | 康蒂思公司 Cordis Corporation | 7d42a0b6-6bdc-11ed-9447-b4055d63f15c | 镍钛支架系统 | 国械注进20153133626 |  | 该产品由自扩张镍钛诺支架和传送系统组成。支架两端共有12个钽制射线可探测性标记。传送系统由内管和外鞘构成。环氧乙烷灭菌,一次性使用。货架有效期两年。 | 主要用于治疗外周动脉粥样硬化性疾病,主要包括髂动脉、股浅动脉,同时用于治疗TIPSS(经颈静脉肝内门腔静脉分流术)手术和胆道恶性肿瘤的姑息治疗。 | bf266c0a-6bdc-11ed-9447-b4055d63f15c |  | 02-血管介入治疗类材料 | 06-外周血管介入 | 12-多外周动脉支架 | 001-支架 | 01-合金 | 002-自膨 | 直径×长度：9×60mm 输送系统长度：120cm | C09060MV |  | 国械注进20153133626 | bf266c0a-6bdc-11ed-9447-b4055d63f15c | 非药物涂层 非覆膜 短支架(长度≤100mm) | 肝门静脉 | 招标范围内未中选 | 国家医保耗材27位编码变更
外周血管支架类 | 静脉支架 | 康蒂思（上海）医疗器械有限公司 | 康蒂思公司 Cordis Corporation | 7d42a0b6-6bdc-11ed-9447-b4055d63f15c | 镍钛支架系统 | 国械注进20153133626 |  | 该产品由自扩张镍钛诺支架和传送系统组成。支架两端共有12个钽制射线可探测性标记。传送系统由内管和外鞘构成。环氧乙烷灭菌,一次性使用。货架有效期两年。 | 主要用于治疗外周动脉粥样硬化性疾病,主要包括髂动脉、股浅动脉,同时用于治疗TIPSS(经颈静脉肝内门腔静脉分流术)手术和胆道恶性肿瘤的姑息治疗。 | bf265b6d-6bdc-11ed-9447-b4055d63f15c |  | 02-血管介入治疗类材料 | 06-外周血管介入 | 12-多外周动脉支架 | 001-支架 | 01-合金 | 002-自膨 | 直径×长度：8×80mm 输送系统长度：120cm | C08080MV |  | 国械注进20153133626 | bf265b6d-6bdc-11ed-9447-b4055d63f15c | 非药物涂层 非覆膜 短支架(长度≤100mm) | 肝门静脉 | 招标范围内未中选 | 国家医保耗材27位编码变更
外周血管支架类 | 静脉支架 | 康蒂思（上海）医疗器械有限公司 | 康蒂思公司 Cordis Corporation | 7d42a0b6-6bdc-11ed-9447-b4055d63f15c | 镍钛支架系统 | 国械注进20153133626 |  | 该产品由自扩张镍钛诺支架和传送系统组成。支架两端共有12个钽制射线可探测性标记。传送系统由内管和外鞘构成。环氧乙烷灭菌,一次性使用。货架有效期两年。 | 主要用于治疗外周动脉粥样硬化性疾病,主要包括髂动脉、股浅动脉,同时用于治疗TIPSS(经颈静脉肝内门腔静脉分流术)手术和胆道恶性肿瘤的姑息治疗。 | bf25d6ef-6bdc-11ed-9447-b4055d63f15c |  | 02-血管介入治疗类材料 | 06-外周血管介入 | 12-多外周动脉支架 | 001-支架 | 01-合金 | 002-自膨 | 直径×长度：6×30mm 输送系统长度：120cm | C06030MV |  | 国械注进20153133626 | bf25d6ef-6bdc-11ed-9447-b4055d63f15c | 非药物涂层 非覆膜 短支架(长度≤100mm) | 肝门静脉 | 招标范围内未中选 | 性能结构及组成变更
外周血管支架类 | 静脉支架 | 康蒂思（上海）医疗器械有限公司 | 康蒂思公司 Cordis Corporation | 7d42a0b6-6bdc-11ed-9447-b4055d63f15c | 镍钛支架系统 | 国械注进20153133626 |  | 该产品由自扩张镍钛诺支架和传送系统组成。支架两端共有12个钽制射线可探测性标记。传送系统由内管和外鞘构成。环氧乙烷灭菌,一次性使用。货架有效期两年。 | 主要用于治疗外周动脉粥样硬化性疾病,主要包括髂动脉、股浅动脉,同时用于治疗TIPSS(经颈静脉肝内门腔静脉分流术)手术和胆道恶性肿瘤的姑息治疗。 | bf26246b-6bdc-11ed-9447-b4055d63f15c |  | 02-血管介入治疗类材料 | 06-外周血管介入 | 12-多外周动脉支架 | 001-支架 | 01-合金 | 002-自膨 | 直径×长度：12×40mm 输送系统长度：80cm | C12040SV |  | 国械注进20153133626 | bf26246b-6bdc-11ed-9447-b4055d63f15c | 非药物涂层 非覆膜 短支架(长度≤100mm) | 肝门静脉 | 招标范围内未中选 | 性能结构及组成变更
外周血管支架类 | 静脉支架 | 康蒂思（上海）医疗器械有限公司 | 康蒂思公司 Cordis Corporation | 7d42a0b6-6bdc-11ed-9447-b4055d63f15c | 镍钛支架系统 | 国械注进20153133626 |  | 该产品由自扩张镍钛诺支架和传送系统组成。支架两端共有12个钽制射线可探测性标记。传送系统由内管和外鞘构成。环氧乙烷灭菌,一次性使用。货架有效期两年。 | 主要用于治疗外周动脉粥样硬化性疾病,主要包括髂动脉、股浅动脉,同时用于治疗TIPSS(经颈静脉肝内门腔静脉分流术)手术和胆道恶性肿瘤的姑息治疗。 | bf264ebe-6bdc-11ed-9447-b4055d63f15c |  | 02-血管介入治疗类材料 | 06-外周血管介入 | 12-多外周动脉支架 | 001-支架 | 01-合金 | 002-自膨 | 直径×长度：8×60mm 输送系统长度：120cm | C08060MV |  | 国械注进20153133626 | bf264ebe-6bdc-11ed-9447-b4055d63f15c | 非药物涂层 非覆膜 短支架(长度≤100mm) | 肝门静脉 | 招标范围内未中选 | 国家医保耗材27位编码变更
外周血管支架类 | 静脉支架 | 康蒂思（上海）医疗器械有限公司 | 康蒂思公司 Cordis Corporation | 7d42a0b6-6bdc-11ed-9447-b4055d63f15c | 镍钛支架系统 | 国械注进20153133626 |  | 该产品由自扩张镍钛诺支架和传送系统组成。支架两端共有12个钽制射线可探测性标记。传送系统由内管和外鞘构成。环氧乙烷灭菌,一次性使用。货架有效期两年。 | 主要用于治疗外周动脉粥样硬化性疾病,主要包括髂动脉、股浅动脉,同时用于治疗TIPSS(经颈静脉肝内门腔静脉分流术)手术和胆道恶性肿瘤的姑息治疗。 | 0cb3a239-6bdd-11ed-9447-b4055d63f15c |  | 02-血管介入治疗类材料 | 06-外周血管介入 | 12-多外周动脉支架 | 001-支架 | 01-合金 | 002-自膨 | 直径×长度：7×60mm 输送系统长度：120cm | C07060MV |  | 国械注进20153133626 | 0cb3a239-6bdd-11ed-9447-b4055d63f15c | 非药物涂层 非覆膜 短支架(长度≤100mm) | 肝门静脉 | 招标范围内未中选 | 国家医保耗材27位编码变更
外周血管支架类 | 静脉支架 | 康蒂思（上海）医疗器械有限公司 | 康蒂思公司 Cordis Corporation | 7d42a0b6-6bdc-11ed-9447-b4055d63f15c | 镍钛支架系统 | 国械注进20153133626 |  | 该产品由自扩张镍钛诺支架和传送系统组成。支架两端共有12个钽制射线可探测性标记。传送系统由内管和外鞘构成。环氧乙烷灭菌,一次性使用。货架有效期两年。 | 主要用于治疗外周动脉粥样硬化性疾病,主要包括髂动脉、股浅动脉,同时用于治疗TIPSS(经颈静脉肝内门腔静脉分流术)手术和胆道恶性肿瘤的姑息治疗。 | 0cb2fe21-6bdd-11ed-9447-b4055d63f15c |  | 02-血管介入治疗类材料 | 06-外周血管介入 | 12-多外周动脉支架 | 001-支架 | 01-合金 | 002-自膨 | 直径×长度：12×40mm 输送系统长度：120cm | C12040MV |  | 国械注进20153133626 | 0cb2fe21-6bdd-11ed-9447-b4055d63f15c | 非药物涂层 非覆膜 短支架(长度≤100mm) | 肝门静脉 | 招标范围内未中选 | 性能结构及组成变更
外周血管支架类 | 静脉支架 | 康蒂思（上海）医疗器械有限公司 | 康蒂思公司 Cordis Corporation | 7d42a0b6-6bdc-11ed-9447-b4055d63f15c | 镍钛支架系统 | 国械注进20153133626 |  | 该产品由自扩张镍钛诺支架和传送系统组成。支架两端共有12个钽制射线可探测性标记。传送系统由内管和外鞘构成。环氧乙烷灭菌,一次性使用。货架有效期两年。 | 主要用于治疗外周动脉粥样硬化性疾病,主要包括髂动脉、股浅动脉,同时用于治疗TIPSS(经颈静脉肝内门腔静脉分流术)手术和胆道恶性肿瘤的姑息治疗。 | 0cb4d10f-6bdd-11ed-9447-b4055d63f15c |  | 02-血管介入治疗类材料 | 06-外周血管介入 | 12-多外周动脉支架 | 001-支架 | 01-合金 | 002-自膨 | 直径×长度：10×40mm 输送系统长度：80cm | C10040SV |  | 国械注进20153133626 | 0cb4d10f-6bdd-11ed-9447-b4055d63f15c | 非药物涂层 非覆膜 短支架(长度≤100mm) | 肝门静脉 | 招标范围内未中选 | 性能结构及组成变更
外周血管支架类 | 静脉支架 | 康蒂思（上海）医疗器械有限公司 | 康蒂思公司 Cordis Corporation | 7d42a0b6-6bdc-11ed-9447-b4055d63f15c | 镍钛支架系统 | 国械注进20153133626 |  | 该产品由自扩张镍钛诺支架和传送系统组成。支架两端共有12个钽制射线可探测性标记。传送系统由内管和外鞘构成。环氧乙烷灭菌,一次性使用。货架有效期两年。 | 主要用于治疗外周动脉粥样硬化性疾病,主要包括髂动脉、股浅动脉,同时用于治疗TIPSS(经颈静脉肝内门腔静脉分流术)手术和胆道恶性肿瘤的姑息治疗。 | 0cb556ff-6bdd-11ed-9447-b4055d63f15c |  | 02-血管介入治疗类材料 | 06-外周血管介入 | 12-多外周动脉支架 | 001-支架 | 01-合金 | 002-自膨 | 直径×长度：7×80mm 输送系统长度：80cm | C07080SV |  | 国械注进20153133626 | 0cb556ff-6bdd-11ed-9447-b4055d63f15c | 非药物涂层 非覆膜 短支架(长度≤100mm) | 肝门静脉 | 招标范围内未中选
外周血管支架类 | 静脉支架 | 康蒂思（上海）医疗器械有限公司 | 康蒂思公司 Cordis Corporation | 7d42a0b6-6bdc-11ed-9447-b4055d63f15c | 镍钛支架系统 | 国械注进20153133626 |  | 该产品由自扩张镍钛诺支架和传送系统组成。支架两端共有12个钽制射线可探测性标记。传送系统由内管和外鞘构成。环氧乙烷灭菌,一次性使用。货架有效期两年。 | 主要用于治疗外周动脉粥样硬化性疾病,主要包括髂动脉、股浅动脉,同时用于治疗TIPSS(经颈静脉肝内门腔静脉分流术)手术和胆道恶性肿瘤的姑息治疗。 | 0cb31421-6bdd-11ed-9447-b4055d63f15c |  | 02-血管介入治疗类材料 | 06-外周血管介入 | 12-多外周动脉支架 | 001-支架 | 01-合金 | 002-自膨 | 直径×长度：14×80mm 输送系统长度：80cm | C14080SV |  | 国械注进20153133626 | 0cb31421-6bdd-11ed-9447-b4055d63f15c | 非药物涂层 非覆膜 短支架(长度≤100mm) | 肝门静脉 | 招标范围内未中选
外周血管支架类 | 静脉支架 | 康蒂思（上海）医疗器械有限公司 | 康蒂思公司 Cordis Corporation | 7d42a0b6-6bdc-11ed-9447-b4055d63f15c | 镍钛支架系统 | 国械注进20153133626 |  | 该产品由自扩张镍钛诺支架和传送系统组成。支架两端共有12个钽制射线可探测性标记。传送系统由内管和外鞘构成。环氧乙烷灭菌,一次性使用。货架有效期两年。 | 主要用于治疗外周动脉粥样硬化性疾病,主要包括髂动脉、股浅动脉,同时用于治疗TIPSS(经颈静脉肝内门腔静脉分流术)手术和胆道恶性肿瘤的姑息治疗。 | 0cb60f77-6bdd-11ed-9447-b4055d63f15c |  | 02-血管介入治疗类材料 | 06-外周血管介入 | 12-多外周动脉支架 | 001-支架 | 01-合金 | 002-自膨 | 直径×长度：9×40mm 输送系统长度：80cm | C09040SV |  | 国械注进20153133626 | 0cb60f77-6bdd-11ed-9447-b4055d63f15c | 非药物涂层 非覆膜 短支架(长度≤100mm) | 肝门静脉 | 招标范围内未中选 | 性能结构及组成变更
外周血管支架类 | 静脉支架 | 康蒂思（上海）医疗器械有限公司 | 康蒂思公司 Cordis Corporation | 7d42a0b6-6bdc-11ed-9447-b4055d63f15c | 镍钛支架系统 | 国械注进20153133626 |  | 该产品由自扩张镍钛诺支架和传送系统组成。支架两端共有12个钽制射线可探测性标记。传送系统由内管和外鞘构成。环氧乙烷灭菌,一次性使用。货架有效期两年。 | 主要用于治疗外周动脉粥样硬化性疾病,主要包括髂动脉、股浅动脉,同时用于治疗TIPSS(经颈静脉肝内门腔静脉分流术)手术和胆道恶性肿瘤的姑息治疗。 | 119b44bf-6bdc-11ed-9447-b4055d63f15c |  | 02-血管介入治疗类材料 | 06-外周血管介入 | 12-多外周动脉支架 | 001-支架 | 01-合金 | 002-自膨 | 直径×长度：7×20mm 输送系统长度：120cm | C07020MV |  | 国械注进20153133626 | 119b44bf-6bdc-11ed-9447-b4055d63f15c | 非药物涂层 非覆膜 短支架(长度≤100mm) | 肝门静脉 | 招标范围内未中选 | 性能结构及组成变更
外周血管支架类 | 静脉支架 | 康蒂思（上海）医疗器械有限公司 | 康蒂思公司 Cordis Corporation | 7d42a0b6-6bdc-11ed-9447-b4055d63f15c | 镍钛支架系统 | 国械注进20153133626 |  | 该产品由自扩张镍钛诺支架和传送系统组成。支架两端共有12个钽制射线可探测性标记。传送系统由内管和外鞘构成。环氧乙烷灭菌,一次性使用。货架有效期两年。 | 主要用于治疗外周动脉粥样硬化性疾病,主要包括髂动脉、股浅动脉,同时用于治疗TIPSS(经颈静脉肝内门腔静脉分流术)手术和胆道恶性肿瘤的姑息治疗。 | 0cb34324-6bdd-11ed-9447-b4055d63f15c |  | 02-血管介入治疗类材料 | 06-外周血管介入 | 12-多外周动脉支架 | 001-支架 | 01-合金 | 002-自膨 | 直径×长度：12×30mm 输送系统长度：80cm | C12030SV |  | 国械注进20153133626 | 0cb34324-6bdd-11ed-9447-b4055d63f15c | 非药物涂层 非覆膜 短支架(长度≤100mm) | 肝门静脉 | 招标范围内未中选 | 国家医保耗材27位编码变更
外周血管支架类 | 静脉支架 | 康蒂思（上海）医疗器械有限公司 | 康蒂思公司 Cordis Corporation | 7d42a0b6-6bdc-11ed-9447-b4055d63f15c | 镍钛支架系统 | 国械注进20153133626 |  | 该产品由自扩张镍钛诺支架和传送系统组成。支架两端共有12个钽制射线可探测性标记。传送系统由内管和外鞘构成。环氧乙烷灭菌,一次性使用。货架有效期两年。 | 主要用于治疗外周动脉粥样硬化性疾病,主要包括髂动脉、股浅动脉,同时用于治疗TIPSS(经颈静脉肝内门腔静脉分流术)手术和胆道恶性肿瘤的姑息治疗。 | 0cb4f02a-6bdd-11ed-9447-b4055d63f15c |  | 02-血管介入治疗类材料 | 06-外周血管介入 | 12-多外周动脉支架 | 001-支架 | 01-合金 | 002-自膨 | 直径×长度：9×60mm 输送系统长度：120cm | C09060MV |  | 国械注进20153133626 | 0cb4f02a-6bdd-11ed-9447-b4055d63f15c | 非药物涂层 非覆膜 短支架(长度≤100mm) | 肝门静脉 | 招标范围内未中选 | 国家医保耗材27位编码变更
外周血管支架类 | 静脉支架 | 康蒂思（上海）医疗器械有限公司 | 康蒂思公司 Cordis Corporation | 7d42a0b6-6bdc-11ed-9447-b4055d63f15c | 镍钛支架系统 | 国械注进20153133626 |  | 该产品由自扩张镍钛诺支架和传送系统组成。支架两端共有12个钽制射线可探测性标记。传送系统由内管和外鞘构成。环氧乙烷灭菌,一次性使用。货架有效期两年。 | 主要用于治疗外周动脉粥样硬化性疾病,主要包括髂动脉、股浅动脉,同时用于治疗TIPSS(经颈静脉肝内门腔静脉分流术)手术和胆道恶性肿瘤的姑息治疗。 | 119b2d8c-6bdc-11ed-9447-b4055d63f15c |  | 02-血管介入治疗类材料 | 06-外周血管介入 | 12-多外周动脉支架 | 001-支架 | 01-合金 | 002-自膨 | 直径×长度：8×100mm 输送系统长度：120cm | C08100MV |  | 国械注进20153133626 | 119b2d8c-6bdc-11ed-9447-b4055d63f15c | 非药物涂层 非覆膜 短支架(长度≤100mm) | 肝门静脉 | 招标范围内未中选 | 性能结构及组成变更
外周血管支架类 | 静脉支架 | 康蒂思（上海）医疗器械有限公司 | 康蒂思公司 Cordis Corporation | 7d42a0b6-6bdc-11ed-9447-b4055d63f15c | 镍钛支架系统 | 国械注进20153133626 |  | 该产品由自扩张镍钛诺支架和传送系统组成。支架两端共有12个钽制射线可探测性标记。传送系统由内管和外鞘构成。环氧乙烷灭菌,一次性使用。货架有效期两年。 | 主要用于治疗外周动脉粥样硬化性疾病,主要包括髂动脉、股浅动脉,同时用于治疗TIPSS(经颈静脉肝内门腔静脉分流术)手术和胆道恶性肿瘤的姑息治疗。 | 0cb35c16-6bdd-11ed-9447-b4055d63f15c |  | 02-血管介入治疗类材料 | 06-外周血管介入 | 12-多外周动脉支架 | 001-支架 | 01-合金 | 002-自膨 | 直径×长度：7×40mm 输送系统长度：80cm | C07040SV |  | 国械注进20153133626 | 0cb35c16-6bdd-11ed-9447-b4055d63f15c | 非药物涂层 非覆膜 短支架(长度≤100mm) | 肝门静脉 | 招标范围内未中选 | 性能结构及组成变更
外周血管支架类 | 静脉支架 | 康蒂思（上海）医疗器械有限公司 | 康蒂思公司 Cordis Corporation | 7d42a0b6-6bdc-11ed-9447-b4055d63f15c | 镍钛支架系统 | 国械注进20153133626 |  | 该产品由自扩张镍钛诺支架和传送系统组成。支架两端共有12个钽制射线可探测性标记。传送系统由内管和外鞘构成。环氧乙烷灭菌,一次性使用。货架有效期两年。 | 主要用于治疗外周动脉粥样硬化性疾病,主要包括髂动脉、股浅动脉,同时用于治疗TIPSS(经颈静脉肝内门腔静脉分流术)手术和胆道恶性肿瘤的姑息治疗。 | 0cb583be-6bdd-11ed-9447-b4055d63f15c |  | 02-血管介入治疗类材料 | 06-外周血管介入 | 12-多外周动脉支架 | 001-支架 | 01-合金 | 002-自膨 | 直径×长度：10×20mm 输送系统长度：80cm | C10020SV |  | 国械注进20153133626 | 0cb583be-6bdd-11ed-9447-b4055d63f15c | 非药物涂层 非覆膜 短支架(长度≤100mm) | 肝门静脉 | 招标范围内未中选 | 性能结构及组成变更
外周血管支架类 | 静脉支架 | 康蒂思（上海）医疗器械有限公司 | 康蒂思公司 Cordis Corporation | 7d42a0b6-6bdc-11ed-9447-b4055d63f15c | 镍钛支架系统 | 国械注进20153133626 |  | 该产品由自扩张镍钛诺支架和传送系统组成。支架两端共有12个钽制射线可探测性标记。传送系统由内管和外鞘构成。环氧乙烷灭菌,一次性使用。货架有效期两年。 | 主要用于治疗外周动脉粥样硬化性疾病,主要包括髂动脉、股浅动脉,同时用于治疗TIPSS(经颈静脉肝内门腔静脉分流术)手术和胆道恶性肿瘤的姑息治疗。 | 119b1f4c-6bdc-11ed-9447-b4055d63f15c |  | 02-血管介入治疗类材料 | 06-外周血管介入 | 12-多外周动脉支架 | 001-支架 | 01-合金 | 002-自膨 | 直径×长度：6×60mm 输送系统长度：120cm | C06060MV |  | 国械注进20153133626 | 119b1f4c-6bdc-11ed-9447-b4055d63f15c | 非药物涂层 非覆膜 短支架(长度≤100mm) | 肝门静脉 | 招标范围内未中选 | 性能结构及组成变更
外周血管支架类 | 静脉支架 | 康蒂思（上海）医疗器械有限公司 | 康蒂思公司 Cordis Corporation | 7d42a0b6-6bdc-11ed-9447-b4055d63f15c | 镍钛支架系统 | 国械注进20153133626 |  | 该产品由自扩张镍钛诺支架和传送系统组成。支架两端共有12个钽制射线可探测性标记。传送系统由内管和外鞘构成。环氧乙烷灭菌,一次性使用。货架有效期两年。 | 主要用于治疗外周动脉粥样硬化性疾病,主要包括髂动脉、股浅动脉,同时用于治疗TIPSS(经颈静脉肝内门腔静脉分流术)手术和胆道恶性肿瘤的姑息治疗。 | 0cb37540-6bdd-11ed-9447-b4055d63f15c |  | 02-血管介入治疗类材料 | 06-外周血管介入 | 12-多外周动脉支架 | 001-支架 | 01-合金 | 002-自膨 | 直径×长度：8×30mm 输送系统长度：80cm | C08030SV |  | 国械注进20153133626 | 0cb37540-6bdd-11ed-9447-b4055d63f15c | 非药物涂层 非覆膜 短支架(长度≤100mm) | 肝门静脉 | 招标范围内未中选 | 性能结构及组成变更
外周血管支架类 | 静脉支架 | 康蒂思（上海）医疗器械有限公司 | 康蒂思公司 Cordis Corporation | 7d42a0b6-6bdc-11ed-9447-b4055d63f15c | 镍钛支架系统 | 国械注进20153133626 |  | 该产品由自扩张镍钛诺支架和传送系统组成。支架两端共有12个钽制射线可探测性标记。传送系统由内管和外鞘构成。环氧乙烷灭菌,一次性使用。货架有效期两年。 | 主要用于治疗外周动脉粥样硬化性疾病,主要包括髂动脉、股浅动脉,同时用于治疗TIPSS(经颈静脉肝内门腔静脉分流术)手术和胆道恶性肿瘤的姑息治疗。 | 0cb5fd29-6bdd-11ed-9447-b4055d63f15c |  | 02-血管介入治疗类材料 | 06-外周血管介入 | 12-多外周动脉支架 | 001-支架 | 01-合金 | 002-自膨 | 直径×长度：8×40mm 输送系统长度：80cm | C08040SV |  | 国械注进20153133626 | 0cb5fd29-6bdd-11ed-9447-b4055d63f15c | 非药物涂层 非覆膜 短支架(长度≤100mm) | 肝门静脉 | 招标范围内未中选 | 性能结构及组成变更
外周血管支架类 | 静脉支架 | 康蒂思（上海）医疗器械有限公司 | 康蒂思公司 Cordis Corporation | 7d42a0b6-6bdc-11ed-9447-b4055d63f15c | 镍钛支架系统 | 国械注进20153133626 |  | 该产品由自扩张镍钛诺支架和传送系统组成。支架两端共有12个钽制射线可探测性标记。传送系统由内管和外鞘构成。环氧乙烷灭菌,一次性使用。货架有效期两年。 | 主要用于治疗外周动脉粥样硬化性疾病,主要包括髂动脉、股浅动脉,同时用于治疗TIPSS(经颈静脉肝内门腔静脉分流术)手术和胆道恶性肿瘤的姑息治疗。 | 119abf61-6bdc-11ed-9447-b4055d63f15c |  | 02-血管介入治疗类材料 | 06-外周血管介入 | 12-多外周动脉支架 | 001-支架 | 01-合金 | 002-自膨 | 直径×长度：10×30mm 输送系统长度：80cm | C10030SV |  | 国械注进20153133626 | 119abf61-6bdc-11ed-9447-b4055d63f15c | 非药物涂层 非覆膜 短支架(长度≤100mm) | 肝门静脉 | 招标范围内未中选 | 性能结构及组成变更
外周血管支架类 | 静脉支架 | 康蒂思（上海）医疗器械有限公司 | 康蒂思公司 Cordis Corporation | 7d42a0b6-6bdc-11ed-9447-b4055d63f15c | 镍钛支架系统 | 国械注进20153133626 |  | 该产品由自扩张镍钛诺支架和传送系统组成。支架两端共有12个钽制射线可探测性标记。传送系统由内管和外鞘构成。环氧乙烷灭菌,一次性使用。货架有效期两年。 | 主要用于治疗外周动脉粥样硬化性疾病,主要包括髂动脉、股浅动脉,同时用于治疗TIPSS(经颈静脉肝内门腔静脉分流术)手术和胆道恶性肿瘤的姑息治疗。 | 0cb386e6-6bdd-11ed-9447-b4055d63f15c |  | 02-血管介入治疗类材料 | 06-外周血管介入 | 12-多外周动脉支架 | 001-支架 | 01-合金 | 002-自膨 | 直径×长度：12×20mm 输送系统长度：80cm | C12020SV |  | 国械注进20153133626 | 0cb386e6-6bdd-11ed-9447-b4055d63f15c | 非药物涂层 非覆膜 短支架(长度≤100mm) | 肝门静脉 | 招标范围内未中选 | 性能结构及组成变更
外周血管支架类 | 静脉支架 | 康蒂思（上海）医疗器械有限公司 | 康蒂思公司 Cordis Corporation | 7d42a0b6-6bdc-11ed-9447-b4055d63f15c | 镍钛支架系统 | 国械注进20153133626 |  | 该产品由自扩张镍钛诺支架和传送系统组成。支架两端共有12个钽制射线可探测性标记。传送系统由内管和外鞘构成。环氧乙烷灭菌,一次性使用。货架有效期两年。 | 主要用于治疗外周动脉粥样硬化性疾病,主要包括髂动脉、股浅动脉,同时用于治疗TIPSS(经颈静脉肝内门腔静脉分流术)手术和胆道恶性肿瘤的姑息治疗。 | 0cb4fd9c-6bdd-11ed-9447-b4055d63f15c |  | 02-血管介入治疗类材料 | 06-外周血管介入 | 12-多外周动脉支架 | 001-支架 | 01-合金 | 002-自膨 | 直径×长度：6×100mm 输送系统长度：80cm | C06100SV |  | 国械注进20153133626 | 0cb4fd9c-6bdd-11ed-9447-b4055d63f15c | 非药物涂层 非覆膜 短支架(长度≤100mm) | 肝门静脉 | 招标范围内未中选 | 性能结构及组成变更
外周血管支架类 | 静脉支架 | 康蒂思（上海）医疗器械有限公司 | 康蒂思公司 Cordis Corporation | 7d42a0b6-6bdc-11ed-9447-b4055d63f15c | 镍钛支架系统 | 国械注进20153133626 |  | 该产品由自扩张镍钛诺支架和传送系统组成。支架两端共有12个钽制射线可探测性标记。传送系统由内管和外鞘构成。环氧乙烷灭菌,一次性使用。货架有效期两年。 | 主要用于治疗外周动脉粥样硬化性疾病,主要包括髂动脉、股浅动脉,同时用于治疗TIPSS(经颈静脉肝内门腔静脉分流术)手术和胆道恶性肿瘤的姑息治疗。 | 0cb6cb09-6bdd-11ed-9447-b4055d63f15c |  | 02-血管介入治疗类材料 | 06-外周血管介入 | 12-多外周动脉支架 | 001-支架 | 01-合金 | 002-自膨 | 直径×长度：7×100mm 输送系统长度：80cm | C07100SV |  | 国械注进20153133626 | 0cb6cb09-6bdd-11ed-9447-b4055d63f15c | 非药物涂层 非覆膜 短支架(长度≤100mm) | 肝门静脉 | 招标范围内未中选 | 性能结构及组成变更
外周血管支架类 | 静脉支架 | 康蒂思（上海）医疗器械有限公司 | 康蒂思公司 Cordis Corporation | 7d42a0b6-6bdc-11ed-9447-b4055d63f15c | 镍钛支架系统 | 国械注进20153133626 |  | 该产品由自扩张镍钛诺支架和传送系统组成。支架两端共有12个钽制射线可探测性标记。传送系统由内管和外鞘构成。环氧乙烷灭菌,一次性使用。货架有效期两年。 | 主要用于治疗外周动脉粥样硬化性疾病,主要包括髂动脉、股浅动脉,同时用于治疗TIPSS(经颈静脉肝内门腔静脉分流术)手术和胆道恶性肿瘤的姑息治疗。 | 0cb5e3cd-6bdd-11ed-9447-b4055d63f15c |  | 02-血管介入治疗类材料 | 06-外周血管介入 | 12-多外周动脉支架 | 001-支架 | 01-合金 | 002-自膨 | 直径×长度：10×30mm 输送系统长度：120cm | C10030MV |  | 国械注进20153133626 | 0cb5e3cd-6bdd-11ed-9447-b4055d63f15c | 非药物涂层 非覆膜 短支架(长度≤100mm) | 肝门静脉 | 招标范围内未中选 | 性能结构及组成变更
外周血管支架类 | 静脉支架 | 康蒂思（上海）医疗器械有限公司 | 康蒂思公司 Cordis Corporation | 7d42a0b6-6bdc-11ed-9447-b4055d63f15c | 镍钛支架系统 | 国械注进20153133626 |  | 该产品由自扩张镍钛诺支架和传送系统组成。支架两端共有12个钽制射线可探测性标记。传送系统由内管和外鞘构成。环氧乙烷灭菌,一次性使用。货架有效期两年。 | 主要用于治疗外周动脉粥样硬化性疾病,主要包括髂动脉、股浅动脉,同时用于治疗TIPSS(经颈静脉肝内门腔静脉分流术)手术和胆道恶性肿瘤的姑息治疗。 | 0cb5ca3b-6bdd-11ed-9447-b4055d63f15c |  | 02-血管介入治疗类材料 | 06-外周血管介入 | 12-多外周动脉支架 | 001-支架 | 01-合金 | 002-自膨 | 直径×长度：14×40mm 输送系统长度：120cm | C14040MV |  | 国械注进20153133626 | 0cb5ca3b-6bdd-11ed-9447-b4055d63f15c | 非药物涂层 非覆膜 短支架(长度≤100mm) | 肝门静脉 | 招标范围内未中选 | 性能结构及组成变更
外周血管支架类 | 静脉支架 | 康蒂思（上海）医疗器械有限公司 | 康蒂思公司 Cordis Corporation | 7d42a0b6-6bdc-11ed-9447-b4055d63f15c | 镍钛支架系统 | 国械注进20153133626 |  | 该产品由自扩张镍钛诺支架和传送系统组成。支架两端共有12个钽制射线可探测性标记。传送系统由内管和外鞘构成。环氧乙烷灭菌,一次性使用。货架有效期两年。 | 主要用于治疗外周动脉粥样硬化性疾病,主要包括髂动脉、股浅动脉,同时用于治疗TIPSS(经颈静脉肝内门腔静脉分流术)手术和胆道恶性肿瘤的姑息治疗。 | 0cb6bd7c-6bdd-11ed-9447-b4055d63f15c |  | 02-血管介入治疗类材料 | 06-外周血管介入 | 12-多外周动脉支架 | 001-支架 | 01-合金 | 002-自膨 | 直径×长度：9×80mm 输送系统长度：120cm | C09080MV |  | 国械注进20153133626 | 0cb6bd7c-6bdd-11ed-9447-b4055d63f15c | 非药物涂层 非覆膜 短支架(长度≤100mm) | 肝门静脉 | 招标范围内未中选 | 性能结构及组成变更
外周血管支架类 | 静脉支架 | 康蒂思（上海）医疗器械有限公司 | 康蒂思公司 Cordis Corporation | 7d42a0b6-6bdc-11ed-9447-b4055d63f15c | 镍钛支架系统 | 国械注进20153133626 |  | 该产品由自扩张镍钛诺支架和传送系统组成。支架两端共有12个钽制射线可探测性标记。传送系统由内管和外鞘构成。环氧乙烷灭菌,一次性使用。货架有效期两年。 | 主要用于治疗外周动脉粥样硬化性疾病,主要包括髂动脉、股浅动脉,同时用于治疗TIPSS(经颈静脉肝内门腔静脉分流术)手术和胆道恶性肿瘤的姑息治疗。 | 0cb3c19a-6bdd-11ed-9447-b4055d63f15c |  | 02-血管介入治疗类材料 | 06-外周血管介入 | 12-多外周动脉支架 | 001-支架 | 01-合金 | 002-自膨 | 直径×长度：9×30mm 输送系统长度：120cm | C09030MV |  | 国械注进20153133626 | 0cb3c19a-6bdd-11ed-9447-b4055d63f15c | 非药物涂层 非覆膜 短支架(长度≤100mm) | 肝门静脉 | 招标范围内未中选 | 性能结构及组成变更
外周血管支架类 | 静脉支架 | 康蒂思（上海）医疗器械有限公司 | 康蒂思公司 Cordis Corporation | 7d42a0b6-6bdc-11ed-9447-b4055d63f15c | 镍钛支架系统 | 国械注进20153133626 |  | 该产品由自扩张镍钛诺支架和传送系统组成。支架两端共有12个钽制射线可探测性标记。传送系统由内管和外鞘构成。环氧乙烷灭菌,一次性使用。货架有效期两年。 | 主要用于治疗外周动脉粥样硬化性疾病,主要包括髂动脉、股浅动脉,同时用于治疗TIPSS(经颈静脉肝内门腔静脉分流术)手术和胆道恶性肿瘤的姑息治疗。 | 0cb51c68-6bdd-11ed-9447-b4055d63f15c |  | 02-血管介入治疗类材料 | 06-外周血管介入 | 12-多外周动脉支架 | 001-支架 | 01-合金 | 002-自膨 | 直径×长度：10×60mm 输送系统长度：120cm | C10060MV |  | 国械注进20153133626 | 0cb51c68-6bdd-11ed-9447-b4055d63f15c | 非药物涂层 非覆膜 短支架(长度≤100mm) | 肝门静脉 | 招标范围内未中选 | 性能结构及组成变更
外周血管支架类 | 静脉支架 | 康蒂思（上海）医疗器械有限公司 | 康蒂思公司 Cordis Corporation | 7d42a0b6-6bdc-11ed-9447-b4055d63f15c | 镍钛支架系统 | 国械注进20153133626 |  | 该产品由自扩张镍钛诺支架和传送系统组成。支架两端共有12个钽制射线可探测性标记。传送系统由内管和外鞘构成。环氧乙烷灭菌,一次性使用。货架有效期两年。 | 主要用于治疗外周动脉粥样硬化性疾病,主要包括髂动脉、股浅动脉,同时用于治疗TIPSS(经颈静脉肝内门腔静脉分流术)手术和胆道恶性肿瘤的姑息治疗。 | 0cb69a9d-6bdd-11ed-9447-b4055d63f15c |  | 02-血管介入治疗类材料 | 06-外周血管介入 | 12-多外周动脉支架 | 001-支架 | 01-合金 | 002-自膨 | 直径×长度：10×80mm 输送系统长度：120cm | C10080MV |  | 国械注进20153133626 | 0cb69a9d-6bdd-11ed-9447-b4055d63f15c | 非药物涂层 非覆膜 短支架(长度≤100mm) | 肝门静脉 | 招标范围内未中选 | 性能结构及组成变更
外周血管支架类 | 静脉支架 | 康蒂思（上海）医疗器械有限公司 | 康蒂思公司 Cordis Corporation | 7d42a0b6-6bdc-11ed-9447-b4055d63f15c | 镍钛支架系统 | 国械注进20153133626 |  | 该产品由自扩张镍钛诺支架和传送系统组成。支架两端共有12个钽制射线可探测性标记。传送系统由内管和外鞘构成。环氧乙烷灭菌,一次性使用。货架有效期两年。 | 主要用于治疗外周动脉粥样硬化性疾病,主要包括髂动脉、股浅动脉,同时用于治疗TIPSS(经颈静脉肝内门腔静脉分流术)手术和胆道恶性肿瘤的姑息治疗。 | 0cb3e5b6-6bdd-11ed-9447-b4055d63f15c |  | 02-血管介入治疗类材料 | 06-外周血管介入 | 12-多外周动脉支架 | 001-支架 | 01-合金 | 002-自膨 | 直径×长度：6×80mm 输送系统长度：80cm | C06080SV |  | 国械注进20153133626 | 0cb3e5b6-6bdd-11ed-9447-b4055d63f15c | 非药物涂层 非覆膜 短支架(长度≤100mm) | 肝门静脉 | 招标范围内未中选 | 性能结构及组成变更
外周血管支架类 | 静脉支架 | 康蒂思（上海）医疗器械有限公司 | 康蒂思公司 Cordis Corporation | 7d42a0b6-6bdc-11ed-9447-b4055d63f15c | 镍钛支架系统 | 国械注进20153133626 |  | 该产品由自扩张镍钛诺支架和传送系统组成。支架两端共有12个钽制射线可探测性标记。传送系统由内管和外鞘构成。环氧乙烷灭菌,一次性使用。货架有效期两年。 | 主要用于治疗外周动脉粥样硬化性疾病,主要包括髂动脉、股浅动脉,同时用于治疗TIPSS(经颈静脉肝内门腔静脉分流术)手术和胆道恶性肿瘤的姑息治疗。 | 0cb5960a-6bdd-11ed-9447-b4055d63f15c |  | 02-血管介入治疗类材料 | 06-外周血管介入 | 12-多外周动脉支架 | 001-支架 | 01-合金 | 002-自膨 | 直径×长度：14×60mm 输送系统长度：80cm | C14060SV |  | 国械注进20153133626 | 0cb5960a-6bdd-11ed-9447-b4055d63f15c | 非药物涂层 非覆膜 短支架(长度≤100mm) | 肝门静脉 | 招标范围内未中选 | 性能结构及组成变更
外周血管支架类 | 静脉支架 | 康蒂思（上海）医疗器械有限公司 | 康蒂思公司 Cordis Corporation | 7d42a0b6-6bdc-11ed-9447-b4055d63f15c | 镍钛支架系统 | 国械注进20153133626 |  | 该产品由自扩张镍钛诺支架和传送系统组成。支架两端共有12个钽制射线可探测性标记。传送系统由内管和外鞘构成。环氧乙烷灭菌,一次性使用。货架有效期两年。 | 主要用于治疗外周动脉粥样硬化性疾病,主要包括髂动脉、股浅动脉,同时用于治疗TIPSS(经颈静脉肝内门腔静脉分流术)手术和胆道恶性肿瘤的姑息治疗。 | 0cb691d5-6bdd-11ed-9447-b4055d63f15c |  | 02-血管介入治疗类材料 | 06-外周血管介入 | 12-多外周动脉支架 | 001-支架 | 01-合金 | 002-自膨 | 直径×长度：9×30mm 输送系统长度：80cm | C09030SV |  | 国械注进20153133626 | 0cb691d5-6bdd-11ed-9447-b4055d63f15c | 非药物涂层 非覆膜 短支架(长度≤100mm) | 肝门静脉 | 招标范围内未中选 | 性能结构及组成变更
外周血管支架类 | 静脉支架 | 康蒂思（上海）医疗器械有限公司 | 康蒂思公司 Cordis Corporation | 7d42a0b6-6bdc-11ed-9447-b4055d63f15c | 镍钛支架系统 | 国械注进20153133626 |  | 该产品由自扩张镍钛诺支架和传送系统组成。支架两端共有12个钽制射线可探测性标记。传送系统由内管和外鞘构成。环氧乙烷灭菌,一次性使用。货架有效期两年。 | 主要用于治疗外周动脉粥样硬化性疾病,主要包括髂动脉、股浅动脉,同时用于治疗TIPSS(经颈静脉肝内门腔静脉分流术)手术和胆道恶性肿瘤的姑息治疗。 | 0cb3febc-6bdd-11ed-9447-b4055d63f15c |  | 02-血管介入治疗类材料 | 06-外周血管介入 | 12-多外周动脉支架 | 001-支架 | 01-合金 | 002-自膨 | 直径×长度：10×40mm 输送系统长度：120cm | C10040MV |  | 国械注进20153133626 | 0cb3febc-6bdd-11ed-9447-b4055d63f15c | 非药物涂层 非覆膜 短支架(长度≤100mm) | 肝门静脉 | 招标范围内未中选 | 性能结构及组成变更
外周血管支架类 | 静脉支架 | 康蒂思（上海）医疗器械有限公司 | 康蒂思公司 Cordis Corporation | 7d42a0b6-6bdc-11ed-9447-b4055d63f15c | 镍钛支架系统 | 国械注进20153133626 |  | 该产品由自扩张镍钛诺支架和传送系统组成。支架两端共有12个钽制射线可探测性标记。传送系统由内管和外鞘构成。环氧乙烷灭菌,一次性使用。货架有效期两年。 | 主要用于治疗外周动脉粥样硬化性疾病,主要包括髂动脉、股浅动脉,同时用于治疗TIPSS(经颈静脉肝内门腔静脉分流术)手术和胆道恶性肿瘤的姑息治疗。 | 0cb5be2c-6bdd-11ed-9447-b4055d63f15c |  | 02-血管介入治疗类材料 | 06-外周血管介入 | 12-多外周动脉支架 | 001-支架 | 01-合金 | 002-自膨 | 直径×长度：7×60mm 输送系统长度：80cm | C07060SV |  | 国械注进20153133626 | 0cb5be2c-6bdd-11ed-9447-b4055d63f15c | 非药物涂层 非覆膜 短支架(长度≤100mm) | 肝门静脉 | 招标范围内未中选 | 性能结构及组成变更
外周血管支架类 | 静脉支架 | 康蒂思（上海）医疗器械有限公司 | 康蒂思公司 Cordis Corporation | 7d42a0b6-6bdc-11ed-9447-b4055d63f15c | 镍钛支架系统 | 国械注进20153133626 |  | 该产品由自扩张镍钛诺支架和传送系统组成。支架两端共有12个钽制射线可探测性标记。传送系统由内管和外鞘构成。环氧乙烷灭菌,一次性使用。货架有效期两年。 | 主要用于治疗外周动脉粥样硬化性疾病,主要包括髂动脉、股浅动脉,同时用于治疗TIPSS(经颈静脉肝内门腔静脉分流术)手术和胆道恶性肿瘤的姑息治疗。 | 0cb68e6a-6bdd-11ed-9447-b4055d63f15c |  | 02-血管介入治疗类材料 | 06-外周血管介入 | 12-多外周动脉支架 | 001-支架 | 01-合金 | 002-自膨 | 直径×长度：6×100mm 输送系统长度：120cm | C06100MV |  | 国械注进20153133626 | 0cb68e6a-6bdd-11ed-9447-b4055d63f15c | 非药物涂层 非覆膜 短支架(长度≤100mm) | 肝门静脉 | 招标范围内未中选 | 性能结构及组成变更
外周血管支架类 | 静脉支架 | 康蒂思（上海）医疗器械有限公司 | 康蒂思公司 Cordis Corporation | 7d42a0b6-6bdc-11ed-9447-b4055d63f15c | 镍钛支架系统 | 国械注进20153133626 |  | 该产品由自扩张镍钛诺支架和传送系统组成。支架两端共有12个钽制射线可探测性标记。传送系统由内管和外鞘构成。环氧乙烷灭菌,一次性使用。货架有效期两年。 | 主要用于治疗外周动脉粥样硬化性疾病,主要包括髂动脉、股浅动脉,同时用于治疗TIPSS(经颈静脉肝内门腔静脉分流术)手术和胆道恶性肿瘤的姑息治疗。 | 0cb4189c-6bdd-11ed-9447-b4055d63f15c |  | 02-血管介入治疗类材料 | 06-外周血管介入 | 12-多外周动脉支架 | 001-支架 | 01-合金 | 002-自膨 | 直径×长度：6×20mm 输送系统长度：80cm | C06020SV |  | 国械注进20153133626 | 0cb4189c-6bdd-11ed-9447-b4055d63f15c | 非药物涂层 非覆膜 短支架(长度≤100mm) | 肝门静脉 | 招标范围内未中选 | 性能结构及组成变更
外周血管支架类 | 静脉支架 | 康蒂思（上海）医疗器械有限公司 | 康蒂思公司 Cordis Corporation | 7d42a0b6-6bdc-11ed-9447-b4055d63f15c | 镍钛支架系统 | 国械注进20153133626 |  | 该产品由自扩张镍钛诺支架和传送系统组成。支架两端共有12个钽制射线可探测性标记。传送系统由内管和外鞘构成。环氧乙烷灭菌,一次性使用。货架有效期两年。 | 主要用于治疗外周动脉粥样硬化性疾病,主要包括髂动脉、股浅动脉,同时用于治疗TIPSS(经颈静脉肝内门腔静脉分流术)手术和胆道恶性肿瘤的姑息治疗。 | 0cb5390c-6bdd-11ed-9447-b4055d63f15c |  | 02-血管介入治疗类材料 | 06-外周血管介入 | 12-多外周动脉支架 | 001-支架 | 01-合金 | 002-自膨 | 直径×长度：6×60mm 输送系统长度：120cm | C06060MV |  | 国械注进20153133626 | 0cb5390c-6bdd-11ed-9447-b4055d63f15c | 非药物涂层 非覆膜 短支架(长度≤100mm) | 肝门静脉 | 招标范围内未中选 | 性能结构及组成变更
外周血管支架类 | 静脉支架 | 康蒂思（上海）医疗器械有限公司 | 康蒂思公司 Cordis Corporation | 7d42a0b6-6bdc-11ed-9447-b4055d63f15c | 镍钛支架系统 | 国械注进20153133626 |  | 该产品由自扩张镍钛诺支架和传送系统组成。支架两端共有12个钽制射线可探测性标记。传送系统由内管和外鞘构成。环氧乙烷灭菌,一次性使用。货架有效期两年。 | 主要用于治疗外周动脉粥样硬化性疾病,主要包括髂动脉、股浅动脉,同时用于治疗TIPSS(经颈静脉肝内门腔静脉分流术)手术和胆道恶性肿瘤的姑息治疗。 | 0cb6722e-6bdd-11ed-9447-b4055d63f15c |  | 02-血管介入治疗类材料 | 06-外周血管介入 | 12-多外周动脉支架 | 001-支架 | 01-合金 | 002-自膨 | 直径×长度：6×40mm 输送系统长度：80cm | C06040SV |  | 国械注进20153133626 | 0cb6722e-6bdd-11ed-9447-b4055d63f15c | 非药物涂层 非覆膜 短支架(长度≤100mm) | 肝门静脉 | 招标范围内未中选 | 性能结构及组成变更
外周血管支架类 | 静脉支架 | 康蒂思（上海）医疗器械有限公司 | 康蒂思公司 Cordis Corporation | 7d42a0b6-6bdc-11ed-9447-b4055d63f15c | 镍钛支架系统 | 国械注进20153133626 |  | 该产品由自扩张镍钛诺支架和传送系统组成。支架两端共有12个钽制射线可探测性标记。传送系统由内管和外鞘构成。环氧乙烷灭菌,一次性使用。货架有效期两年。 | 主要用于治疗外周动脉粥样硬化性疾病,主要包括髂动脉、股浅动脉,同时用于治疗TIPSS(经颈静脉肝内门腔静脉分流术)手术和胆道恶性肿瘤的姑息治疗。 | 0cb42c5c-6bdd-11ed-9447-b4055d63f15c |  | 02-血管介入治疗类材料 | 06-外周血管介入 | 12-多外周动脉支架 | 001-支架 | 01-合金 | 002-自膨 | 直径×长度：7×20mm 输送系统长度：120cm | C07020MV |  | 国械注进20153133626 | 0cb42c5c-6bdd-11ed-9447-b4055d63f15c | 非药物涂层 非覆膜 短支架(长度≤100mm) | 肝门静脉 | 招标范围内未中选 | 性能结构及组成变更
外周血管支架类 | 静脉支架 | 康蒂思（上海）医疗器械有限公司 | 康蒂思公司 Cordis Corporation | 7d42a0b6-6bdc-11ed-9447-b4055d63f15c | 镍钛支架系统 | 国械注进20153133626 |  | 该产品由自扩张镍钛诺支架和传送系统组成。支架两端共有12个钽制射线可探测性标记。传送系统由内管和外鞘构成。环氧乙烷灭菌,一次性使用。货架有效期两年。 | 主要用于治疗外周动脉粥样硬化性疾病,主要包括髂动脉、股浅动脉,同时用于治疗TIPSS(经颈静脉肝内门腔静脉分流术)手术和胆道恶性肿瘤的姑息治疗。 | 0cb56984-6bdd-11ed-9447-b4055d63f15c |  | 02-血管介入治疗类材料 | 06-外周血管介入 | 12-多外周动脉支架 | 001-支架 | 01-合金 | 002-自膨 | 直径×长度：9×60mm 输送系统长度：80cm | C09060SV |  | 国械注进20153133626 | 0cb56984-6bdd-11ed-9447-b4055d63f15c | 非药物涂层 非覆膜 短支架(长度≤100mm) | 肝门静脉 | 招标范围内未中选 | 性能结构及组成变更
外周血管支架类 | 静脉支架 | 康蒂思（上海）医疗器械有限公司 | 康蒂思公司 Cordis Corporation | 7d42a0b6-6bdc-11ed-9447-b4055d63f15c | 镍钛支架系统 | 国械注进20153133626 |  | 该产品由自扩张镍钛诺支架和传送系统组成。支架两端共有12个钽制射线可探测性标记。传送系统由内管和外鞘构成。环氧乙烷灭菌,一次性使用。货架有效期两年。 | 主要用于治疗外周动脉粥样硬化性疾病,主要包括髂动脉、股浅动脉,同时用于治疗TIPSS(经颈静脉肝内门腔静脉分流术)手术和胆道恶性肿瘤的姑息治疗。 | 0cb6627c-6bdd-11ed-9447-b4055d63f15c |  | 02-血管介入治疗类材料 | 06-外周血管介入 | 12-多外周动脉支架 | 001-支架 | 01-合金 | 002-自膨 | 直径×长度：6×40mm 输送系统长度：120cm | C06040MV |  | 国械注进20153133626 | 0cb6627c-6bdd-11ed-9447-b4055d63f15c | 非药物涂层 非覆膜 短支架(长度≤100mm) | 肝门静脉 | 招标范围内未中选 | 性能结构及组成变更
外周血管支架类 | 静脉支架 | 康蒂思（上海）医疗器械有限公司 | 康蒂思公司 Cordis Corporation | 7d42a0b6-6bdc-11ed-9447-b4055d63f15c | 镍钛支架系统 | 国械注进20153133626 |  | 该产品由自扩张镍钛诺支架和传送系统组成。支架两端共有12个钽制射线可探测性标记。传送系统由内管和外鞘构成。环氧乙烷灭菌,一次性使用。货架有效期两年。 | 主要用于治疗外周动脉粥样硬化性疾病,主要包括髂动脉、股浅动脉,同时用于治疗TIPSS(经颈静脉肝内门腔静脉分流术)手术和胆道恶性肿瘤的姑息治疗。 | 0cb45241-6bdd-11ed-9447-b4055d63f15c |  | 02-血管介入治疗类材料 | 06-外周血管介入 | 12-多外周动脉支架 | 001-支架 | 01-合金 | 002-自膨 | 直径×长度：8×60mm 输送系统长度：80cm | C08060SV |  | 国械注进20153133626 | 0cb45241-6bdd-11ed-9447-b4055d63f15c | 非药物涂层 非覆膜 短支架(长度≤100mm) | 肝门静脉 | 招标范围内未中选 | 性能结构及组成变更
外周血管支架类 | 静脉支架 | 康蒂思（上海）医疗器械有限公司 | 康蒂思公司 Cordis Corporation | 7d42a0b6-6bdc-11ed-9447-b4055d63f15c | 镍钛支架系统 | 国械注进20153133626 |  | 该产品由自扩张镍钛诺支架和传送系统组成。支架两端共有12个钽制射线可探测性标记。传送系统由内管和外鞘构成。环氧乙烷灭菌,一次性使用。货架有效期两年。 | 主要用于治疗外周动脉粥样硬化性疾病,主要包括髂动脉、股浅动脉,同时用于治疗TIPSS(经颈静脉肝内门腔静脉分流术)手术和胆道恶性肿瘤的姑息治疗。 | 0cb65793-6bdd-11ed-9447-b4055d63f15c |  | 02-血管介入治疗类材料 | 06-外周血管介入 | 12-多外周动脉支架 | 001-支架 | 01-合金 | 002-自膨 | 直径×长度：9×20mm 输送系统长度：120cm | C09020MV |  | 国械注进20153133626 | 0cb65793-6bdd-11ed-9447-b4055d63f15c | 非药物涂层 非覆膜 短支架(长度≤100mm) | 肝门静脉 | 招标范围内未中选 | 性能结构及组成变更
外周血管支架类 | 静脉支架 | 康蒂思（上海）医疗器械有限公司 | 康蒂思公司 Cordis Corporation | 7d42a0b6-6bdc-11ed-9447-b4055d63f15c | 镍钛支架系统 | 国械注进20153133626 |  | 该产品由自扩张镍钛诺支架和传送系统组成。支架两端共有12个钽制射线可探测性标记。传送系统由内管和外鞘构成。环氧乙烷灭菌,一次性使用。货架有效期两年。 | 主要用于治疗外周动脉粥样硬化性疾病,主要包括髂动脉、股浅动脉,同时用于治疗TIPSS(经颈静脉肝内门腔静脉分流术)手术和胆道恶性肿瘤的姑息治疗。 | 0cb6b0e4-6bdd-11ed-9447-b4055d63f15c |  | 02-血管介入治疗类材料 | 06-外周血管介入 | 12-多外周动脉支架 | 001-支架 | 01-合金 | 002-自膨 | 直径×长度：6×60mm 输送系统长度：80cm | C06060SV |  | 国械注进20153133626 | 0cb6b0e4-6bdd-11ed-9447-b4055d63f15c | 非药物涂层 非覆膜 短支架(长度≤100mm) | 肝门静脉 | 招标范围内未中选 | 性能结构及组成变更
外周血管支架类 | 静脉支架 | 康蒂思（上海）医疗器械有限公司 | 康蒂思公司 Cordis Corporation | 7d42a0b6-6bdc-11ed-9447-b4055d63f15c | 镍钛支架系统 | 国械注进20153133626 |  | 该产品由自扩张镍钛诺支架和传送系统组成。支架两端共有12个钽制射线可探测性标记。传送系统由内管和外鞘构成。环氧乙烷灭菌,一次性使用。货架有效期两年。 | 主要用于治疗外周动脉粥样硬化性疾病,主要包括髂动脉、股浅动脉,同时用于治疗TIPSS(经颈静脉肝内门腔静脉分流术)手术和胆道恶性肿瘤的姑息治疗。 | 0cb4664a-6bdd-11ed-9447-b4055d63f15c |  | 02-血管介入治疗类材料 | 06-外周血管介入 | 12-多外周动脉支架 | 001-支架 | 01-合金 | 002-自膨 | 直径×长度：12×60mm 输送系统长度：80cm | C12060SV |  | 国械注进20153133626 | 0cb4664a-6bdd-11ed-9447-b4055d63f15c | 非药物涂层 非覆膜 短支架(长度≤100mm) | 肝门静脉 | 招标范围内未中选 | 性能结构及组成变更
外周血管支架类 | 静脉支架 | 康蒂思（上海）医疗器械有限公司 | 康蒂思公司 Cordis Corporation | 7d42a0b6-6bdc-11ed-9447-b4055d63f15c | 镍钛支架系统 | 国械注进20153133626 |  | 该产品由自扩张镍钛诺支架和传送系统组成。支架两端共有12个钽制射线可探测性标记。传送系统由内管和外鞘构成。环氧乙烷灭菌,一次性使用。货架有效期两年。 | 主要用于治疗外周动脉粥样硬化性疾病,主要包括髂动脉、股浅动脉,同时用于治疗TIPSS(经颈静脉肝内门腔静脉分流术)手术和胆道恶性肿瘤的姑息治疗。 | 0cb5b264-6bdd-11ed-9447-b4055d63f15c |  | 02-血管介入治疗类材料 | 06-外周血管介入 | 12-多外周动脉支架 | 001-支架 | 01-合金 | 002-自膨 | 直径×长度：8×20mm 输送系统长度：120cm | C08020MV |  | 国械注进20153133626 | 0cb5b264-6bdd-11ed-9447-b4055d63f15c | 非药物涂层 非覆膜 短支架(长度≤100mm) | 肝门静脉 | 招标范围内未中选 | 性能结构及组成变更
外周血管支架类 | 静脉支架 | 康蒂思（上海）医疗器械有限公司 | 康蒂思公司 Cordis Corporation | 7d42a0b6-6bdc-11ed-9447-b4055d63f15c | 镍钛支架系统 | 国械注进20153133626 |  | 该产品由自扩张镍钛诺支架和传送系统组成。支架两端共有12个钽制射线可探测性标记。传送系统由内管和外鞘构成。环氧乙烷灭菌,一次性使用。货架有效期两年。 | 主要用于治疗外周动脉粥样硬化性疾病,主要包括髂动脉、股浅动脉,同时用于治疗TIPSS(经颈静脉肝内门腔静脉分流术)手术和胆道恶性肿瘤的姑息治疗。 | 0cb646be-6bdd-11ed-9447-b4055d63f15c |  | 02-血管介入治疗类材料 | 06-外周血管介入 | 12-多外周动脉支架 | 001-支架 | 01-合金 | 002-自膨 | 直径×长度：10×60mm 输送系统长度：80cm | C10060SV |  | 国械注进20153133626 | 0cb646be-6bdd-11ed-9447-b4055d63f15c | 非药物涂层 非覆膜 短支架(长度≤100mm) | 肝门静脉 | 招标范围内未中选 | 性能结构及组成变更
外周血管支架类 | 静脉支架 | 康蒂思（上海）医疗器械有限公司 | 康蒂思公司 Cordis Corporation | 7d42a0b6-6bdc-11ed-9447-b4055d63f15c | 镍钛支架系统 | 国械注进20153133626 |  | 该产品由自扩张镍钛诺支架和传送系统组成。支架两端共有12个钽制射线可探测性标记。传送系统由内管和外鞘构成。环氧乙烷灭菌,一次性使用。货架有效期两年。 | 主要用于治疗外周动脉粥样硬化性疾病,主要包括髂动脉、股浅动脉,同时用于治疗TIPSS(经颈静脉肝内门腔静脉分流术)手术和胆道恶性肿瘤的姑息治疗。 | 0cb47424-6bdd-11ed-9447-b4055d63f15c |  | 02-血管介入治疗类材料 | 06-外周血管介入 | 12-多外周动脉支架 | 001-支架 | 01-合金 | 002-自膨 | 直径×长度：8×100mm 输送系统长度：80cm | C08100SV |  | 国械注进20153133626 | 0cb47424-6bdd-11ed-9447-b4055d63f15c | 非药物涂层 非覆膜 短支架(长度≤100mm) | 肝门静脉 | 招标范围内未中选 | 性能结构及组成变更
外周血管支架类 | 静脉支架 | 康蒂思（上海）医疗器械有限公司 | 康蒂思公司 Cordis Corporation | 7d42a0b6-6bdc-11ed-9447-b4055d63f15c | 镍钛支架系统 | 国械注进20153133626 |  | 该产品由自扩张镍钛诺支架和传送系统组成。支架两端共有12个钽制射线可探测性标记。传送系统由内管和外鞘构成。环氧乙烷灭菌,一次性使用。货架有效期两年。 | 主要用于治疗外周动脉粥样硬化性疾病,主要包括髂动脉、股浅动脉,同时用于治疗TIPSS(经颈静脉肝内门腔静脉分流术)手术和胆道恶性肿瘤的姑息治疗。 | 0cb549cc-6bdd-11ed-9447-b4055d63f15c |  | 02-血管介入治疗类材料 | 06-外周血管介入 | 12-多外周动脉支架 | 001-支架 | 01-合金 | 002-自膨 | 直径×长度：12×80mm 输送系统长度：120cm | C12080MV |  | 国械注进20153133626 | 0cb549cc-6bdd-11ed-9447-b4055d63f15c | 非药物涂层 非覆膜 短支架(长度≤100mm) | 肝门静脉 | 招标范围内未中选 | 性能结构及组成变更
外周血管支架类 | 静脉支架 | 康蒂思（上海）医疗器械有限公司 | 康蒂思公司 Cordis Corporation | 7d42a0b6-6bdc-11ed-9447-b4055d63f15c | 镍钛支架系统 | 国械注进20153133626 |  | 该产品由自扩张镍钛诺支架和传送系统组成。支架两端共有12个钽制射线可探测性标记。传送系统由内管和外鞘构成。环氧乙烷灭菌,一次性使用。货架有效期两年。 | 主要用于治疗外周动脉粥样硬化性疾病,主要包括髂动脉、股浅动脉,同时用于治疗TIPSS(经颈静脉肝内门腔静脉分流术)手术和胆道恶性肿瘤的姑息治疗。 | 0cb63364-6bdd-11ed-9447-b4055d63f15c |  | 02-血管介入治疗类材料 | 06-外周血管介入 | 12-多外周动脉支架 | 001-支架 | 01-合金 | 002-自膨 | 直径×长度：12×20mm 输送系统长度：120cm | C12020MV |  | 国械注进20153133626 | 0cb63364-6bdd-11ed-9447-b4055d63f15c | 非药物涂层 非覆膜 短支架(长度≤100mm) | 肝门静脉 | 招标范围内未中选 | 性能结构及组成变更
外周血管支架类 | 静脉支架 | 康蒂思（上海）医疗器械有限公司 | 康蒂思公司 Cordis Corporation | 7d42a0b6-6bdc-11ed-9447-b4055d63f15c | 镍钛支架系统 | 国械注进20153133626 |  | 该产品由自扩张镍钛诺支架和传送系统组成。支架两端共有12个钽制射线可探测性标记。传送系统由内管和外鞘构成。环氧乙烷灭菌,一次性使用。货架有效期两年。 | 主要用于治疗外周动脉粥样硬化性疾病,主要包括髂动脉、股浅动脉,同时用于治疗TIPSS(经颈静脉肝内门腔静脉分流术)手术和胆道恶性肿瘤的姑息治疗。 | 0cb48bdd-6bdd-11ed-9447-b4055d63f15c |  | 02-血管介入治疗类材料 | 06-外周血管介入 | 12-多外周动脉支架 | 001-支架 | 01-合金 | 002-自膨 | 直径×长度：12×40mm 输送系统长度：80cm | C12040SV |  | 国械注进20153133626 | 0cb48bdd-6bdd-11ed-9447-b4055d63f15c | 非药物涂层 非覆膜 短支架(长度≤100mm) | 肝门静脉 | 招标范围内未中选 | 性能结构及组成变更
外周血管支架类 | 静脉支架 | 康蒂思（上海）医疗器械有限公司 | 康蒂思公司 Cordis Corporation | 7d42a0b6-6bdc-11ed-9447-b4055d63f15c | 镍钛支架系统 | 国械注进20153133626 |  | 该产品由自扩张镍钛诺支架和传送系统组成。支架两端共有12个钽制射线可探测性标记。传送系统由内管和外鞘构成。环氧乙烷灭菌,一次性使用。货架有效期两年。 | 主要用于治疗外周动脉粥样硬化性疾病,主要包括髂动脉、股浅动脉,同时用于治疗TIPSS(经颈静脉肝内门腔静脉分流术)手术和胆道恶性肿瘤的姑息治疗。 | 0cb57787-6bdd-11ed-9447-b4055d63f15c |  | 02-血管介入治疗类材料 | 06-外周血管介入 | 12-多外周动脉支架 | 001-支架 | 01-合金 | 002-自膨 | 直径×长度：14×80mm 输送系统长度：120cm | C14080MV |  | 国械注进20153133626 | 0cb57787-6bdd-11ed-9447-b4055d63f15c | 非药物涂层 非覆膜 短支架(长度≤100mm) | 肝门静脉 | 招标范围内未中选 | 性能结构及组成变更
外周血管支架类 | 静脉支架 | 康蒂思（上海）医疗器械有限公司 | 康蒂思公司 Cordis Corporation | 7d42a0b6-6bdc-11ed-9447-b4055d63f15c | 镍钛支架系统 | 国械注进20153133626 |  | 该产品由自扩张镍钛诺支架和传送系统组成。支架两端共有12个钽制射线可探测性标记。传送系统由内管和外鞘构成。环氧乙烷灭菌,一次性使用。货架有效期两年。 | 主要用于治疗外周动脉粥样硬化性疾病,主要包括髂动脉、股浅动脉,同时用于治疗TIPSS(经颈静脉肝内门腔静脉分流术)手术和胆道恶性肿瘤的姑息治疗。 | 0cb62753-6bdd-11ed-9447-b4055d63f15c |  | 02-血管介入治疗类材料 | 06-外周血管介入 | 12-多外周动脉支架 | 001-支架 | 01-合金 | 002-自膨 | 直径×长度：8×30mm 输送系统长度：120cm | C08030MV |  | 国械注进20153133626 | 0cb62753-6bdd-11ed-9447-b4055d63f15c | 非药物涂层 非覆膜 短支架(长度≤100mm) | 肝门静脉 | 招标范围内未中选 | 性能结构及组成变更
外周血管支架类 | 静脉支架 | 康蒂思（上海）医疗器械有限公司 | 康蒂思公司 Cordis Corporation | 7d42a0b6-6bdc-11ed-9447-b4055d63f15c | 镍钛支架系统 | 国械注进20153133626 |  | 该产品由自扩张镍钛诺支架和传送系统组成。支架两端共有12个钽制射线可探测性标记。传送系统由内管和外鞘构成。环氧乙烷灭菌,一次性使用。货架有效期两年。 | 主要用于治疗外周动脉粥样硬化性疾病,主要包括髂动脉、股浅动脉,同时用于治疗TIPSS(经颈静脉肝内门腔静脉分流术)手术和胆道恶性肿瘤的姑息治疗。 | 0cb4a010-6bdd-11ed-9447-b4055d63f15c |  | 02-血管介入治疗类材料 | 06-外周血管介入 | 12-多外周动脉支架 | 001-支架 | 01-合金 | 002-自膨 | 直径×长度：12×60mm 输送系统长度：120cm | C12060MV |  | 国械注进20153133626 | 0cb4a010-6bdd-11ed-9447-b4055d63f15c | 非药物涂层 非覆膜 短支架(长度≤100mm) | 肝门静脉 | 招标范围内未中选 | 性能结构及组成变更
外周血管支架类 | 静脉支架 | 康蒂思（上海）医疗器械有限公司 | 康蒂思公司 Cordis Corporation | 7d42a0b6-6bdc-11ed-9447-b4055d63f15c | 镍钛支架系统 | 国械注进20153133626 |  | 该产品由自扩张镍钛诺支架和传送系统组成。支架两端共有12个钽制射线可探测性标记。传送系统由内管和外鞘构成。环氧乙烷灭菌,一次性使用。货架有效期两年。 | 主要用于治疗外周动脉粥样硬化性疾病,主要包括髂动脉、股浅动脉,同时用于治疗TIPSS(经颈静脉肝内门腔静脉分流术)手术和胆道恶性肿瘤的姑息治疗。 | 0cb5a17e-6bdd-11ed-9447-b4055d63f15c |  | 02-血管介入治疗类材料 | 06-外周血管介入 | 12-多外周动脉支架 | 001-支架 | 01-合金 | 002-自膨 | 直径×长度：9×20mm 输送系统长度：80cm | C09020SV |  | 国械注进20153133626 | 0cb5a17e-6bdd-11ed-9447-b4055d63f15c | 非药物涂层 非覆膜 短支架(长度≤100mm) | 肝门静脉 | 招标范围内未中选 | 性能结构及组成变更
外周血管支架类 | 静脉支架 | 康蒂思（上海）医疗器械有限公司 | 康蒂思公司 Cordis Corporation | 7d42a0b6-6bdc-11ed-9447-b4055d63f15c | 镍钛支架系统 | 国械注进20153133626 |  | 该产品由自扩张镍钛诺支架和传送系统组成。支架两端共有12个钽制射线可探测性标记。传送系统由内管和外鞘构成。环氧乙烷灭菌,一次性使用。货架有效期两年。 | 主要用于治疗外周动脉粥样硬化性疾病,主要包括髂动脉、股浅动脉,同时用于治疗TIPSS(经颈静脉肝内门腔静脉分流术)手术和胆道恶性肿瘤的姑息治疗。 | 0cb61b47-6bdd-11ed-9447-b4055d63f15c |  | 02-血管介入治疗类材料 | 06-外周血管介入 | 12-多外周动脉支架 | 001-支架 | 01-合金 | 002-自膨 | 直径×长度：6×80mm 输送系统长度：120cm | C06080MV |  | 国械注进20153133626 | 0cb61b47-6bdd-11ed-9447-b4055d63f15c | 非药物涂层 非覆膜 短支架(长度≤100mm) | 肝门静脉 | 招标范围内未中选 | 性能结构及组成变更
外周血管支架类 | 静脉支架 | 康蒂思（上海）医疗器械有限公司 | 康蒂思公司 Cordis Corporation | 7d42a0b6-6bdc-11ed-9447-b4055d63f15c | 镍钛支架系统 | 国械注进20153133626 |  | 该产品由自扩张镍钛诺支架和传送系统组成。支架两端共有12个钽制射线可探测性标记。传送系统由内管和外鞘构成。环氧乙烷灭菌,一次性使用。货架有效期两年。 | 主要用于治疗外周动脉粥样硬化性疾病,主要包括髂动脉、股浅动脉,同时用于治疗TIPSS(经颈静脉肝内门腔静脉分流术)手术和胆道恶性肿瘤的姑息治疗。 | 119cf305-6bdc-11ed-9447-b4055d63f15c |  | 02-血管介入治疗类材料 | 06-外周血管介入 | 12-多外周动脉支架 | 001-支架 | 01-合金 | 002-自膨 | 直径×长度：6×20mm 输送系统长度：120cm | C06020MV |  | 国械注进20153133626 | 119cf305-6bdc-11ed-9447-b4055d63f15c | 非药物涂层 非覆膜 短支架(长度≤100mm) | 肝门静脉 | 招标范围内未中选 | 性能结构及组成变更
外周血管支架类 | 静脉支架 | 康蒂思（上海）医疗器械有限公司 | 康蒂思公司 Cordis Corporation | 7d42a0b6-6bdc-11ed-9447-b4055d63f15c | 镍钛支架系统 | 国械注进20153133626 |  | 该产品由自扩张镍钛诺支架和传送系统组成。支架两端共有12个钽制射线可探测性标记。传送系统由内管和外鞘构成。环氧乙烷灭菌,一次性使用。货架有效期两年。 | 主要用于治疗外周动脉粥样硬化性疾病,主要包括髂动脉、股浅动脉,同时用于治疗TIPSS(经颈静脉肝内门腔静脉分流术)手术和胆道恶性肿瘤的姑息治疗。 | 119cdab8-6bdc-11ed-9447-b4055d63f15c |  | 02-血管介入治疗类材料 | 06-外周血管介入 | 12-多外周动脉支架 | 001-支架 | 01-合金 | 002-自膨 | 直径×长度：8×20mm 输送系统长度：80cm | C08020SV |  | 国械注进20153133626 | 119cdab8-6bdc-11ed-9447-b4055d63f15c | 非药物涂层 非覆膜 短支架(长度≤100mm) | 肝门静脉 | 招标范围内未中选 | 性能结构及组成变更
外周血管支架类 | 静脉支架 | 康蒂思（上海）医疗器械有限公司 | 康蒂思公司 Cordis Corporation | 7d42a0b6-6bdc-11ed-9447-b4055d63f15c | 镍钛支架系统 | 国械注进20153133626 |  | 该产品由自扩张镍钛诺支架和传送系统组成。支架两端共有12个钽制射线可探测性标记。传送系统由内管和外鞘构成。环氧乙烷灭菌,一次性使用。货架有效期两年。 | 主要用于治疗外周动脉粥样硬化性疾病,主要包括髂动脉、股浅动脉,同时用于治疗TIPSS(经颈静脉肝内门腔静脉分流术)手术和胆道恶性肿瘤的姑息治疗。 | 119d2a06-6bdc-11ed-9447-b4055d63f15c |  | 02-血管介入治疗类材料 | 06-外周血管介入 | 12-多外周动脉支架 | 001-支架 | 01-合金 | 002-自膨 | 直径×长度：7×40mm 输送系统长度：80cm | C07040SV |  | 国械注进20153133626 | 119d2a06-6bdc-11ed-9447-b4055d63f15c | 非药物涂层 非覆膜 短支架(长度≤100mm) | 肝门静脉 | 招标范围内未中选 | 性能结构及组成变更
外周血管支架类 | 静脉支架 | 康蒂思（上海）医疗器械有限公司 | 康蒂思公司 Cordis Corporation | 7d42a0b6-6bdc-11ed-9447-b4055d63f15c | 镍钛支架系统 | 国械注进20153133626 |  | 该产品由自扩张镍钛诺支架和传送系统组成。支架两端共有12个钽制射线可探测性标记。传送系统由内管和外鞘构成。环氧乙烷灭菌,一次性使用。货架有效期两年。 | 主要用于治疗外周动脉粥样硬化性疾病,主要包括髂动脉、股浅动脉,同时用于治疗TIPSS(经颈静脉肝内门腔静脉分流术)手术和胆道恶性肿瘤的姑息治疗。 | bf24af6d-6bdc-11ed-9447-b4055d63f15c |  | 02-血管介入治疗类材料 | 06-外周血管介入 | 12-多外周动脉支架 | 001-支架 | 01-合金 | 002-自膨 | 直径×长度：7×80mm 输送系统长度：120cm | C07080MV |  | 国械注进20153133626 | bf24af6d-6bdc-11ed-9447-b4055d63f15c | 非药物涂层 非覆膜 短支架(长度≤100mm) | 肝门静脉 | 招标范围内未中选 | 性能结构及组成变更
外周血管支架类 | 静脉支架 | 康蒂思（上海）医疗器械有限公司 | 康蒂思公司 Cordis Corporation | 7d42a0b6-6bdc-11ed-9447-b4055d63f15c | 镍钛支架系统 | 国械注进20153133626 |  | 该产品由自扩张镍钛诺支架和传送系统组成。支架两端共有12个钽制射线可探测性标记。传送系统由内管和外鞘构成。环氧乙烷灭菌,一次性使用。货架有效期两年。 | 主要用于治疗外周动脉粥样硬化性疾病,主要包括髂动脉、股浅动脉,同时用于治疗TIPSS(经颈静脉肝内门腔静脉分流术)手术和胆道恶性肿瘤的姑息治疗。 | 119cdd52-6bdc-11ed-9447-b4055d63f15c |  | 02-血管介入治疗类材料 | 06-外周血管介入 | 12-多外周动脉支架 | 001-支架 | 01-合金 | 002-自膨 | 直径×长度：8×80mm 输送系统长度：120cm | C08080MV |  | 国械注进20153133626 | 119cdd52-6bdc-11ed-9447-b4055d63f15c | 非药物涂层 非覆膜 短支架(长度≤100mm) | 肝门静脉 | 招标范围内未中选 | 性能结构及组成变更
外周血管支架类 | 静脉支架 | 康蒂思（上海）医疗器械有限公司 | 康蒂思公司 Cordis Corporation | 7d42a0b6-6bdc-11ed-9447-b4055d63f15c | 镍钛支架系统 | 国械注进20153133626 |  | 该产品由自扩张镍钛诺支架和传送系统组成。支架两端共有12个钽制射线可探测性标记。传送系统由内管和外鞘构成。环氧乙烷灭菌,一次性使用。货架有效期两年。 | 主要用于治疗外周动脉粥样硬化性疾病,主要包括髂动脉、股浅动脉,同时用于治疗TIPSS(经颈静脉肝内门腔静脉分流术)手术和胆道恶性肿瘤的姑息治疗。 | bf24df99-6bdc-11ed-9447-b4055d63f15c |  | 02-血管介入治疗类材料 | 06-外周血管介入 | 12-多外周动脉支架 | 001-支架 | 01-合金 | 002-自膨 | 直径×长度：6×80mm 输送系统长度：120cm | C06080MV |  | 国械注进20153133626 | bf24df99-6bdc-11ed-9447-b4055d63f15c | 非药物涂层 非覆膜 短支架(长度≤100mm) | 肝门静脉 | 招标范围内未中选 | 性能结构及组成变更
外周血管支架类 | 静脉支架 | 康蒂思（上海）医疗器械有限公司 | 康蒂思公司 Cordis Corporation | 7d42a0b6-6bdc-11ed-9447-b4055d63f15c | 镍钛支架系统 | 国械注进20153133626 |  | 该产品由自扩张镍钛诺支架和传送系统组成。支架两端共有12个钽制射线可探测性标记。传送系统由内管和外鞘构成。环氧乙烷灭菌,一次性使用。货架有效期两年。 | 主要用于治疗外周动脉粥样硬化性疾病,主要包括髂动脉、股浅动脉,同时用于治疗TIPSS(经颈静脉肝内门腔静脉分流术)手术和胆道恶性肿瘤的姑息治疗。 | bf25a328-6bdc-11ed-9447-b4055d63f15c |  | 02-血管介入治疗类材料 | 06-外周血管介入 | 12-多外周动脉支架 | 001-支架 | 01-合金 | 002-自膨 | 直径×长度：6×20mm 输送系统长度：80cm | C06020SV |  | 国械注进20153133626 | bf25a328-6bdc-11ed-9447-b4055d63f15c | 非药物涂层 非覆膜 短支架(长度≤100mm) | 肝门静脉 | 招标范围内未中选 | 性能结构及组成变更
外周血管支架类 | 静脉支架 | 康蒂思（上海）医疗器械有限公司 | 康蒂思公司 Cordis Corporation | 7d42a0b6-6bdc-11ed-9447-b4055d63f15c | 镍钛支架系统 | 国械注进20153133626 |  | 该产品由自扩张镍钛诺支架和传送系统组成。支架两端共有12个钽制射线可探测性标记。传送系统由内管和外鞘构成。环氧乙烷灭菌,一次性使用。货架有效期两年。 | 主要用于治疗外周动脉粥样硬化性疾病,主要包括髂动脉、股浅动脉,同时用于治疗TIPSS(经颈静脉肝内门腔静脉分流术)手术和胆道恶性肿瘤的姑息治疗。 | 119ce010-6bdc-11ed-9447-b4055d63f15c |  | 02-血管介入治疗类材料 | 06-外周血管介入 | 12-多外周动脉支架 | 001-支架 | 01-合金 | 002-自膨 | 直径×长度：14×60mm 输送系统长度：120cm | C14060MV |  | 国械注进20153133626 | 119ce010-6bdc-11ed-9447-b4055d63f15c | 非药物涂层 非覆膜 短支架(长度≤100mm) | 肝门静脉 | 招标范围内未中选 | 性能结构及组成变更
外周血管支架类 | 静脉支架 | 康蒂思（上海）医疗器械有限公司 | 康蒂思公司 Cordis Corporation | 7d42a0b6-6bdc-11ed-9447-b4055d63f15c | 镍钛支架系统 | 国械注进20153133626 |  | 该产品由自扩张镍钛诺支架和传送系统组成。支架两端共有12个钽制射线可探测性标记。传送系统由内管和外鞘构成。环氧乙烷灭菌,一次性使用。货架有效期两年。 | 主要用于治疗外周动脉粥样硬化性疾病,主要包括髂动脉、股浅动脉,同时用于治疗TIPSS(经颈静脉肝内门腔静脉分流术)手术和胆道恶性肿瘤的姑息治疗。 | bf2418a5-6bdc-11ed-9447-b4055d63f15c |  | 02-血管介入治疗类材料 | 06-外周血管介入 | 12-多外周动脉支架 | 001-支架 | 01-合金 | 002-自膨 | 直径×长度：8×60mm 输送系统长度：80cm | C08060SV |  | 国械注进20153133626 | bf2418a5-6bdc-11ed-9447-b4055d63f15c | 非药物涂层 非覆膜 短支架(长度≤100mm) | 肝门静脉 | 招标范围内未中选 | 性能结构及组成变更
外周血管支架类 | 静脉支架 | 康蒂思（上海）医疗器械有限公司 | 康蒂思公司 Cordis Corporation | 7d42a0b6-6bdc-11ed-9447-b4055d63f15c | 镍钛支架系统 | 国械注进20153133626 |  | 该产品由自扩张镍钛诺支架和传送系统组成。支架两端共有12个钽制射线可探测性标记。传送系统由内管和外鞘构成。环氧乙烷灭菌,一次性使用。货架有效期两年。 | 主要用于治疗外周动脉粥样硬化性疾病,主要包括髂动脉、股浅动脉,同时用于治疗TIPSS(经颈静脉肝内门腔静脉分流术)手术和胆道恶性肿瘤的姑息治疗。 | bf25a056-6bdc-11ed-9447-b4055d63f15c |  | 02-血管介入治疗类材料 | 06-外周血管介入 | 12-多外周动脉支架 | 001-支架 | 01-合金 | 002-自膨 | 直径×长度：10×60mm 输送系统长度：120cm | C10060MV |  | 国械注进20153133626 | bf25a056-6bdc-11ed-9447-b4055d63f15c | 非药物涂层 非覆膜 短支架(长度≤100mm) | 肝门静脉 | 招标范围内未中选 | 性能结构及组成变更
外周血管支架类 | 静脉支架 | 康蒂思（上海）医疗器械有限公司 | 康蒂思公司 Cordis Corporation | 7d42a0b6-6bdc-11ed-9447-b4055d63f15c | 镍钛支架系统 | 国械注进20153133626 |  | 该产品由自扩张镍钛诺支架和传送系统组成。支架两端共有12个钽制射线可探测性标记。传送系统由内管和外鞘构成。环氧乙烷灭菌,一次性使用。货架有效期两年。 | 主要用于治疗外周动脉粥样硬化性疾病,主要包括髂动脉、股浅动脉,同时用于治疗TIPSS(经颈静脉肝内门腔静脉分流术)手术和胆道恶性肿瘤的姑息治疗。 | 119ceacc-6bdc-11ed-9447-b4055d63f15c |  | 02-血管介入治疗类材料 | 06-外周血管介入 | 12-多外周动脉支架 | 001-支架 | 01-合金 | 002-自膨 | 直径×长度：9×60mm 输送系统长度：120cm | C09060MV |  | 国械注进20153133626 | 119ceacc-6bdc-11ed-9447-b4055d63f15c | 非药物涂层 非覆膜 短支架(长度≤100mm) | 肝门静脉 | 招标范围内未中选 | 性能结构及组成变更
外周血管支架类 | 静脉支架 | 康蒂思（上海）医疗器械有限公司 | 康蒂思公司 Cordis Corporation | 7d42a0b6-6bdc-11ed-9447-b4055d63f15c | 镍钛支架系统 | 国械注进20153133626 |  | 该产品由自扩张镍钛诺支架和传送系统组成。支架两端共有12个钽制射线可探测性标记。传送系统由内管和外鞘构成。环氧乙烷灭菌,一次性使用。货架有效期两年。 | 主要用于治疗外周动脉粥样硬化性疾病,主要包括髂动脉、股浅动脉,同时用于治疗TIPSS(经颈静脉肝内门腔静脉分流术)手术和胆道恶性肿瘤的姑息治疗。 | bf24be18-6bdc-11ed-9447-b4055d63f15c |  | 02-血管介入治疗类材料 | 06-外周血管介入 | 12-多外周动脉支架 | 001-支架 | 01-合金 | 002-自膨 | 直径×长度：9×80mm 输送系统长度：80cm | C09080SV |  | 国械注进20153133626 | bf24be18-6bdc-11ed-9447-b4055d63f15c | 非药物涂层 非覆膜 短支架(长度≤100mm) | 肝门静脉 | 招标范围内未中选 | 性能结构及组成变更
外周血管支架类 | 静脉支架 | 康蒂思（上海）医疗器械有限公司 | 康蒂思公司 Cordis Corporation | 7d42a0b6-6bdc-11ed-9447-b4055d63f15c | 镍钛支架系统 | 国械注进20153133626 |  | 该产品由自扩张镍钛诺支架和传送系统组成。支架两端共有12个钽制射线可探测性标记。传送系统由内管和外鞘构成。环氧乙烷灭菌,一次性使用。货架有效期两年。 | 主要用于治疗外周动脉粥样硬化性疾病,主要包括髂动脉、股浅动脉,同时用于治疗TIPSS(经颈静脉肝内门腔静脉分流术)手术和胆道恶性肿瘤的姑息治疗。 | bf259d94-6bdc-11ed-9447-b4055d63f15c |  | 02-血管介入治疗类材料 | 06-外周血管介入 | 12-多外周动脉支架 | 001-支架 | 01-合金 | 002-自膨 | 直径×长度：12×30mm 输送系统长度：80cm | C12030SV |  | 国械注进20153133626 | bf259d94-6bdc-11ed-9447-b4055d63f15c | 非药物涂层 非覆膜 短支架(长度≤100mm) | 肝门静脉 | 招标范围内未中选 | 性能结构及组成变更
外周血管支架类 | 静脉支架 | 康蒂思（上海）医疗器械有限公司 | 康蒂思公司 Cordis Corporation | 7d42a0b6-6bdc-11ed-9447-b4055d63f15c | 镍钛支架系统 | 国械注进20153133626 |  | 该产品由自扩张镍钛诺支架和传送系统组成。支架两端共有12个钽制射线可探测性标记。传送系统由内管和外鞘构成。环氧乙烷灭菌,一次性使用。货架有效期两年。 | 主要用于治疗外周动脉粥样硬化性疾病,主要包括髂动脉、股浅动脉,同时用于治疗TIPSS(经颈静脉肝内门腔静脉分流术)手术和胆道恶性肿瘤的姑息治疗。 | 119ceda8-6bdc-11ed-9447-b4055d63f15c |  | 02-血管介入治疗类材料 | 06-外周血管介入 | 12-多外周动脉支架 | 001-支架 | 01-合金 | 002-自膨 | 直径×长度：9×30mm 输送系统长度：120cm | C09030MV |  | 国械注进20153133626 | 119ceda8-6bdc-11ed-9447-b4055d63f15c | 非药物涂层 非覆膜 短支架(长度≤100mm) | 肝门静脉 | 招标范围内未中选 | 性能结构及组成变更
外周血管支架类 | 静脉支架 | 康蒂思（上海）医疗器械有限公司 | 康蒂思公司 Cordis Corporation | 7d42a0b6-6bdc-11ed-9447-b4055d63f15c | 镍钛支架系统 | 国械注进20153133626 |  | 该产品由自扩张镍钛诺支架和传送系统组成。支架两端共有12个钽制射线可探测性标记。传送系统由内管和外鞘构成。环氧乙烷灭菌,一次性使用。货架有效期两年。 | 主要用于治疗外周动脉粥样硬化性疾病,主要包括髂动脉、股浅动脉,同时用于治疗TIPSS(经颈静脉肝内门腔静脉分流术)手术和胆道恶性肿瘤的姑息治疗。 | bf24d688-6bdc-11ed-9447-b4055d63f15c |  | 02-血管介入治疗类材料 | 06-外周血管介入 | 12-多外周动脉支架 | 001-支架 | 01-合金 | 002-自膨 | 直径×长度：8×30mm 输送系统长度：80cm | C08030SV |  | 国械注进20153133626 | bf24d688-6bdc-11ed-9447-b4055d63f15c | 非药物涂层 非覆膜 短支架(长度≤100mm) | 肝门静脉 | 招标范围内未中选 | 性能结构及组成变更
外周血管支架类 | 静脉支架 | 康蒂思（上海）医疗器械有限公司 | 康蒂思公司 Cordis Corporation | 7d42a0b6-6bdc-11ed-9447-b4055d63f15c | 镍钛支架系统 | 国械注进20153133626 |  | 该产品由自扩张镍钛诺支架和传送系统组成。支架两端共有12个钽制射线可探测性标记。传送系统由内管和外鞘构成。环氧乙烷灭菌,一次性使用。货架有效期两年。 | 主要用于治疗外周动脉粥样硬化性疾病,主要包括髂动脉、股浅动脉,同时用于治疗TIPSS(经颈静脉肝内门腔静脉分流术)手术和胆道恶性肿瘤的姑息治疗。 | bf259aaf-6bdc-11ed-9447-b4055d63f15c |  | 02-血管介入治疗类材料 | 06-外周血管介入 | 12-多外周动脉支架 | 001-支架 | 01-合金 | 002-自膨 | 直径×长度：6×100mm 输送系统长度：120cm | C06100MV |  | 国械注进20153133626 | bf259aaf-6bdc-11ed-9447-b4055d63f15c | 非药物涂层 非覆膜 短支架(长度≤100mm) | 肝门静脉 | 招标范围内未中选 | 性能结构及组成变更
外周血管支架类 | 静脉支架 | 康蒂思（上海）医疗器械有限公司 | 康蒂思公司 Cordis Corporation | 7d42a0b6-6bdc-11ed-9447-b4055d63f15c | 镍钛支架系统 | 国械注进20153133626 |  | 该产品由自扩张镍钛诺支架和传送系统组成。支架两端共有12个钽制射线可探测性标记。传送系统由内管和外鞘构成。环氧乙烷灭菌,一次性使用。货架有效期两年。 | 主要用于治疗外周动脉粥样硬化性疾病,主要包括髂动脉、股浅动脉,同时用于治疗TIPSS(经颈静脉肝内门腔静脉分流术)手术和胆道恶性肿瘤的姑息治疗。 | 119cf041-6bdc-11ed-9447-b4055d63f15c |  | 02-血管介入治疗类材料 | 06-外周血管介入 | 12-多外周动脉支架 | 001-支架 | 01-合金 | 002-自膨 | 直径×长度：9×60mm 输送系统长度：80cm | C09060SV |  | 国械注进20153133626 | 119cf041-6bdc-11ed-9447-b4055d63f15c | 非药物涂层 非覆膜 短支架(长度≤100mm) | 肝门静脉 | 招标范围内未中选 | 性能结构及组成变更
外周血管支架类 | 静脉支架 | 康蒂思（上海）医疗器械有限公司 | 康蒂思公司 Cordis Corporation | 7d42a0b6-6bdc-11ed-9447-b4055d63f15c | 镍钛支架系统 | 国械注进20153133626 |  | 该产品由自扩张镍钛诺支架和传送系统组成。支架两端共有12个钽制射线可探测性标记。传送系统由内管和外鞘构成。环氧乙烷灭菌,一次性使用。货架有效期两年。 | 主要用于治疗外周动脉粥样硬化性疾病,主要包括髂动脉、股浅动脉,同时用于治疗TIPSS(经颈静脉肝内门腔静脉分流术)手术和胆道恶性肿瘤的姑息治疗。 | bf246e98-6bdc-11ed-9447-b4055d63f15c |  | 02-血管介入治疗类材料 | 06-外周血管介入 | 12-多外周动脉支架 | 001-支架 | 01-合金 | 002-自膨 | 直径×长度：12×30mm 输送系统长度：120cm | C12030MV |  | 国械注进20153133626 | bf246e98-6bdc-11ed-9447-b4055d63f15c | 非药物涂层 非覆膜 短支架(长度≤100mm) | 肝门静脉 | 招标范围内未中选 | 性能结构及组成变更
外周血管支架类 | 静脉支架 | 康蒂思（上海）医疗器械有限公司 | 康蒂思公司 Cordis Corporation | 7d42a0b6-6bdc-11ed-9447-b4055d63f15c | 镍钛支架系统 | 国械注进20153133626 |  | 该产品由自扩张镍钛诺支架和传送系统组成。支架两端共有12个钽制射线可探测性标记。传送系统由内管和外鞘构成。环氧乙烷灭菌,一次性使用。货架有效期两年。 | 主要用于治疗外周动脉粥样硬化性疾病,主要包括髂动脉、股浅动脉,同时用于治疗TIPSS(经颈静脉肝内门腔静脉分流术)手术和胆道恶性肿瘤的姑息治疗。 | bf259700-6bdc-11ed-9447-b4055d63f15c |  | 02-血管介入治疗类材料 | 06-外周血管介入 | 12-多外周动脉支架 | 001-支架 | 01-合金 | 002-自膨 | 直径×长度：6×100mm 输送系统长度：80cm | C06100SV |  | 国械注进20153133626 | bf259700-6bdc-11ed-9447-b4055d63f15c | 非药物涂层 非覆膜 短支架(长度≤100mm) | 肝门静脉 | 招标范围内未中选 | 性能结构及组成变更
外周血管支架类 | 静脉支架 | 康蒂思（上海）医疗器械有限公司 | 康蒂思公司 Cordis Corporation | 7d42a0b6-6bdc-11ed-9447-b4055d63f15c | 镍钛支架系统 | 国械注进20153133626 |  | 该产品由自扩张镍钛诺支架和传送系统组成。支架两端共有12个钽制射线可探测性标记。传送系统由内管和外鞘构成。环氧乙烷灭菌,一次性使用。货架有效期两年。 | 主要用于治疗外周动脉粥样硬化性疾病,主要包括髂动脉、股浅动脉,同时用于治疗TIPSS(经颈静脉肝内门腔静脉分流术)手术和胆道恶性肿瘤的姑息治疗。 | bf24d40a-6bdc-11ed-9447-b4055d63f15c |  | 02-血管介入治疗类材料 | 06-外周血管介入 | 12-多外周动脉支架 | 001-支架 | 01-合金 | 002-自膨 | 直径×长度：9×60mm 输送系统长度：80cm | C09060SV |  | 国械注进20153133626 | bf24d40a-6bdc-11ed-9447-b4055d63f15c | 非药物涂层 非覆膜 短支架(长度≤100mm) | 肝门静脉 | 招标范围内未中选 | 性能结构及组成变更
外周血管支架类 | 静脉支架 | 康蒂思（上海）医疗器械有限公司 | 康蒂思公司 Cordis Corporation | 7d42a0b6-6bdc-11ed-9447-b4055d63f15c | 镍钛支架系统 | 国械注进20153133626 |  | 该产品由自扩张镍钛诺支架和传送系统组成。支架两端共有12个钽制射线可探测性标记。传送系统由内管和外鞘构成。环氧乙烷灭菌,一次性使用。货架有效期两年。 | 主要用于治疗外周动脉粥样硬化性疾病,主要包括髂动脉、股浅动脉,同时用于治疗TIPSS(经颈静脉肝内门腔静脉分流术)手术和胆道恶性肿瘤的姑息治疗。 | bf24d18c-6bdc-11ed-9447-b4055d63f15c |  | 02-血管介入治疗类材料 | 06-外周血管介入 | 12-多外周动脉支架 | 001-支架 | 01-合金 | 002-自膨 | 直径×长度：9×30mm 输送系统长度：80cm | C09030SV |  | 国械注进20153133626 | bf24d18c-6bdc-11ed-9447-b4055d63f15c | 非药物涂层 非覆膜 短支架(长度≤100mm) | 肝门静脉 | 招标范围内未中选 | 性能结构及组成变更
外周血管支架类 | 静脉支架 | 康蒂思（上海）医疗器械有限公司 | 康蒂思公司 Cordis Corporation | 7d42a0b6-6bdc-11ed-9447-b4055d63f15c | 镍钛支架系统 | 国械注进20153133626 |  | 该产品由自扩张镍钛诺支架和传送系统组成。支架两端共有12个钽制射线可探测性标记。传送系统由内管和外鞘构成。环氧乙烷灭菌,一次性使用。货架有效期两年。 | 主要用于治疗外周动脉粥样硬化性疾病,主要包括髂动脉、股浅动脉,同时用于治疗TIPSS(经颈静脉肝内门腔静脉分流术)手术和胆道恶性肿瘤的姑息治疗。 | bf258323-6bdc-11ed-9447-b4055d63f15c |  | 02-血管介入治疗类材料 | 06-外周血管介入 | 12-多外周动脉支架 | 001-支架 | 01-合金 | 002-自膨 | 直径×长度：10×80mm 输送系统长度：120cm | C10080MV |  | 国械注进20153133626 | bf258323-6bdc-11ed-9447-b4055d63f15c | 非药物涂层 非覆膜 短支架(长度≤100mm) | 肝门静脉 | 招标范围内未中选 | 性能结构及组成变更
外周血管支架类 | 静脉支架 | 康蒂思（上海）医疗器械有限公司 | 康蒂思公司 Cordis Corporation | 7d42a0b6-6bdc-11ed-9447-b4055d63f15c | 镍钛支架系统 | 国械注进20153133626 |  | 该产品由自扩张镍钛诺支架和传送系统组成。支架两端共有12个钽制射线可探测性标记。传送系统由内管和外鞘构成。环氧乙烷灭菌,一次性使用。货架有效期两年。 | 主要用于治疗外周动脉粥样硬化性疾病,主要包括髂动脉、股浅动脉,同时用于治疗TIPSS(经颈静脉肝内门腔静脉分流术)手术和胆道恶性肿瘤的姑息治疗。 | 119cf578-6bdc-11ed-9447-b4055d63f15c |  | 02-血管介入治疗类材料 | 06-外周血管介入 | 12-多外周动脉支架 | 001-支架 | 01-合金 | 002-自膨 | 直径×长度：7×30mm 输送系统长度：120cm | C07030MV |  | 国械注进20153133626 | 119cf578-6bdc-11ed-9447-b4055d63f15c | 非药物涂层 非覆膜 短支架(长度≤100mm) | 肝门静脉 | 招标范围内未中选 | 性能结构及组成变更
外周血管支架类 | 静脉支架 | 康蒂思（上海）医疗器械有限公司 | 康蒂思公司 Cordis Corporation | 7d42a0b6-6bdc-11ed-9447-b4055d63f15c | 镍钛支架系统 | 国械注进20153133626 |  | 该产品由自扩张镍钛诺支架和传送系统组成。支架两端共有12个钽制射线可探测性标记。传送系统由内管和外鞘构成。环氧乙烷灭菌,一次性使用。货架有效期两年。 | 主要用于治疗外周动脉粥样硬化性疾病,主要包括髂动脉、股浅动脉,同时用于治疗TIPSS(经颈静脉肝内门腔静脉分流术)手术和胆道恶性肿瘤的姑息治疗。 | bf24849d-6bdc-11ed-9447-b4055d63f15c |  | 02-血管介入治疗类材料 | 06-外周血管介入 | 12-多外周动脉支架 | 001-支架 | 01-合金 | 002-自膨 | 直径×长度：7×60mm 输送系统长度：80cm | C07060SV |  | 国械注进20153133626 | bf24849d-6bdc-11ed-9447-b4055d63f15c | 非药物涂层 非覆膜 短支架(长度≤100mm) | 肝门静脉 | 招标范围内未中选 | 性能结构及组成变更
外周血管支架类 | 静脉支架 | 康蒂思（上海）医疗器械有限公司 | 康蒂思公司 Cordis Corporation | 7d42a0b6-6bdc-11ed-9447-b4055d63f15c | 镍钛支架系统 | 国械注进20153133626 |  | 该产品由自扩张镍钛诺支架和传送系统组成。支架两端共有12个钽制射线可探测性标记。传送系统由内管和外鞘构成。环氧乙烷灭菌,一次性使用。货架有效期两年。 | 主要用于治疗外周动脉粥样硬化性疾病,主要包括髂动脉、股浅动脉,同时用于治疗TIPSS(经颈静脉肝内门腔静脉分流术)手术和胆道恶性肿瘤的姑息治疗。 | bf257dfe-6bdc-11ed-9447-b4055d63f15c |  | 02-血管介入治疗类材料 | 06-外周血管介入 | 12-多外周动脉支架 | 001-支架 | 01-合金 | 002-自膨 | 直径×长度：7×40mm 输送系统长度：80cm | C07040SV |  | 国械注进20153133626 | bf257dfe-6bdc-11ed-9447-b4055d63f15c | 非药物涂层 非覆膜 短支架(长度≤100mm) | 肝门静脉 | 招标范围内未中选 | 性能结构及组成变更
外周血管支架类 | 静脉支架 | 康蒂思（上海）医疗器械有限公司 | 康蒂思公司 Cordis Corporation | 7d42a0b6-6bdc-11ed-9447-b4055d63f15c | 镍钛支架系统 | 国械注进20153133626 |  | 该产品由自扩张镍钛诺支架和传送系统组成。支架两端共有12个钽制射线可探测性标记。传送系统由内管和外鞘构成。环氧乙烷灭菌,一次性使用。货架有效期两年。 | 主要用于治疗外周动脉粥样硬化性疾病,主要包括髂动脉、股浅动脉,同时用于治疗TIPSS(经颈静脉肝内门腔静脉分流术)手术和胆道恶性肿瘤的姑息治疗。 | 119cf7fd-6bdc-11ed-9447-b4055d63f15c |  | 02-血管介入治疗类材料 | 06-外周血管介入 | 12-多外周动脉支架 | 001-支架 | 01-合金 | 002-自膨 | 直径×长度：6×40mm 输送系统长度：80cm | C06040SV |  | 国械注进20153133626 | 119cf7fd-6bdc-11ed-9447-b4055d63f15c | 非药物涂层 非覆膜 短支架(长度≤100mm) | 肝门静脉 | 招标范围内未中选 | 性能结构及组成变更
外周血管支架类 | 静脉支架 | 康蒂思（上海）医疗器械有限公司 | 康蒂思公司 Cordis Corporation | 7d42a0b6-6bdc-11ed-9447-b4055d63f15c | 镍钛支架系统 | 国械注进20153133626 |  | 该产品由自扩张镍钛诺支架和传送系统组成。支架两端共有12个钽制射线可探测性标记。传送系统由内管和外鞘构成。环氧乙烷灭菌,一次性使用。货架有效期两年。 | 主要用于治疗外周动脉粥样硬化性疾病,主要包括髂动脉、股浅动脉,同时用于治疗TIPSS(经颈静脉肝内门腔静脉分流术)手术和胆道恶性肿瘤的姑息治疗。 | bf24c0ac-6bdc-11ed-9447-b4055d63f15c |  | 02-血管介入治疗类材料 | 06-外周血管介入 | 12-多外周动脉支架 | 001-支架 | 01-合金 | 002-自膨 | 直径×长度：14×80mm 输送系统长度：80cm | C14080SV |  | 国械注进20153133626 | bf24c0ac-6bdc-11ed-9447-b4055d63f15c | 非药物涂层 非覆膜 短支架(长度≤100mm) | 肝门静脉 | 招标范围内未中选 | 性能结构及组成变更
外周血管支架类 | 静脉支架 | 康蒂思（上海）医疗器械有限公司 | 康蒂思公司 Cordis Corporation | 7d42a0b6-6bdc-11ed-9447-b4055d63f15c | 镍钛支架系统 | 国械注进20153133626 |  | 该产品由自扩张镍钛诺支架和传送系统组成。支架两端共有12个钽制射线可探测性标记。传送系统由内管和外鞘构成。环氧乙烷灭菌,一次性使用。货架有效期两年。 | 主要用于治疗外周动脉粥样硬化性疾病,主要包括髂动脉、股浅动脉,同时用于治疗TIPSS(经颈静脉肝内门腔静脉分流术)手术和胆道恶性肿瘤的姑息治疗。 | bf257b2a-6bdc-11ed-9447-b4055d63f15c |  | 02-血管介入治疗类材料 | 06-外周血管介入 | 12-多外周动脉支架 | 001-支架 | 01-合金 | 002-自膨 | 直径×长度：7×80mm 输送系统长度：80cm | C07080SV |  | 国械注进20153133626 | bf257b2a-6bdc-11ed-9447-b4055d63f15c | 非药物涂层 非覆膜 短支架(长度≤100mm) | 肝门静脉 | 招标范围内未中选 | 性能结构及组成变更
外周血管支架类 | 静脉支架 | 康蒂思（上海）医疗器械有限公司 | 康蒂思公司 Cordis Corporation | 7d42a0b6-6bdc-11ed-9447-b4055d63f15c | 镍钛支架系统 | 国械注进20153133626 |  | 该产品由自扩张镍钛诺支架和传送系统组成。支架两端共有12个钽制射线可探测性标记。传送系统由内管和外鞘构成。环氧乙烷灭菌,一次性使用。货架有效期两年。 | 主要用于治疗外周动脉粥样硬化性疾病,主要包括髂动脉、股浅动脉,同时用于治疗TIPSS(经颈静脉肝内门腔静脉分流术)手术和胆道恶性肿瘤的姑息治疗。 | 119d0472-6bdc-11ed-9447-b4055d63f15c |  | 02-血管介入治疗类材料 | 06-外周血管介入 | 12-多外周动脉支架 | 001-支架 | 01-合金 | 002-自膨 | 直径×长度：14×30mm 输送系统长度：80cm | C14030SV |  | 国械注进20153133626 | 119d0472-6bdc-11ed-9447-b4055d63f15c | 非药物涂层 非覆膜 短支架(长度≤100mm) | 肝门静脉 | 招标范围内未中选 | 性能结构及组成变更
外周血管支架类 | 静脉支架 | 康蒂思（上海）医疗器械有限公司 | 康蒂思公司 Cordis Corporation | 7d42a0b6-6bdc-11ed-9447-b4055d63f15c | 镍钛支架系统 | 国械注进20153133626 |  | 该产品由自扩张镍钛诺支架和传送系统组成。支架两端共有12个钽制射线可探测性标记。传送系统由内管和外鞘构成。环氧乙烷灭菌,一次性使用。货架有效期两年。 | 主要用于治疗外周动脉粥样硬化性疾病,主要包括髂动脉、股浅动脉,同时用于治疗TIPSS(经颈静脉肝内门腔静脉分流术)手术和胆道恶性肿瘤的姑息治疗。 | bf24cf03-6bdc-11ed-9447-b4055d63f15c |  | 02-血管介入治疗类材料 | 06-外周血管介入 | 12-多外周动脉支架 | 001-支架 | 01-合金 | 002-自膨 | 直径×长度：8×40mm 输送系统长度：120cm | C08040MV |  | 国械注进20153133626 | bf24cf03-6bdc-11ed-9447-b4055d63f15c | 非药物涂层 非覆膜 短支架(长度≤100mm) | 肝门静脉 | 招标范围内未中选 | 性能结构及组成变更
外周血管支架类 | 静脉支架 | 康蒂思（上海）医疗器械有限公司 | 康蒂思公司 Cordis Corporation | 7d42a0b6-6bdc-11ed-9447-b4055d63f15c | 镍钛支架系统 | 国械注进20153133626 |  | 该产品由自扩张镍钛诺支架和传送系统组成。支架两端共有12个钽制射线可探测性标记。传送系统由内管和外鞘构成。环氧乙烷灭菌,一次性使用。货架有效期两年。 | 主要用于治疗外周动脉粥样硬化性疾病,主要包括髂动脉、股浅动脉,同时用于治疗TIPSS(经颈静脉肝内门腔静脉分流术)手术和胆道恶性肿瘤的姑息治疗。 | bf2577fe-6bdc-11ed-9447-b4055d63f15c |  | 02-血管介入治疗类材料 | 06-外周血管介入 | 12-多外周动脉支架 | 001-支架 | 01-合金 | 002-自膨 | 直径×长度：7×20mm 输送系统长度：80cm | C07020SV |  | 国械注进20153133626 | bf2577fe-6bdc-11ed-9447-b4055d63f15c | 非药物涂层 非覆膜 短支架(长度≤100mm) | 肝门静脉 | 招标范围内未中选 | 性能结构及组成变更
外周血管支架类 | 静脉支架 | 康蒂思（上海）医疗器械有限公司 | 康蒂思公司 Cordis Corporation | 7d42a0b6-6bdc-11ed-9447-b4055d63f15c | 镍钛支架系统 | 国械注进20153133626 |  | 该产品由自扩张镍钛诺支架和传送系统组成。支架两端共有12个钽制射线可探测性标记。传送系统由内管和外鞘构成。环氧乙烷灭菌,一次性使用。货架有效期两年。 | 主要用于治疗外周动脉粥样硬化性疾病,主要包括髂动脉、股浅动脉,同时用于治疗TIPSS(经颈静脉肝内门腔静脉分流术)手术和胆道恶性肿瘤的姑息治疗。 | 119d0f43-6bdc-11ed-9447-b4055d63f15c |  | 02-血管介入治疗类材料 | 06-外周血管介入 | 12-多外周动脉支架 | 001-支架 | 01-合金 | 002-自膨 | 直径×长度：8×40mm 输送系统长度：80cm | C08040SV |  | 国械注进20153133626 | 119d0f43-6bdc-11ed-9447-b4055d63f15c | 非药物涂层 非覆膜 短支架(长度≤100mm) | 肝门静脉 | 招标范围内未中选 | 性能结构及组成变更
外周血管支架类 | 静脉支架 | 康蒂思（上海）医疗器械有限公司 | 康蒂思公司 Cordis Corporation | 7d42a0b6-6bdc-11ed-9447-b4055d63f15c | 镍钛支架系统 | 国械注进20153133626 |  | 该产品由自扩张镍钛诺支架和传送系统组成。支架两端共有12个钽制射线可探测性标记。传送系统由内管和外鞘构成。环氧乙烷灭菌,一次性使用。货架有效期两年。 | 主要用于治疗外周动脉粥样硬化性疾病,主要包括髂动脉、股浅动脉,同时用于治疗TIPSS(经颈静脉肝内门腔静脉分流术)手术和胆道恶性肿瘤的姑息治疗。 | bf2494bd-6bdc-11ed-9447-b4055d63f15c |  | 02-血管介入治疗类材料 | 06-外周血管介入 | 12-多外周动脉支架 | 001-支架 | 01-合金 | 002-自膨 | 直径×长度：12×80mm 输送系统长度：80cm | C12080SV |  | 国械注进20153133626 | bf2494bd-6bdc-11ed-9447-b4055d63f15c | 非药物涂层 非覆膜 短支架(长度≤100mm) | 肝门静脉 | 招标范围内未中选 | 性能结构及组成变更
外周血管支架类 | 静脉支架 | 康蒂思（上海）医疗器械有限公司 | 康蒂思公司 Cordis Corporation | 7d42a0b6-6bdc-11ed-9447-b4055d63f15c | 镍钛支架系统 | 国械注进20153133626 |  | 该产品由自扩张镍钛诺支架和传送系统组成。支架两端共有12个钽制射线可探测性标记。传送系统由内管和外鞘构成。环氧乙烷灭菌,一次性使用。货架有效期两年。 | 主要用于治疗外周动脉粥样硬化性疾病,主要包括髂动脉、股浅动脉,同时用于治疗TIPSS(经颈静脉肝内门腔静脉分流术)手术和胆道恶性肿瘤的姑息治疗。 | bf25740f-6bdc-11ed-9447-b4055d63f15c |  | 02-血管介入治疗类材料 | 06-外周血管介入 | 12-多外周动脉支架 | 001-支架 | 01-合金 | 002-自膨 | 直径×长度：9×20mm 输送系统长度：80cm | C09020SV |  | 国械注进20153133626 | bf25740f-6bdc-11ed-9447-b4055d63f15c | 非药物涂层 非覆膜 短支架(长度≤100mm) | 肝门静脉 | 招标范围内未中选 | 性能结构及组成变更
外周血管支架类 | 静脉支架 | 康蒂思（上海）医疗器械有限公司 | 康蒂思公司 Cordis Corporation | 7d42a0b6-6bdc-11ed-9447-b4055d63f15c | 镍钛支架系统 | 国械注进20153133626 |  | 该产品由自扩张镍钛诺支架和传送系统组成。支架两端共有12个钽制射线可探测性标记。传送系统由内管和外鞘构成。环氧乙烷灭菌,一次性使用。货架有效期两年。 | 主要用于治疗外周动脉粥样硬化性疾病,主要包括髂动脉、股浅动脉,同时用于治疗TIPSS(经颈静脉肝内门腔静脉分流术)手术和胆道恶性肿瘤的姑息治疗。 | 119d1abb-6bdc-11ed-9447-b4055d63f15c |  | 02-血管介入治疗类材料 | 06-外周血管介入 | 12-多外周动脉支架 | 001-支架 | 01-合金 | 002-自膨 | 直径×长度：7×80mm 输送系统长度：80cm | C07080SV |  | 国械注进20153133626 | 119d1abb-6bdc-11ed-9447-b4055d63f15c | 非药物涂层 非覆膜 短支架(长度≤100mm) | 肝门静脉 | 招标范围内未中选 | 性能结构及组成变更
外周血管支架类 | 静脉支架 | 康蒂思（上海）医疗器械有限公司 | 康蒂思公司 Cordis Corporation | 7d42a0b6-6bdc-11ed-9447-b4055d63f15c | 镍钛支架系统 | 国械注进20153133626 |  | 该产品由自扩张镍钛诺支架和传送系统组成。支架两端共有12个钽制射线可探测性标记。传送系统由内管和外鞘构成。环氧乙烷灭菌,一次性使用。货架有效期两年。 | 主要用于治疗外周动脉粥样硬化性疾病,主要包括髂动脉、股浅动脉,同时用于治疗TIPSS(经颈静脉肝内门腔静脉分流术)手术和胆道恶性肿瘤的姑息治疗。 | bf24b229-6bdc-11ed-9447-b4055d63f15c |  | 02-血管介入治疗类材料 | 06-外周血管介入 | 12-多外周动脉支架 | 001-支架 | 01-合金 | 002-自膨 | 直径×长度：7×40mm 输送系统长度：120cm | C07040MV |  | 国械注进20153133626 | bf24b229-6bdc-11ed-9447-b4055d63f15c | 非药物涂层 非覆膜 短支架(长度≤100mm) | 肝门静脉 | 招标范围内未中选 | 性能结构及组成变更
外周血管支架类 | 静脉支架 | 康蒂思（上海）医疗器械有限公司 | 康蒂思公司 Cordis Corporation | 7d42a0b6-6bdc-11ed-9447-b4055d63f15c | 镍钛支架系统 | 国械注进20153133626 |  | 该产品由自扩张镍钛诺支架和传送系统组成。支架两端共有12个钽制射线可探测性标记。传送系统由内管和外鞘构成。环氧乙烷灭菌,一次性使用。货架有效期两年。 | 主要用于治疗外周动脉粥样硬化性疾病,主要包括髂动脉、股浅动脉,同时用于治疗TIPSS(经颈静脉肝内门腔静脉分流术)手术和胆道恶性肿瘤的姑息治疗。 | bf254b29-6bdc-11ed-9447-b4055d63f15c |  | 02-血管介入治疗类材料 | 06-外周血管介入 | 12-多外周动脉支架 | 001-支架 | 01-合金 | 002-自膨 | 直径×长度：12×40mm 输送系统长度：120cm | C12040MV |  | 国械注进20153133626 | bf254b29-6bdc-11ed-9447-b4055d63f15c | 非药物涂层 非覆膜 短支架(长度≤100mm) | 肝门静脉 | 招标范围内未中选 | 性能结构及组成变更
外周血管支架类 | 静脉支架 | 康蒂思（上海）医疗器械有限公司 | 康蒂思公司 Cordis Corporation | 7d42a0b6-6bdc-11ed-9447-b4055d63f15c | 镍钛支架系统 | 国械注进20153133626 |  | 该产品由自扩张镍钛诺支架和传送系统组成。支架两端共有12个钽制射线可探测性标记。传送系统由内管和外鞘构成。环氧乙烷灭菌,一次性使用。货架有效期两年。 | 主要用于治疗外周动脉粥样硬化性疾病,主要包括髂动脉、股浅动脉,同时用于治疗TIPSS(经颈静脉肝内门腔静脉分流术)手术和胆道恶性肿瘤的姑息治疗。 | 119d1d53-6bdc-11ed-9447-b4055d63f15c |  | 02-血管介入治疗类材料 | 06-外周血管介入 | 12-多外周动脉支架 | 001-支架 | 01-合金 | 002-自膨 | 直径×长度：6×30mm 输送系统长度：80cm | C06030SV |  | 国械注进20153133626 | 119d1d53-6bdc-11ed-9447-b4055d63f15c | 非药物涂层 非覆膜 短支架(长度≤100mm) | 肝门静脉 | 招标范围内未中选 | 性能结构及组成变更
外周血管支架类 | 静脉支架 | 康蒂思（上海）医疗器械有限公司 | 康蒂思公司 Cordis Corporation | 7d42a0b6-6bdc-11ed-9447-b4055d63f15c | 镍钛支架系统 | 国械注进20153133626 |  | 该产品由自扩张镍钛诺支架和传送系统组成。支架两端共有12个钽制射线可探测性标记。传送系统由内管和外鞘构成。环氧乙烷灭菌,一次性使用。货架有效期两年。 | 主要用于治疗外周动脉粥样硬化性疾病,主要包括髂动脉、股浅动脉,同时用于治疗TIPSS(经颈静脉肝内门腔静脉分流术)手术和胆道恶性肿瘤的姑息治疗。 | bf250d68-6bdc-11ed-9447-b4055d63f15c |  | 02-血管介入治疗类材料 | 06-外周血管介入 | 12-多外周动脉支架 | 001-支架 | 01-合金 | 002-自膨 | 直径×长度：10×30mm 输送系统长度：80cm | C10030SV |  | 国械注进20153133626 | bf250d68-6bdc-11ed-9447-b4055d63f15c | 非药物涂层 非覆膜 短支架(长度≤100mm) | 肝门静脉 | 招标范围内未中选 | 性能结构及组成变更
外周血管支架类 | 静脉支架 | 康蒂思（上海）医疗器械有限公司 | 康蒂思公司 Cordis Corporation | 7d42a0b6-6bdc-11ed-9447-b4055d63f15c | 镍钛支架系统 | 国械注进20153133626 |  | 该产品由自扩张镍钛诺支架和传送系统组成。支架两端共有12个钽制射线可探测性标记。传送系统由内管和外鞘构成。环氧乙烷灭菌,一次性使用。货架有效期两年。 | 主要用于治疗外周动脉粥样硬化性疾病,主要包括髂动脉、股浅动脉,同时用于治疗TIPSS(经颈静脉肝内门腔静脉分流术)手术和胆道恶性肿瘤的姑息治疗。 | bf2580a1-6bdc-11ed-9447-b4055d63f15c |  | 02-血管介入治疗类材料 | 06-外周血管介入 | 12-多外周动脉支架 | 001-支架 | 01-合金 | 002-自膨 | 直径×长度：7×30mm 输送系统长度：80cm | C07030SV |  | 国械注进20153133626 | bf2580a1-6bdc-11ed-9447-b4055d63f15c | 非药物涂层 非覆膜 短支架(长度≤100mm) | 肝门静脉 | 招标范围内未中选 | 性能结构及组成变更
外周血管支架类 | 静脉支架 | 康蒂思（上海）医疗器械有限公司 | 康蒂思公司 Cordis Corporation | 7d42a0b6-6bdc-11ed-9447-b4055d63f15c | 镍钛支架系统 | 国械注进20153133626 |  | 该产品由自扩张镍钛诺支架和传送系统组成。支架两端共有12个钽制射线可探测性标记。传送系统由内管和外鞘构成。环氧乙烷灭菌,一次性使用。货架有效期两年。 | 主要用于治疗外周动脉粥样硬化性疾病,主要包括髂动脉、股浅动脉,同时用于治疗TIPSS(经颈静脉肝内门腔静脉分流术)手术和胆道恶性肿瘤的姑息治疗。 | 119d1fda-6bdc-11ed-9447-b4055d63f15c |  | 02-血管介入治疗类材料 | 06-外周血管介入 | 12-多外周动脉支架 | 001-支架 | 01-合金 | 002-自膨 | 直径×长度：8×40mm 输送系统长度：120cm | C08040MV |  | 国械注进20153133626 | 119d1fda-6bdc-11ed-9447-b4055d63f15c | 非药物涂层 非覆膜 短支架(长度≤100mm) | 肝门静脉 | 招标范围内未中选 | 性能结构及组成变更
外周血管支架类 | 静脉支架 | 康蒂思（上海）医疗器械有限公司 | 康蒂思公司 Cordis Corporation | 7d42a0b6-6bdc-11ed-9447-b4055d63f15c | 镍钛支架系统 | 国械注进20153133626 |  | 该产品由自扩张镍钛诺支架和传送系统组成。支架两端共有12个钽制射线可探测性标记。传送系统由内管和外鞘构成。环氧乙烷灭菌,一次性使用。货架有效期两年。 | 主要用于治疗外周动脉粥样硬化性疾病,主要包括髂动脉、股浅动脉,同时用于治疗TIPSS(经颈静脉肝内门腔静脉分流术)手术和胆道恶性肿瘤的姑息治疗。 | bf24c594-6bdc-11ed-9447-b4055d63f15c |  | 02-血管介入治疗类材料 | 06-外周血管介入 | 12-多外周动脉支架 | 001-支架 | 01-合金 | 002-自膨 | 直径×长度：9×20mm 输送系统长度：120cm | C09020MV |  | 国械注进20153133626 | bf24c594-6bdc-11ed-9447-b4055d63f15c | 非药物涂层 非覆膜 短支架(长度≤100mm) | 肝门静脉 | 招标范围内未中选 | 性能结构及组成变更
外周血管支架类 | 静脉支架 | 康蒂思（上海）医疗器械有限公司 | 康蒂思公司 Cordis Corporation | 7d42a0b6-6bdc-11ed-9447-b4055d63f15c | 镍钛支架系统 | 国械注进20153133626 |  | 该产品由自扩张镍钛诺支架和传送系统组成。支架两端共有12个钽制射线可探测性标记。传送系统由内管和外鞘构成。环氧乙烷灭菌,一次性使用。货架有效期两年。 | 主要用于治疗外周动脉粥样硬化性疾病,主要包括髂动脉、股浅动脉,同时用于治疗TIPSS(经颈静脉肝内门腔静脉分流术)手术和胆道恶性肿瘤的姑息治疗。 | bf24e937-6bdc-11ed-9447-b4055d63f15c |  | 02-血管介入治疗类材料 | 06-外周血管介入 | 12-多外周动脉支架 | 001-支架 | 01-合金 | 002-自膨 | 直径×长度：8×100mm 输送系统长度：80cm | C08100SV |  | 国械注进20153133626 | bf24e937-6bdc-11ed-9447-b4055d63f15c | 非药物涂层 非覆膜 短支架(长度≤100mm) | 肝门静脉 | 招标范围内未中选 | 性能结构及组成变更
外周血管支架类 | 静脉支架 | 康蒂思（上海）医疗器械有限公司 | 康蒂思公司 Cordis Corporation | 7d42a0b6-6bdc-11ed-9447-b4055d63f15c | 镍钛支架系统 | 国械注进20153133626 |  | 该产品由自扩张镍钛诺支架和传送系统组成。支架两端共有12个钽制射线可探测性标记。传送系统由内管和外鞘构成。环氧乙烷灭菌,一次性使用。货架有效期两年。 | 主要用于治疗外周动脉粥样硬化性疾病,主要包括髂动脉、股浅动脉,同时用于治疗TIPSS(经颈静脉肝内门腔静脉分流术)手术和胆道恶性肿瘤的姑息治疗。 | 119d225f-6bdc-11ed-9447-b4055d63f15c |  | 02-血管介入治疗类材料 | 06-外周血管介入 | 12-多外周动脉支架 | 001-支架 | 01-合金 | 002-自膨 | 直径×长度：9×20mm 输送系统长度：80cm | C09020SV |  | 国械注进20153133626 | 119d225f-6bdc-11ed-9447-b4055d63f15c | 非药物涂层 非覆膜 短支架(长度≤100mm) | 肝门静脉 | 招标范围内未中选 | 性能结构及组成变更
外周血管支架类 | 静脉支架 | 康蒂思（上海）医疗器械有限公司 | 康蒂思公司 Cordis Corporation | 7d42a0b6-6bdc-11ed-9447-b4055d63f15c | 镍钛支架系统 | 国械注进20153133626 |  | 该产品由自扩张镍钛诺支架和传送系统组成。支架两端共有12个钽制射线可探测性标记。传送系统由内管和外鞘构成。环氧乙烷灭菌,一次性使用。货架有效期两年。 | 主要用于治疗外周动脉粥样硬化性疾病,主要包括髂动脉、股浅动脉,同时用于治疗TIPSS(经颈静脉肝内门腔静脉分流术)手术和胆道恶性肿瘤的姑息治疗。 | bf24a6b7-6bdc-11ed-9447-b4055d63f15c |  | 02-血管介入治疗类材料 | 06-外周血管介入 | 12-多外周动脉支架 | 001-支架 | 01-合金 | 002-自膨 | 直径×长度：6×30mm 输送系统长度：80cm | C06030SV |  | 国械注进20153133626 | bf24a6b7-6bdc-11ed-9447-b4055d63f15c | 非药物涂层 非覆膜 短支架(长度≤100mm) | 肝门静脉 | 招标范围内未中选 | 性能结构及组成变更
外周血管支架类 | 静脉支架 | 康蒂思（上海）医疗器械有限公司 | 康蒂思公司 Cordis Corporation | 7d42a0b6-6bdc-11ed-9447-b4055d63f15c | 镍钛支架系统 | 国械注进20153133626 |  | 该产品由自扩张镍钛诺支架和传送系统组成。支架两端共有12个钽制射线可探测性标记。传送系统由内管和外鞘构成。环氧乙烷灭菌,一次性使用。货架有效期两年。 | 主要用于治疗外周动脉粥样硬化性疾病,主要包括髂动脉、股浅动脉,同时用于治疗TIPSS(经颈静脉肝内门腔静脉分流术)手术和胆道恶性肿瘤的姑息治疗。 | bf24e6d2-6bdc-11ed-9447-b4055d63f15c |  | 02-血管介入治疗类材料 | 06-外周血管介入 | 12-多外周动脉支架 | 001-支架 | 01-合金 | 002-自膨 | 直径×长度：6×40mm 输送系统长度：80cm | C06040SV |  | 国械注进20153133626 | bf24e6d2-6bdc-11ed-9447-b4055d63f15c | 非药物涂层 非覆膜 短支架(长度≤100mm) | 肝门静脉 | 招标范围内未中选 | 性能结构及组成变更
外周血管支架类 | 静脉支架 | 康蒂思（上海）医疗器械有限公司 | 康蒂思公司 Cordis Corporation | 7d42a0b6-6bdc-11ed-9447-b4055d63f15c | 镍钛支架系统 | 国械注进20153133626 |  | 该产品由自扩张镍钛诺支架和传送系统组成。支架两端共有12个钽制射线可探测性标记。传送系统由内管和外鞘构成。环氧乙烷灭菌,一次性使用。货架有效期两年。 | 主要用于治疗外周动脉粥样硬化性疾病,主要包括髂动脉、股浅动脉,同时用于治疗TIPSS(经颈静脉肝内门腔静脉分流术)手术和胆道恶性肿瘤的姑息治疗。 | 119d24f1-6bdc-11ed-9447-b4055d63f15c |  | 02-血管介入治疗类材料 | 06-外周血管介入 | 12-多外周动脉支架 | 001-支架 | 01-合金 | 002-自膨 | 直径×长度：12×30mm 输送系统长度：120cm | C12030MV |  | 国械注进20153133626 | 119d24f1-6bdc-11ed-9447-b4055d63f15c | 非药物涂层 非覆膜 短支架(长度≤100mm) | 肝门静脉 | 招标范围内未中选 | 性能结构及组成变更
外周血管支架类 | 静脉支架 | 康蒂思（上海）医疗器械有限公司 | 康蒂思公司 Cordis Corporation | 7d42a0b6-6bdc-11ed-9447-b4055d63f15c | 镍钛支架系统 | 国械注进20153133626 |  | 该产品由自扩张镍钛诺支架和传送系统组成。支架两端共有12个钽制射线可探测性标记。传送系统由内管和外鞘构成。环氧乙烷灭菌,一次性使用。货架有效期两年。 | 主要用于治疗外周动脉粥样硬化性疾病,主要包括髂动脉、股浅动脉,同时用于治疗TIPSS(经颈静脉肝内门腔静脉分流术)手术和胆道恶性肿瘤的姑息治疗。 | bf24bb65-6bdc-11ed-9447-b4055d63f15c |  | 02-血管介入治疗类材料 | 06-外周血管介入 | 12-多外周动脉支架 | 001-支架 | 01-合金 | 002-自膨 | 直径×长度：8×20mm 输送系统长度：120cm | C08020MV |  | 国械注进20153133626 | bf24bb65-6bdc-11ed-9447-b4055d63f15c | 非药物涂层 非覆膜 短支架(长度≤100mm) | 肝门静脉 | 招标范围内未中选 | 性能结构及组成变更
外周血管支架类 | 静脉支架 | 康蒂思（上海）医疗器械有限公司 | 康蒂思公司 Cordis Corporation | 7d42a0b6-6bdc-11ed-9447-b4055d63f15c | 镍钛支架系统 | 国械注进20153133626 |  | 该产品由自扩张镍钛诺支架和传送系统组成。支架两端共有12个钽制射线可探测性标记。传送系统由内管和外鞘构成。环氧乙烷灭菌,一次性使用。货架有效期两年。 | 主要用于治疗外周动脉粥样硬化性疾病,主要包括髂动脉、股浅动脉,同时用于治疗TIPSS(经颈静脉肝内门腔静脉分流术)手术和胆道恶性肿瘤的姑息治疗。 | bf24e46f-6bdc-11ed-9447-b4055d63f15c |  | 02-血管介入治疗类材料 | 06-外周血管介入 | 12-多外周动脉支架 | 001-支架 | 01-合金 | 002-自膨 | 直径×长度：8×30mm 输送系统长度：120cm | C08030MV |  | 国械注进20153133626 | bf24e46f-6bdc-11ed-9447-b4055d63f15c | 非药物涂层 非覆膜 短支架(长度≤100mm) | 肝门静脉 | 招标范围内未中选 | 性能结构及组成变更
外周血管支架类 | 静脉支架 | 康蒂思（上海）医疗器械有限公司 | 康蒂思公司 Cordis Corporation | 7d42a0b6-6bdc-11ed-9447-b4055d63f15c | 镍钛支架系统 | 国械注进20153133626 |  | 该产品由自扩张镍钛诺支架和传送系统组成。支架两端共有12个钽制射线可探测性标记。传送系统由内管和外鞘构成。环氧乙烷灭菌,一次性使用。货架有效期两年。 | 主要用于治疗外周动脉粥样硬化性疾病,主要包括髂动脉、股浅动脉,同时用于治疗TIPSS(经颈静脉肝内门腔静脉分流术)手术和胆道恶性肿瘤的姑息治疗。 | 119d2771-6bdc-11ed-9447-b4055d63f15c |  | 02-血管介入治疗类材料 | 06-外周血管介入 | 12-多外周动脉支架 | 001-支架 | 01-合金 | 002-自膨 | 直径×长度：7×100mm 输送系统长度：80cm | C07100SV |  | 国械注进20153133626 | 119d2771-6bdc-11ed-9447-b4055d63f15c | 非药物涂层 非覆膜 短支架(长度≤100mm) | 肝门静脉 | 招标范围内未中选 | 性能结构及组成变更
外周血管支架类 | 静脉支架 | 康蒂思（上海）医疗器械有限公司 | 康蒂思公司 Cordis Corporation | 7d42a0b6-6bdc-11ed-9447-b4055d63f15c | 镍钛支架系统 | 国械注进20153133626 |  | 该产品由自扩张镍钛诺支架和传送系统组成。支架两端共有12个钽制射线可探测性标记。传送系统由内管和外鞘构成。环氧乙烷灭菌,一次性使用。货架有效期两年。 | 主要用于治疗外周动脉粥样硬化性疾病,主要包括髂动脉、股浅动脉,同时用于治疗TIPSS(经颈静脉肝内门腔静脉分流术)手术和胆道恶性肿瘤的姑息治疗。 | bf24c31b-6bdc-11ed-9447-b4055d63f15c |  | 02-血管介入治疗类材料 | 06-外周血管介入 | 12-多外周动脉支架 | 001-支架 | 01-合金 | 002-自膨 | 直径×长度：9×40mm 输送系统长度：120cm | C09040MV |  | 国械注进20153133626 | bf24c31b-6bdc-11ed-9447-b4055d63f15c | 非药物涂层 非覆膜 短支架(长度≤100mm) | 肝门静脉 | 招标范围内未中选 | 性能结构及组成变更
外周血管支架类 | 静脉支架 | 康蒂思（上海）医疗器械有限公司 | 康蒂思公司 Cordis Corporation | 7d42a0b6-6bdc-11ed-9447-b4055d63f15c | 镍钛支架系统 | 国械注进20153133626 |  | 该产品由自扩张镍钛诺支架和传送系统组成。支架两端共有12个钽制射线可探测性标记。传送系统由内管和外鞘构成。环氧乙烷灭菌,一次性使用。货架有效期两年。 | 主要用于治疗外周动脉粥样硬化性疾病,主要包括髂动脉、股浅动脉,同时用于治疗TIPSS(经颈静脉肝内门腔静脉分流术)手术和胆道恶性肿瘤的姑息治疗。 | bf24e214-6bdc-11ed-9447-b4055d63f15c |  | 02-血管介入治疗类材料 | 06-外周血管介入 | 12-多外周动脉支架 | 001-支架 | 01-合金 | 002-自膨 | 直径×长度：10×40mm 输送系统长度：120cm | C10040MV |  | 国械注进20153133626 | bf24e214-6bdc-11ed-9447-b4055d63f15c | 非药物涂层 非覆膜 短支架(长度≤100mm) | 肝门静脉 | 招标范围内未中选 | 性能结构及组成变更
外周血管支架类 | 静脉支架 | 康蒂思（上海）医疗器械有限公司 | 康蒂思公司 Cordis Corporation | 7d42a0b6-6bdc-11ed-9447-b4055d63f15c | 镍钛支架系统 | 国械注进20153133626 |  | 该产品由自扩张镍钛诺支架和传送系统组成。支架两端共有12个钽制射线可探测性标记。传送系统由内管和外鞘构成。环氧乙烷灭菌,一次性使用。货架有效期两年。 | 主要用于治疗外周动脉粥样硬化性疾病,主要包括髂动脉、股浅动脉,同时用于治疗TIPSS(经颈静脉肝内门腔静脉分流术)手术和胆道恶性肿瘤的姑息治疗。 | 119b63aa-6bdc-11ed-9447-b4055d63f15c |  | 02-血管介入治疗类材料 | 06-外周血管介入 | 12-多外周动脉支架 | 001-支架 | 01-合金 | 002-自膨 | 直径×长度：9×80mm 输送系统长度：120cm | C09080MV |  | 国械注进20153133626 | 119b63aa-6bdc-11ed-9447-b4055d63f15c | 非药物涂层 非覆膜 短支架(长度≤100mm) | 肝门静脉 | 招标范围内未中选 | 性能结构及组成变更
外周血管支架类 | 静脉支架 | 康蒂思（上海）医疗器械有限公司 | 康蒂思公司 Cordis Corporation | 7d42a0b6-6bdc-11ed-9447-b4055d63f15c | 镍钛支架系统 | 国械注进20153133626 |  | 该产品由自扩张镍钛诺支架和传送系统组成。支架两端共有12个钽制射线可探测性标记。传送系统由内管和外鞘构成。环氧乙烷灭菌,一次性使用。货架有效期两年。 | 主要用于治疗外周动脉粥样硬化性疾病,主要包括髂动脉、股浅动脉,同时用于治疗TIPSS(经颈静脉肝内门腔静脉分流术)手术和胆道恶性肿瘤的姑息治疗。 | 119b4839-6bdc-11ed-9447-b4055d63f15c |  | 02-血管介入治疗类材料 | 06-外周血管介入 | 12-多外周动脉支架 | 001-支架 | 01-合金 | 002-自膨 | 直径×长度：9×40mm 输送系统长度：80cm | C09040SV |  | 国械注进20153133626 | 119b4839-6bdc-11ed-9447-b4055d63f15c | 非药物涂层 非覆膜 短支架(长度≤100mm) | 肝门静脉 | 招标范围内未中选 | 性能结构及组成变更
外周血管支架类 | 静脉支架 | 康蒂思（上海）医疗器械有限公司 | 康蒂思公司 Cordis Corporation | 7d42a0b6-6bdc-11ed-9447-b4055d63f15c | 镍钛支架系统 | 国械注进20153133626 |  | 该产品由自扩张镍钛诺支架和传送系统组成。支架两端共有12个钽制射线可探测性标记。传送系统由内管和外鞘构成。环氧乙烷灭菌,一次性使用。货架有效期两年。 | 主要用于治疗外周动脉粥样硬化性疾病,主要包括髂动脉、股浅动脉,同时用于治疗TIPSS(经颈静脉肝内门腔静脉分流术)手术和胆道恶性肿瘤的姑息治疗。 | 119bb0ff-6bdc-11ed-9447-b4055d63f15c |  | 02-血管介入治疗类材料 | 06-外周血管介入 | 12-多外周动脉支架 | 001-支架 | 01-合金 | 002-自膨 | 直径×长度：6×30mm 输送系统长度：120cm | C06030MV |  | 国械注进20153133626 | 119bb0ff-6bdc-11ed-9447-b4055d63f15c | 非药物涂层 非覆膜 短支架(长度≤100mm) | 肝门静脉 | 招标范围内未中选 | 性能结构及组成变更
外周血管支架类 | 静脉支架 | 康蒂思（上海）医疗器械有限公司 | 康蒂思公司 Cordis Corporation | 7d42a0b6-6bdc-11ed-9447-b4055d63f15c | 镍钛支架系统 | 国械注进20153133626 |  | 该产品由自扩张镍钛诺支架和传送系统组成。支架两端共有12个钽制射线可探测性标记。传送系统由内管和外鞘构成。环氧乙烷灭菌,一次性使用。货架有效期两年。 | 主要用于治疗外周动脉粥样硬化性疾病,主要包括髂动脉、股浅动脉,同时用于治疗TIPSS(经颈静脉肝内门腔静脉分流术)手术和胆道恶性肿瘤的姑息治疗。 | 119befff-6bdc-11ed-9447-b4055d63f15c |  | 02-血管介入治疗类材料 | 06-外周血管介入 | 12-多外周动脉支架 | 001-支架 | 01-合金 | 002-自膨 | 直径×长度：7×60mm 输送系统长度：120cm | C07060MV |  | 国械注进20153133626 | 119befff-6bdc-11ed-9447-b4055d63f15c | 非药物涂层 非覆膜 短支架(长度≤100mm) | 肝门静脉 | 招标范围内未中选 | 性能结构及组成变更
外周血管支架类 | 静脉支架 | 康蒂思（上海）医疗器械有限公司 | 康蒂思公司 Cordis Corporation | 7d42a0b6-6bdc-11ed-9447-b4055d63f15c | 镍钛支架系统 | 国械注进20153133626 |  | 该产品由自扩张镍钛诺支架和传送系统组成。支架两端共有12个钽制射线可探测性标记。传送系统由内管和外鞘构成。环氧乙烷灭菌,一次性使用。货架有效期两年。 | 主要用于治疗外周动脉粥样硬化性疾病,主要包括髂动脉、股浅动脉,同时用于治疗TIPSS(经颈静脉肝内门腔静脉分流术)手术和胆道恶性肿瘤的姑息治疗。 | 119b4afe-6bdc-11ed-9447-b4055d63f15c |  | 02-血管介入治疗类材料 | 06-外周血管介入 | 12-多外周动脉支架 | 001-支架 | 01-合金 | 002-自膨 | 直径×长度：10×40mm 输送系统长度：120cm | C10040MV |  | 国械注进20153133626 | 119b4afe-6bdc-11ed-9447-b4055d63f15c | 非药物涂层 非覆膜 短支架(长度≤100mm) | 肝门静脉 | 招标范围内未中选 | 性能结构及组成变更
外周血管支架类 | 静脉支架 | 康蒂思（上海）医疗器械有限公司 | 康蒂思公司 Cordis Corporation | 7d42a0b6-6bdc-11ed-9447-b4055d63f15c | 镍钛支架系统 | 国械注进20153133626 |  | 该产品由自扩张镍钛诺支架和传送系统组成。支架两端共有12个钽制射线可探测性标记。传送系统由内管和外鞘构成。环氧乙烷灭菌,一次性使用。货架有效期两年。 | 主要用于治疗外周动脉粥样硬化性疾病,主要包括髂动脉、股浅动脉,同时用于治疗TIPSS(经颈静脉肝内门腔静脉分流术)手术和胆道恶性肿瘤的姑息治疗。 | 119ca6dd-6bdc-11ed-9447-b4055d63f15c |  | 02-血管介入治疗类材料 | 06-外周血管介入 | 12-多外周动脉支架 | 001-支架 | 01-合金 | 002-自膨 | 直径×长度：14×80mm 输送系统长度：120cm | C14080MV |  | 国械注进20153133626 | 119ca6dd-6bdc-11ed-9447-b4055d63f15c | 非药物涂层 非覆膜 短支架(长度≤100mm) | 肝门静脉 | 招标范围内未中选 | 性能结构及组成变更
外周血管支架类 | 静脉支架 | 康蒂思（上海）医疗器械有限公司 | 康蒂思公司 Cordis Corporation | 7d42a0b6-6bdc-11ed-9447-b4055d63f15c | 镍钛支架系统 | 国械注进20153133626 |  | 该产品由自扩张镍钛诺支架和传送系统组成。支架两端共有12个钽制射线可探测性标记。传送系统由内管和外鞘构成。环氧乙烷灭菌,一次性使用。货架有效期两年。 | 主要用于治疗外周动脉粥样硬化性疾病,主要包括髂动脉、股浅动脉,同时用于治疗TIPSS(经颈静脉肝内门腔静脉分流术)手术和胆道恶性肿瘤的姑息治疗。 | 119cd82b-6bdc-11ed-9447-b4055d63f15c |  | 02-血管介入治疗类材料 | 06-外周血管介入 | 12-多外周动脉支架 | 001-支架 | 01-合金 | 002-自膨 | 直径×长度：10×60mm 输送系统长度：80cm | C10060SV |  | 国械注进20153133626 | 119cd82b-6bdc-11ed-9447-b4055d63f15c | 非药物涂层 非覆膜 短支架(长度≤100mm) | 肝门静脉 | 招标范围内未中选 | 性能结构及组成变更
外周血管支架类 | 静脉支架 | 康蒂思（上海）医疗器械有限公司 | 康蒂思公司 Cordis Corporation | 7d42a0b6-6bdc-11ed-9447-b4055d63f15c | 镍钛支架系统 | 国械注进20153133626 |  | 该产品由自扩张镍钛诺支架和传送系统组成。支架两端共有12个钽制射线可探测性标记。传送系统由内管和外鞘构成。环氧乙烷灭菌,一次性使用。货架有效期两年。 | 主要用于治疗外周动脉粥样硬化性疾病,主要包括髂动脉、股浅动脉,同时用于治疗TIPSS(经颈静脉肝内门腔静脉分流术)手术和胆道恶性肿瘤的姑息治疗。 | 119b4d6a-6bdc-11ed-9447-b4055d63f15c |  | 02-血管介入治疗类材料 | 06-外周血管介入 | 12-多外周动脉支架 | 001-支架 | 01-合金 | 002-自膨 | 直径×长度：6×100mm 输送系统长度：120cm | C06100MV |  | 国械注进20153133626 | 119b4d6a-6bdc-11ed-9447-b4055d63f15c | 非药物涂层 非覆膜 短支架(长度≤100mm) | 肝门静脉 | 招标范围内未中选 | 性能结构及组成变更
外周血管支架类 | 静脉支架 | 康蒂思（上海）医疗器械有限公司 | 康蒂思公司 Cordis Corporation | 7d42a0b6-6bdc-11ed-9447-b4055d63f15c | 镍钛支架系统 | 国械注进20153133626 |  | 该产品由自扩张镍钛诺支架和传送系统组成。支架两端共有12个钽制射线可探测性标记。传送系统由内管和外鞘构成。环氧乙烷灭菌,一次性使用。货架有效期两年。 | 主要用于治疗外周动脉粥样硬化性疾病,主要包括髂动脉、股浅动脉,同时用于治疗TIPSS(经颈静脉肝内门腔静脉分流术)手术和胆道恶性肿瘤的姑息治疗。 | 119bc311-6bdc-11ed-9447-b4055d63f15c |  | 02-血管介入治疗类材料 | 06-外周血管介入 | 12-多外周动脉支架 | 001-支架 | 01-合金 | 002-自膨 | 直径×长度：9×80mm 输送系统长度：80cm | C09080SV |  | 国械注进20153133626 | 119bc311-6bdc-11ed-9447-b4055d63f15c | 非药物涂层 非覆膜 短支架(长度≤100mm) | 肝门静脉 | 招标范围内未中选 | 性能结构及组成变更
外周血管支架类 | 静脉支架 | 康蒂思（上海）医疗器械有限公司 | 康蒂思公司 Cordis Corporation | 7d42a0b6-6bdc-11ed-9447-b4055d63f15c | 镍钛支架系统 | 国械注进20153133626 |  | 该产品由自扩张镍钛诺支架和传送系统组成。支架两端共有12个钽制射线可探测性标记。传送系统由内管和外鞘构成。环氧乙烷灭菌,一次性使用。货架有效期两年。 | 主要用于治疗外周动脉粥样硬化性疾病,主要包括髂动脉、股浅动脉,同时用于治疗TIPSS(经颈静脉肝内门腔静脉分流术)手术和胆道恶性肿瘤的姑息治疗。 | 119cd599-6bdc-11ed-9447-b4055d63f15c |  | 02-血管介入治疗类材料 | 06-外周血管介入 | 12-多外周动脉支架 | 001-支架 | 01-合金 | 002-自膨 | 直径×长度：14×80mm 输送系统长度：80cm | C14080SV |  | 国械注进20153133626 | 119cd599-6bdc-11ed-9447-b4055d63f15c | 非药物涂层 非覆膜 短支架(长度≤100mm) | 肝门静脉 | 招标范围内未中选 | 性能结构及组成变更
外周血管支架类 | 静脉支架 | 康蒂思（上海）医疗器械有限公司 | 康蒂思公司 Cordis Corporation | 7d42a0b6-6bdc-11ed-9447-b4055d63f15c | 镍钛支架系统 | 国械注进20153133626 |  | 该产品由自扩张镍钛诺支架和传送系统组成。支架两端共有12个钽制射线可探测性标记。传送系统由内管和外鞘构成。环氧乙烷灭菌,一次性使用。货架有效期两年。 | 主要用于治疗外周动脉粥样硬化性疾病,主要包括髂动脉、股浅动脉,同时用于治疗TIPSS(经颈静脉肝内门腔静脉分流术)手术和胆道恶性肿瘤的姑息治疗。 | 119b4fea-6bdc-11ed-9447-b4055d63f15c |  | 02-血管介入治疗类材料 | 06-外周血管介入 | 12-多外周动脉支架 | 001-支架 | 01-合金 | 002-自膨 | 直径×长度：10×20mm 输送系统长度：80cm | C10020SV |  | 国械注进20153133626 | 119b4fea-6bdc-11ed-9447-b4055d63f15c | 非药物涂层 非覆膜 短支架(长度≤100mm) | 肝门静脉 | 招标范围内未中选 | 性能结构及组成变更
外周血管支架类 | 静脉支架 | 康蒂思（上海）医疗器械有限公司 | 康蒂思公司 Cordis Corporation | 7d42a0b6-6bdc-11ed-9447-b4055d63f15c | 镍钛支架系统 | 国械注进20153133626 |  | 该产品由自扩张镍钛诺支架和传送系统组成。支架两端共有12个钽制射线可探测性标记。传送系统由内管和外鞘构成。环氧乙烷灭菌,一次性使用。货架有效期两年。 | 主要用于治疗外周动脉粥样硬化性疾病,主要包括髂动脉、股浅动脉,同时用于治疗TIPSS(经颈静脉肝内门腔静脉分流术)手术和胆道恶性肿瘤的姑息治疗。 | 119c360b-6bdc-11ed-9447-b4055d63f15c |  | 02-血管介入治疗类材料 | 06-外周血管介入 | 12-多外周动脉支架 | 001-支架 | 01-合金 | 002-自膨 | 直径×长度：7×80mm 输送系统长度：120cm | C07080MV |  | 国械注进20153133626 | 119c360b-6bdc-11ed-9447-b4055d63f15c | 非药物涂层 非覆膜 短支架(长度≤100mm) | 肝门静脉 | 招标范围内未中选 | 性能结构及组成变更
外周血管支架类 | 静脉支架 | 康蒂思（上海）医疗器械有限公司 | 康蒂思公司 Cordis Corporation | 7d42a0b6-6bdc-11ed-9447-b4055d63f15c | 镍钛支架系统 | 国械注进20153133626 |  | 该产品由自扩张镍钛诺支架和传送系统组成。支架两端共有12个钽制射线可探测性标记。传送系统由内管和外鞘构成。环氧乙烷灭菌,一次性使用。货架有效期两年。 | 主要用于治疗外周动脉粥样硬化性疾病,主要包括髂动脉、股浅动脉,同时用于治疗TIPSS(经颈静脉肝内门腔静脉分流术)手术和胆道恶性肿瘤的姑息治疗。 | 119cd306-6bdc-11ed-9447-b4055d63f15c |  | 02-血管介入治疗类材料 | 06-外周血管介入 | 12-多外周动脉支架 | 001-支架 | 01-合金 | 002-自膨 | 直径×长度：6×40mm 输送系统长度：120cm | C06040MV |  | 国械注进20153133626 | 119cd306-6bdc-11ed-9447-b4055d63f15c | 非药物涂层 非覆膜 短支架(长度≤100mm) | 肝门静脉 | 招标范围内未中选 | 性能结构及组成变更
外周血管支架类 | 静脉支架 | 康蒂思（上海）医疗器械有限公司 | 康蒂思公司 Cordis Corporation | 7d42a0b6-6bdc-11ed-9447-b4055d63f15c | 镍钛支架系统 | 国械注进20153133626 |  | 该产品由自扩张镍钛诺支架和传送系统组成。支架两端共有12个钽制射线可探测性标记。传送系统由内管和外鞘构成。环氧乙烷灭菌,一次性使用。货架有效期两年。 | 主要用于治疗外周动脉粥样硬化性疾病,主要包括髂动脉、股浅动脉,同时用于治疗TIPSS(经颈静脉肝内门腔静脉分流术)手术和胆道恶性肿瘤的姑息治疗。 | 119b590f-6bdc-11ed-9447-b4055d63f15c |  | 02-血管介入治疗类材料 | 06-外周血管介入 | 12-多外周动脉支架 | 001-支架 | 01-合金 | 002-自膨 | 直径×长度：6×80mm 输送系统长度：80cm | C06080SV |  | 国械注进20153133626 | 119b590f-6bdc-11ed-9447-b4055d63f15c | 非药物涂层 非覆膜 短支架(长度≤100mm) | 肝门静脉 | 招标范围内未中选 | 性能结构及组成变更
外周血管支架类 | 静脉支架 | 康蒂思（上海）医疗器械有限公司 | 康蒂思公司 Cordis Corporation | 7d42a0b6-6bdc-11ed-9447-b4055d63f15c | 镍钛支架系统 | 国械注进20153133626 |  | 该产品由自扩张镍钛诺支架和传送系统组成。支架两端共有12个钽制射线可探测性标记。传送系统由内管和外鞘构成。环氧乙烷灭菌,一次性使用。货架有效期两年。 | 主要用于治疗外周动脉粥样硬化性疾病,主要包括髂动脉、股浅动脉,同时用于治疗TIPSS(经颈静脉肝内门腔静脉分流术)手术和胆道恶性肿瘤的姑息治疗。 | 119ca3b8-6bdc-11ed-9447-b4055d63f15c |  | 02-血管介入治疗类材料 | 06-外周血管介入 | 12-多外周动脉支架 | 001-支架 | 01-合金 | 002-自膨 | 直径×长度：12×20mm 输送系统长度：120cm | C12020MV |  | 国械注进20153133626 | 119ca3b8-6bdc-11ed-9447-b4055d63f15c | 非药物涂层 非覆膜 短支架(长度≤100mm) | 肝门静脉 | 招标范围内未中选 | 性能结构及组成变更
外周血管支架类 | 静脉支架 | 康蒂思（上海）医疗器械有限公司 | 康蒂思公司 Cordis Corporation | 7d42a0b6-6bdc-11ed-9447-b4055d63f15c | 镍钛支架系统 | 国械注进20153133626 |  | 该产品由自扩张镍钛诺支架和传送系统组成。支架两端共有12个钽制射线可探测性标记。传送系统由内管和外鞘构成。环氧乙烷灭菌,一次性使用。货架有效期两年。 | 主要用于治疗外周动脉粥样硬化性疾病,主要包括髂动脉、股浅动脉,同时用于治疗TIPSS(经颈静脉肝内门腔静脉分流术)手术和胆道恶性肿瘤的姑息治疗。 | 119cd07a-6bdc-11ed-9447-b4055d63f15c |  | 02-血管介入治疗类材料 | 06-外周血管介入 | 12-多外周动脉支架 | 001-支架 | 01-合金 | 002-自膨 | 直径×长度：10×30mm 输送系统长度：120cm | C10030MV |  | 国械注进20153133626 | 119cd07a-6bdc-11ed-9447-b4055d63f15c | 非药物涂层 非覆膜 短支架(长度≤100mm) | 肝门静脉 | 招标范围内未中选 | 性能结构及组成变更
外周血管支架类 | 静脉支架 | 康蒂思（上海）医疗器械有限公司 | 康蒂思公司 Cordis Corporation | 7d42a0b6-6bdc-11ed-9447-b4055d63f15c | 镍钛支架系统 | 国械注进20153133626 |  | 该产品由自扩张镍钛诺支架和传送系统组成。支架两端共有12个钽制射线可探测性标记。传送系统由内管和外鞘构成。环氧乙烷灭菌,一次性使用。货架有效期两年。 | 主要用于治疗外周动脉粥样硬化性疾病,主要包括髂动脉、股浅动脉,同时用于治疗TIPSS(经颈静脉肝内门腔静脉分流术)手术和胆道恶性肿瘤的姑息治疗。 | 119b5b7f-6bdc-11ed-9447-b4055d63f15c |  | 02-血管介入治疗类材料 | 06-外周血管介入 | 12-多外周动脉支架 | 001-支架 | 01-合金 | 002-自膨 | 直径×长度：14×60mm 输送系统长度：80cm | C14060SV |  | 国械注进20153133626 | 119b5b7f-6bdc-11ed-9447-b4055d63f15c | 非药物涂层 非覆膜 短支架(长度≤100mm) | 肝门静脉 | 招标范围内未中选 | 性能结构及组成变更
外周血管支架类 | 静脉支架 | 康蒂思（上海）医疗器械有限公司 | 康蒂思公司 Cordis Corporation | 7d42a0b6-6bdc-11ed-9447-b4055d63f15c | 镍钛支架系统 | 国械注进20153133626 |  | 该产品由自扩张镍钛诺支架和传送系统组成。支架两端共有12个钽制射线可探测性标记。传送系统由内管和外鞘构成。环氧乙烷灭菌,一次性使用。货架有效期两年。 | 主要用于治疗外周动脉粥样硬化性疾病,主要包括髂动脉、股浅动脉,同时用于治疗TIPSS(经颈静脉肝内门腔静脉分流术)手术和胆道恶性肿瘤的姑息治疗。 | 119bd4be-6bdc-11ed-9447-b4055d63f15c |  | 02-血管介入治疗类材料 | 06-外周血管介入 | 12-多外周动脉支架 | 001-支架 | 01-合金 | 002-自膨 | 直径×长度：12×80mm 输送系统长度：80cm | C12080SV |  | 国械注进20153133626 | 119bd4be-6bdc-11ed-9447-b4055d63f15c | 非药物涂层 非覆膜 短支架(长度≤100mm) | 肝门静脉 | 招标范围内未中选 | 性能结构及组成变更
外周血管支架类 | 静脉支架 | 康蒂思（上海）医疗器械有限公司 | 康蒂思公司 Cordis Corporation | 7d42a0b6-6bdc-11ed-9447-b4055d63f15c | 镍钛支架系统 | 国械注进20153133626 |  | 该产品由自扩张镍钛诺支架和传送系统组成。支架两端共有12个钽制射线可探测性标记。传送系统由内管和外鞘构成。环氧乙烷灭菌,一次性使用。货架有效期两年。 | 主要用于治疗外周动脉粥样硬化性疾病,主要包括髂动脉、股浅动脉,同时用于治疗TIPSS(经颈静脉肝内门腔静脉分流术)手术和胆道恶性肿瘤的姑息治疗。 | 119ccdee-6bdc-11ed-9447-b4055d63f15c |  | 02-血管介入治疗类材料 | 06-外周血管介入 | 12-多外周动脉支架 | 001-支架 | 01-合金 | 002-自膨 | 直径×长度：9×20mm 输送系统长度：120cm | C09020MV |  | 国械注进20153133626 | 119ccdee-6bdc-11ed-9447-b4055d63f15c | 非药物涂层 非覆膜 短支架(长度≤100mm) | 肝门静脉 | 招标范围内未中选 | 性能结构及组成变更
外周血管支架类 | 静脉支架 | 康蒂思（上海）医疗器械有限公司 | 康蒂思公司 Cordis Corporation | 7d42a0b6-6bdc-11ed-9447-b4055d63f15c | 镍钛支架系统 | 国械注进20153133626 |  | 该产品由自扩张镍钛诺支架和传送系统组成。支架两端共有12个钽制射线可探测性标记。传送系统由内管和外鞘构成。环氧乙烷灭菌,一次性使用。货架有效期两年。 | 主要用于治疗外周动脉粥样硬化性疾病,主要包括髂动脉、股浅动脉,同时用于治疗TIPSS(经颈静脉肝内门腔静脉分流术)手术和胆道恶性肿瘤的姑息治疗。 | 119c9984-6bdc-11ed-9447-b4055d63f15c |  | 02-血管介入治疗类材料 | 06-外周血管介入 | 12-多外周动脉支架 | 001-支架 | 01-合金 | 002-自膨 | 直径×长度：14×40mm 输送系统长度：80cm | C14040SV |  | 国械注进20153133626 | 119c9984-6bdc-11ed-9447-b4055d63f15c | 非药物涂层 非覆膜 短支架(长度≤100mm) | 肝门静脉 | 招标范围内未中选 | 性能结构及组成变更
外周血管支架类 | 静脉支架 | 康蒂思（上海）医疗器械有限公司 | 康蒂思公司 Cordis Corporation | 7d42a0b6-6bdc-11ed-9447-b4055d63f15c | 镍钛支架系统 | 国械注进20153133626 |  | 该产品由自扩张镍钛诺支架和传送系统组成。支架两端共有12个钽制射线可探测性标记。传送系统由内管和外鞘构成。环氧乙烷灭菌,一次性使用。货架有效期两年。 | 主要用于治疗外周动脉粥样硬化性疾病,主要包括髂动脉、股浅动脉,同时用于治疗TIPSS(经颈静脉肝内门腔静脉分流术)手术和胆道恶性肿瘤的姑息治疗。 | 119c8952-6bdc-11ed-9447-b4055d63f15c |  | 02-血管介入治疗类材料 | 06-外周血管介入 | 12-多外周动脉支架 | 001-支架 | 01-合金 | 002-自膨 | 直径×长度：12×20mm 输送系统长度：80cm | C12020SV |  | 国械注进20153133626 | 119c8952-6bdc-11ed-9447-b4055d63f15c | 非药物涂层 非覆膜 短支架(长度≤100mm) | 肝门静脉 | 招标范围内未中选 | 性能结构及组成变更
外周血管支架类 | 静脉支架 | 康蒂思（上海）医疗器械有限公司 | 康蒂思公司 Cordis Corporation | 7d42a0b6-6bdc-11ed-9447-b4055d63f15c | 镍钛支架系统 | 国械注进20153133626 |  | 该产品由自扩张镍钛诺支架和传送系统组成。支架两端共有12个钽制射线可探测性标记。传送系统由内管和外鞘构成。环氧乙烷灭菌,一次性使用。货架有效期两年。 | 主要用于治疗外周动脉粥样硬化性疾病,主要包括髂动脉、股浅动脉,同时用于治疗TIPSS(经颈静脉肝内门腔静脉分流术)手术和胆道恶性肿瘤的姑息治疗。 | 119ccb71-6bdc-11ed-9447-b4055d63f15c |  | 02-血管介入治疗类材料 | 06-外周血管介入 | 12-多外周动脉支架 | 001-支架 | 01-合金 | 002-自膨 | 直径×长度：6×80mm 输送系统长度：120cm | C06080MV |  | 国械注进20153133626 | 119ccb71-6bdc-11ed-9447-b4055d63f15c | 非药物涂层 非覆膜 短支架(长度≤100mm) | 肝门静脉 | 招标范围内未中选 | 性能结构及组成变更
外周血管支架类 | 静脉支架 | 康蒂思（上海）医疗器械有限公司 | 康蒂思公司 Cordis Corporation | 7d42a0b6-6bdc-11ed-9447-b4055d63f15c | 镍钛支架系统 | 国械注进20153133626 |  | 该产品由自扩张镍钛诺支架和传送系统组成。支架两端共有12个钽制射线可探测性标记。传送系统由内管和外鞘构成。环氧乙烷灭菌,一次性使用。货架有效期两年。 | 主要用于治疗外周动脉粥样硬化性疾病,主要包括髂动脉、股浅动脉,同时用于治疗TIPSS(经颈静脉肝内门腔静脉分流术)手术和胆道恶性肿瘤的姑息治疗。 | 119b6615-6bdc-11ed-9447-b4055d63f15c |  | 02-血管介入治疗类材料 | 06-外周血管介入 | 12-多外周动脉支架 | 001-支架 | 01-合金 | 002-自膨 | 直径×长度：9×40mm 输送系统长度：120cm | C09040MV |  | 国械注进20153133626 | 119b6615-6bdc-11ed-9447-b4055d63f15c | 非药物涂层 非覆膜 短支架(长度≤100mm) | 肝门静脉 | 招标范围内未中选 | 性能结构及组成变更
外周血管支架类 | 静脉支架 | 康蒂思（上海）医疗器械有限公司 | 康蒂思公司 Cordis Corporation | 7d42a0b6-6bdc-11ed-9447-b4055d63f15c | 镍钛支架系统 | 国械注进20153133626 |  | 该产品由自扩张镍钛诺支架和传送系统组成。支架两端共有12个钽制射线可探测性标记。传送系统由内管和外鞘构成。环氧乙烷灭菌,一次性使用。货架有效期两年。 | 主要用于治疗外周动脉粥样硬化性疾病,主要包括髂动脉、股浅动脉,同时用于治疗TIPSS(经颈静脉肝内门腔静脉分流术)手术和胆道恶性肿瘤的姑息治疗。 | 119bdd11-6bdc-11ed-9447-b4055d63f15c |  | 02-血管介入治疗类材料 | 06-外周血管介入 | 12-多外周动脉支架 | 001-支架 | 01-合金 | 002-自膨 | 直径×长度：8×100mm 输送系统长度：80cm | C08100SV |  | 国械注进20153133626 | 119bdd11-6bdc-11ed-9447-b4055d63f15c | 非药物涂层 非覆膜 短支架(长度≤100mm) | 肝门静脉 | 招标范围内未中选 | 性能结构及组成变更
外周血管支架类 | 静脉支架 | 康蒂思（上海）医疗器械有限公司 | 康蒂思公司 Cordis Corporation | 7d42a0b6-6bdc-11ed-9447-b4055d63f15c | 镍钛支架系统 | 国械注进20153133626 |  | 该产品由自扩张镍钛诺支架和传送系统组成。支架两端共有12个钽制射线可探测性标记。传送系统由内管和外鞘构成。环氧乙烷灭菌,一次性使用。货架有效期两年。 | 主要用于治疗外周动脉粥样硬化性疾病,主要包括髂动脉、股浅动脉,同时用于治疗TIPSS(经颈静脉肝内门腔静脉分流术)手术和胆道恶性肿瘤的姑息治疗。 | 119cc5ff-6bdc-11ed-9447-b4055d63f15c |  | 02-血管介入治疗类材料 | 06-外周血管介入 | 12-多外周动脉支架 | 001-支架 | 01-合金 | 002-自膨 | 直径×长度：8×30mm 输送系统长度：120cm | C08030MV |  | 国械注进20153133626 | 119cc5ff-6bdc-11ed-9447-b4055d63f15c | 非药物涂层 非覆膜 短支架(长度≤100mm) | 肝门静脉 | 招标范围内未中选 | 性能结构及组成变更
外周血管支架类 | 静脉支架 | 康蒂思（上海）医疗器械有限公司 | 康蒂思公司 Cordis Corporation | 7d42a0b6-6bdc-11ed-9447-b4055d63f15c | 镍钛支架系统 | 国械注进20153133626 |  | 该产品由自扩张镍钛诺支架和传送系统组成。支架两端共有12个钽制射线可探测性标记。传送系统由内管和外鞘构成。环氧乙烷灭菌,一次性使用。货架有效期两年。 | 主要用于治疗外周动脉粥样硬化性疾病,主要包括髂动脉、股浅动脉,同时用于治疗TIPSS(经颈静脉肝内门腔静脉分流术)手术和胆道恶性肿瘤的姑息治疗。 | 119b6845-6bdc-11ed-9447-b4055d63f15c |  | 02-血管介入治疗类材料 | 06-外周血管介入 | 12-多外周动脉支架 | 001-支架 | 01-合金 | 002-自膨 | 直径×长度：12×80mm 输送系统长度：120cm | C12080MV |  | 国械注进20153133626 | 119b6845-6bdc-11ed-9447-b4055d63f15c | 非药物涂层 非覆膜 短支架(长度≤100mm) | 肝门静脉 | 招标范围内未中选 | 性能结构及组成变更
外周血管支架类 | 静脉支架 | 康蒂思（上海）医疗器械有限公司 | 康蒂思公司 Cordis Corporation | 7d42a0b6-6bdc-11ed-9447-b4055d63f15c | 镍钛支架系统 | 国械注进20153133626 |  | 该产品由自扩张镍钛诺支架和传送系统组成。支架两端共有12个钽制射线可探测性标记。传送系统由内管和外鞘构成。环氧乙烷灭菌,一次性使用。货架有效期两年。 | 主要用于治疗外周动脉粥样硬化性疾病,主要包括髂动脉、股浅动脉,同时用于治疗TIPSS(经颈静脉肝内门腔静脉分流术)手术和胆道恶性肿瘤的姑息治疗。 | 119c3e7a-6bdc-11ed-9447-b4055d63f15c |  | 02-血管介入治疗类材料 | 06-外周血管介入 | 12-多外周动脉支架 | 001-支架 | 01-合金 | 002-自膨 | 直径×长度：10×40mm 输送系统长度：80cm | C10040SV |  | 国械注进20153133626 | 119c3e7a-6bdc-11ed-9447-b4055d63f15c | 非药物涂层 非覆膜 短支架(长度≤100mm) | 肝门静脉 | 招标范围内未中选 | 性能结构及组成变更
外周血管支架类 | 静脉支架 | 康蒂思（上海）医疗器械有限公司 | 康蒂思公司 Cordis Corporation | 7d42a0b6-6bdc-11ed-9447-b4055d63f15c | 镍钛支架系统 | 国械注进20153133626 |  | 该产品由自扩张镍钛诺支架和传送系统组成。支架两端共有12个钽制射线可探测性标记。传送系统由内管和外鞘构成。环氧乙烷灭菌,一次性使用。货架有效期两年。 | 主要用于治疗外周动脉粥样硬化性疾病,主要包括髂动脉、股浅动脉,同时用于治疗TIPSS(经颈静脉肝内门腔静脉分流术)手术和胆道恶性肿瘤的姑息治疗。 | 119cc38f-6bdc-11ed-9447-b4055d63f15c |  | 02-血管介入治疗类材料 | 06-外周血管介入 | 12-多外周动脉支架 | 001-支架 | 01-合金 | 002-自膨 | 直径×长度：10×60mm 输送系统长度：120cm | C10060MV |  | 国械注进20153133626 | 119cc38f-6bdc-11ed-9447-b4055d63f15c | 非药物涂层 非覆膜 短支架(长度≤100mm) | 肝门静脉 | 招标范围内未中选 | 性能结构及组成变更
外周血管支架类 | 静脉支架 | 康蒂思（上海）医疗器械有限公司 | 康蒂思公司 Cordis Corporation | 7d42a0b6-6bdc-11ed-9447-b4055d63f15c | 镍钛支架系统 | 国械注进20153133626 |  | 该产品由自扩张镍钛诺支架和传送系统组成。支架两端共有12个钽制射线可探测性标记。传送系统由内管和外鞘构成。环氧乙烷灭菌,一次性使用。货架有效期两年。 | 主要用于治疗外周动脉粥样硬化性疾病,主要包括髂动脉、股浅动脉,同时用于治疗TIPSS(经颈静脉肝内门腔静脉分流术)手术和胆道恶性肿瘤的姑息治疗。 | 119b6a87-6bdc-11ed-9447-b4055d63f15c |  | 02-血管介入治疗类材料 | 06-外周血管介入 | 12-多外周动脉支架 | 001-支架 | 01-合金 | 002-自膨 | 直径×长度：7×60mm 输送系统长度：80cm | C07060SV |  | 国械注进20153133626 | 119b6a87-6bdc-11ed-9447-b4055d63f15c | 非药物涂层 非覆膜 短支架(长度≤100mm) | 肝门静脉 | 招标范围内未中选 | 性能结构及组成变更
外周血管支架类 | 静脉支架 | 康蒂思（上海）医疗器械有限公司 | 康蒂思公司 Cordis Corporation | 7d42a0b6-6bdc-11ed-9447-b4055d63f15c | 镍钛支架系统 | 国械注进20153133626 |  | 该产品由自扩张镍钛诺支架和传送系统组成。支架两端共有12个钽制射线可探测性标记。传送系统由内管和外鞘构成。环氧乙烷灭菌,一次性使用。货架有效期两年。 | 主要用于治疗外周动脉粥样硬化性疾病,主要包括髂动脉、股浅动脉,同时用于治疗TIPSS(经颈静脉肝内门腔静脉分流术)手术和胆道恶性肿瘤的姑息治疗。 | 119c7ee2-6bdc-11ed-9447-b4055d63f15c |  | 02-血管介入治疗类材料 | 06-外周血管介入 | 12-多外周动脉支架 | 001-支架 | 01-合金 | 002-自膨 | 直径×长度：8×60mm 输送系统长度：120cm | C08060MV |  | 国械注进20153133626 | 119c7ee2-6bdc-11ed-9447-b4055d63f15c | 非药物涂层 非覆膜 短支架(长度≤100mm) | 肝门静脉 | 招标范围内未中选 | 性能结构及组成变更
外周血管支架类 | 静脉支架 | 康蒂思（上海）医疗器械有限公司 | 康蒂思公司 Cordis Corporation | 7d42a0b6-6bdc-11ed-9447-b4055d63f15c | 镍钛支架系统 | 国械注进20153133626 |  | 该产品由自扩张镍钛诺支架和传送系统组成。支架两端共有12个钽制射线可探测性标记。传送系统由内管和外鞘构成。环氧乙烷灭菌,一次性使用。货架有效期两年。 | 主要用于治疗外周动脉粥样硬化性疾病,主要包括髂动脉、股浅动脉,同时用于治疗TIPSS(经颈静脉肝内门腔静脉分流术)手术和胆道恶性肿瘤的姑息治疗。 | 119cc128-6bdc-11ed-9447-b4055d63f15c |  | 02-血管介入治疗类材料 | 06-外周血管介入 | 12-多外周动脉支架 | 001-支架 | 01-合金 | 002-自膨 | 直径×长度：12×40mm 输送系统长度：80cm | C12040SV |  | 国械注进20153133626 | 119cc128-6bdc-11ed-9447-b4055d63f15c | 非药物涂层 非覆膜 短支架(长度≤100mm) | 肝门静脉 | 招标范围内未中选 | 性能结构及组成变更
外周血管支架类 | 静脉支架 | 康蒂思（上海）医疗器械有限公司 | 康蒂思公司 Cordis Corporation | 7d42a0b6-6bdc-11ed-9447-b4055d63f15c | 镍钛支架系统 | 国械注进20153133626 |  | 该产品由自扩张镍钛诺支架和传送系统组成。支架两端共有12个钽制射线可探测性标记。传送系统由内管和外鞘构成。环氧乙烷灭菌,一次性使用。货架有效期两年。 | 主要用于治疗外周动脉粥样硬化性疾病,主要包括髂动脉、股浅动脉,同时用于治疗TIPSS(经颈静脉肝内门腔静脉分流术)手术和胆道恶性肿瘤的姑息治疗。 | 119b6cf3-6bdc-11ed-9447-b4055d63f15c |  | 02-血管介入治疗类材料 | 06-外周血管介入 | 12-多外周动脉支架 | 001-支架 | 01-合金 | 002-自膨 | 直径×长度：8×20mm 输送系统长度：120cm | C08020MV |  | 国械注进20153133626 | 119b6cf3-6bdc-11ed-9447-b4055d63f15c | 非药物涂层 非覆膜 短支架(长度≤100mm) | 肝门静脉 | 招标范围内未中选 | 性能结构及组成变更
外周血管支架类 | 静脉支架 | 康蒂思（上海）医疗器械有限公司 | 康蒂思公司 Cordis Corporation | 7d42a0b6-6bdc-11ed-9447-b4055d63f15c | 镍钛支架系统 | 国械注进20153133626 |  | 该产品由自扩张镍钛诺支架和传送系统组成。支架两端共有12个钽制射线可探测性标记。传送系统由内管和外鞘构成。环氧乙烷灭菌,一次性使用。货架有效期两年。 | 主要用于治疗外周动脉粥样硬化性疾病,主要包括髂动脉、股浅动脉,同时用于治疗TIPSS(经颈静脉肝内门腔静脉分流术)手术和胆道恶性肿瘤的姑息治疗。 | 119be570-6bdc-11ed-9447-b4055d63f15c |  | 02-血管介入治疗类材料 | 06-外周血管介入 | 12-多外周动脉支架 | 001-支架 | 01-合金 | 002-自膨 | 直径×长度：6×20mm 输送系统长度：80cm | C06020SV |  | 国械注进20153133626 | 119be570-6bdc-11ed-9447-b4055d63f15c | 非药物涂层 非覆膜 短支架(长度≤100mm) | 肝门静脉 | 招标范围内未中选 | 性能结构及组成变更
外周血管支架类 | 静脉支架 | 康蒂思（上海）医疗器械有限公司 | 康蒂思公司 Cordis Corporation | 7d42a0b6-6bdc-11ed-9447-b4055d63f15c | 镍钛支架系统 | 国械注进20153133626 |  | 该产品由自扩张镍钛诺支架和传送系统组成。支架两端共有12个钽制射线可探测性标记。传送系统由内管和外鞘构成。环氧乙烷灭菌,一次性使用。货架有效期两年。 | 主要用于治疗外周动脉粥样硬化性疾病,主要包括髂动脉、股浅动脉,同时用于治疗TIPSS(经颈静脉肝内门腔静脉分流术)手术和胆道恶性肿瘤的姑息治疗。 | 119cbea9-6bdc-11ed-9447-b4055d63f15c |  | 02-血管介入治疗类材料 | 06-外周血管介入 | 12-多外周动脉支架 | 001-支架 | 01-合金 | 002-自膨 | 直径×长度：8×80mm 输送系统长度：80cm | C08080SV |  | 国械注进20153133626 | 119cbea9-6bdc-11ed-9447-b4055d63f15c | 非药物涂层 非覆膜 短支架(长度≤100mm) | 肝门静脉 | 招标范围内未中选 | 性能结构及组成变更
外周血管支架类 | 静脉支架 | 康蒂思（上海）医疗器械有限公司 | 康蒂思公司 Cordis Corporation | 7d42a0b6-6bdc-11ed-9447-b4055d63f15c | 镍钛支架系统 | 国械注进20153133626 |  | 该产品由自扩张镍钛诺支架和传送系统组成。支架两端共有12个钽制射线可探测性标记。传送系统由内管和外鞘构成。环氧乙烷灭菌,一次性使用。货架有效期两年。 | 主要用于治疗外周动脉粥样硬化性疾病,主要包括髂动脉、股浅动脉,同时用于治疗TIPSS(经颈静脉肝内门腔静脉分流术)手术和胆道恶性肿瘤的姑息治疗。 | 119b75bf-6bdc-11ed-9447-b4055d63f15c |  | 02-血管介入治疗类材料 | 06-外周血管介入 | 12-多外周动脉支架 | 001-支架 | 01-合金 | 002-自膨 | 直径×长度：9×30mm 输送系统长度：80cm | C09030SV |  | 国械注进20153133626 | 119b75bf-6bdc-11ed-9447-b4055d63f15c | 非药物涂层 非覆膜 短支架(长度≤100mm) | 肝门静脉 | 招标范围内未中选 | 性能结构及组成变更
外周血管支架类 | 静脉支架 | 康蒂思（上海）医疗器械有限公司 | 康蒂思公司 Cordis Corporation | 7d42a0b6-6bdc-11ed-9447-b4055d63f15c | 镍钛支架系统 | 国械注进20153133626 |  | 该产品由自扩张镍钛诺支架和传送系统组成。支架两端共有12个钽制射线可探测性标记。传送系统由内管和外鞘构成。环氧乙烷灭菌,一次性使用。货架有效期两年。 | 主要用于治疗外周动脉粥样硬化性疾病,主要包括髂动脉、股浅动脉,同时用于治疗TIPSS(经颈静脉肝内门腔静脉分流术)手术和胆道恶性肿瘤的姑息治疗。 | 119c194f-6bdc-11ed-9447-b4055d63f15c |  | 02-血管介入治疗类材料 | 06-外周血管介入 | 12-多外周动脉支架 | 001-支架 | 01-合金 | 002-自膨 | 直径×长度：12×60mm 输送系统长度：80cm | C12060SV |  | 国械注进20153133626 | 119c194f-6bdc-11ed-9447-b4055d63f15c | 非药物涂层 非覆膜 短支架(长度≤100mm) | 肝门静脉 | 招标范围内未中选 | 性能结构及组成变更
外周血管支架类 | 静脉支架 | 康蒂思（上海）医疗器械有限公司 | 康蒂思公司 Cordis Corporation | 7d42a0b6-6bdc-11ed-9447-b4055d63f15c | 镍钛支架系统 | 国械注进20153133626 |  | 该产品由自扩张镍钛诺支架和传送系统组成。支架两端共有12个钽制射线可探测性标记。传送系统由内管和外鞘构成。环氧乙烷灭菌,一次性使用。货架有效期两年。 | 主要用于治疗外周动脉粥样硬化性疾病,主要包括髂动脉、股浅动脉,同时用于治疗TIPSS(经颈静脉肝内门腔静脉分流术)手术和胆道恶性肿瘤的姑息治疗。 | 119cbc16-6bdc-11ed-9447-b4055d63f15c |  | 02-血管介入治疗类材料 | 06-外周血管介入 | 12-多外周动脉支架 | 001-支架 | 01-合金 | 002-自膨 | 直径×长度：6×60mm 输送系统长度：80cm | C06060SV |  | 国械注进20153133626 | 119cbc16-6bdc-11ed-9447-b4055d63f15c | 非药物涂层 非覆膜 短支架(长度≤100mm) | 肝门静脉 | 招标范围内未中选 | 性能结构及组成变更
外周血管支架类 | 静脉支架 | 康蒂思（上海）医疗器械有限公司 | 康蒂思公司 Cordis Corporation | 7d42a0b6-6bdc-11ed-9447-b4055d63f15c | 镍钛支架系统 | 国械注进20153133626 |  | 该产品由自扩张镍钛诺支架和传送系统组成。支架两端共有12个钽制射线可探测性标记。传送系统由内管和外鞘构成。环氧乙烷灭菌,一次性使用。货架有效期两年。 | 主要用于治疗外周动脉粥样硬化性疾病,主要包括髂动脉、股浅动脉,同时用于治疗TIPSS(经颈静脉肝内门腔静脉分流术)手术和胆道恶性肿瘤的姑息治疗。 | 119b7828-6bdc-11ed-9447-b4055d63f15c |  | 02-血管介入治疗类材料 | 06-外周血管介入 | 12-多外周动脉支架 | 001-支架 | 01-合金 | 002-自膨 | 直径×长度：7×40mm 输送系统长度：120cm | C07040MV |  | 国械注进20153133626 | 119b7828-6bdc-11ed-9447-b4055d63f15c | 非药物涂层 非覆膜 短支架(长度≤100mm) | 肝门静脉 | 招标范围内未中选 | 性能结构及组成变更
外周血管支架类 | 静脉支架 | 康蒂思（上海）医疗器械有限公司 | 康蒂思公司 Cordis Corporation | 7d42a0b6-6bdc-11ed-9447-b4055d63f15c | 镍钛支架系统 | 国械注进20153133626 |  | 该产品由自扩张镍钛诺支架和传送系统组成。支架两端共有12个钽制射线可探测性标记。传送系统由内管和外鞘构成。环氧乙烷灭菌,一次性使用。货架有效期两年。 | 主要用于治疗外周动脉粥样硬化性疾病,主要包括髂动脉、股浅动脉,同时用于治疗TIPSS(经颈静脉肝内门腔静脉分流术)手术和胆道恶性肿瘤的姑息治疗。 | 119cb98b-6bdc-11ed-9447-b4055d63f15c |  | 02-血管介入治疗类材料 | 06-外周血管介入 | 12-多外周动脉支架 | 001-支架 | 01-合金 | 002-自膨 | 直径×长度：12×40mm 输送系统长度：120cm | C12040MV |  | 国械注进20153133626 | 119cb98b-6bdc-11ed-9447-b4055d63f15c | 非药物涂层 非覆膜 短支架(长度≤100mm) | 肝门静脉 | 招标范围内未中选 | 性能结构及组成变更
外周血管支架类 | 静脉支架 | 康蒂思（上海）医疗器械有限公司 | 康蒂思公司 Cordis Corporation | 7d42a0b6-6bdc-11ed-9447-b4055d63f15c | 镍钛支架系统 | 国械注进20153133626 |  | 该产品由自扩张镍钛诺支架和传送系统组成。支架两端共有12个钽制射线可探测性标记。传送系统由内管和外鞘构成。环氧乙烷灭菌,一次性使用。货架有效期两年。 | 主要用于治疗外周动脉粥样硬化性疾病,主要包括髂动脉、股浅动脉,同时用于治疗TIPSS(经颈静脉肝内门腔静脉分流术)手术和胆道恶性肿瘤的姑息治疗。 | 119cc89f-6bdc-11ed-9447-b4055d63f15c |  | 02-血管介入治疗类材料 | 06-外周血管介入 | 12-多外周动脉支架 | 001-支架 | 01-合金 | 002-自膨 | 直径×长度：10×80mm 输送系统长度：80cm | C10080SV |  | 国械注进20153133626 | 119cc89f-6bdc-11ed-9447-b4055d63f15c | 非药物涂层 非覆膜 短支架(长度≤100mm) | 肝门静脉 | 招标范围内未中选 | 性能结构及组成变更
外周血管支架类 | 静脉支架 | 康蒂思（上海）医疗器械有限公司 | 康蒂思公司 Cordis Corporation | 7d42a0b6-6bdc-11ed-9447-b4055d63f15c | 镍钛支架系统 | 国械注进20153133626 |  | 该产品由自扩张镍钛诺支架和传送系统组成。支架两端共有12个钽制射线可探测性标记。传送系统由内管和外鞘构成。环氧乙烷灭菌,一次性使用。货架有效期两年。 | 主要用于治疗外周动脉粥样硬化性疾病,主要包括髂动脉、股浅动脉,同时用于治疗TIPSS(经颈静脉肝内门腔静脉分流术)手术和胆道恶性肿瘤的姑息治疗。 | 119b8157-6bdc-11ed-9447-b4055d63f15c |  | 02-血管介入治疗类材料 | 06-外周血管介入 | 12-多外周动脉支架 | 001-支架 | 01-合金 | 002-自膨 | 直径×长度：6×100mm 输送系统长度：80cm | C06100SV |  | 国械注进20153133626 | 119b8157-6bdc-11ed-9447-b4055d63f15c | 非药物涂层 非覆膜 短支架(长度≤100mm) | 肝门静脉 | 招标范围内未中选 | 性能结构及组成变更
外周血管支架类 | 静脉支架 | 康蒂思（上海）医疗器械有限公司 | 康蒂思公司 Cordis Corporation | 7d42a0b6-6bdc-11ed-9447-b4055d63f15c | 镍钛支架系统 | 国械注进20153133626 |  | 该产品由自扩张镍钛诺支架和传送系统组成。支架两端共有12个钽制射线可探测性标记。传送系统由内管和外鞘构成。环氧乙烷灭菌,一次性使用。货架有效期两年。 | 主要用于治疗外周动脉粥样硬化性疾病,主要包括髂动脉、股浅动脉,同时用于治疗TIPSS(经颈静脉肝内门腔静脉分流术)手术和胆道恶性肿瘤的姑息治疗。 | 119c616d-6bdc-11ed-9447-b4055d63f15c |  | 02-血管介入治疗类材料 | 06-外周血管介入 | 12-多外周动脉支架 | 001-支架 | 01-合金 | 002-自膨 | 直径×长度：7×30mm 输送系统长度：80cm | C07030SV |  | 国械注进20153133626 | 119c616d-6bdc-11ed-9447-b4055d63f15c | 非药物涂层 非覆膜 短支架(长度≤100mm) | 肝门静脉 | 招标范围内未中选 | 性能结构及组成变更
外周血管支架类 | 静脉支架 | 康蒂思（上海）医疗器械有限公司 | 康蒂思公司 Cordis Corporation | 7d42a0b6-6bdc-11ed-9447-b4055d63f15c | 镍钛支架系统 | 国械注进20153133626 |  | 该产品由自扩张镍钛诺支架和传送系统组成。支架两端共有12个钽制射线可探测性标记。传送系统由内管和外鞘构成。环氧乙烷灭菌,一次性使用。货架有效期两年。 | 主要用于治疗外周动脉粥样硬化性疾病,主要包括髂动脉、股浅动脉,同时用于治疗TIPSS(经颈静脉肝内门腔静脉分流术)手术和胆道恶性肿瘤的姑息治疗。 | 119cb70d-6bdc-11ed-9447-b4055d63f15c |  | 02-血管介入治疗类材料 | 06-外周血管介入 | 12-多外周动脉支架 | 001-支架 | 01-合金 | 002-自膨 | 直径×长度：14×40mm 输送系统长度：120cm | C14040MV |  | 国械注进20153133626 | 119cb70d-6bdc-11ed-9447-b4055d63f15c | 非药物涂层 非覆膜 短支架(长度≤100mm) | 肝门静脉 | 招标范围内未中选 | 性能结构及组成变更
外周血管支架类 | 静脉支架 | 康蒂思（上海）医疗器械有限公司 | 康蒂思公司 Cordis Corporation | 7d42a0b6-6bdc-11ed-9447-b4055d63f15c | 镍钛支架系统 | 国械注进20153133626 |  | 该产品由自扩张镍钛诺支架和传送系统组成。支架两端共有12个钽制射线可探测性标记。传送系统由内管和外鞘构成。环氧乙烷灭菌,一次性使用。货架有效期两年。 | 主要用于治疗外周动脉粥样硬化性疾病,主要包括髂动脉、股浅动脉,同时用于治疗TIPSS(经颈静脉肝内门腔静脉分流术)手术和胆道恶性肿瘤的姑息治疗。 | 119b83de-6bdc-11ed-9447-b4055d63f15c |  | 02-血管介入治疗类材料 | 06-外周血管介入 | 12-多外周动脉支架 | 001-支架 | 01-合金 | 002-自膨 | 直径×长度：7×100mm 输送系统长度：120cm | C07100MV |  | 国械注进20153133626 | 119b83de-6bdc-11ed-9447-b4055d63f15c | 非药物涂层 非覆膜 短支架(长度≤100mm) | 肝门静脉 | 招标范围内未中选 | 性能结构及组成变更
外周血管支架类 | 静脉支架 | 康蒂思（上海）医疗器械有限公司 | 康蒂思公司 Cordis Corporation | 7d42a0b6-6bdc-11ed-9447-b4055d63f15c | 镍钛支架系统 | 国械注进20153133626 |  | 该产品由自扩张镍钛诺支架和传送系统组成。支架两端共有12个钽制射线可探测性标记。传送系统由内管和外鞘构成。环氧乙烷灭菌,一次性使用。货架有效期两年。 | 主要用于治疗外周动脉粥样硬化性疾病,主要包括髂动脉、股浅动脉,同时用于治疗TIPSS(经颈静脉肝内门腔静脉分流术)手术和胆道恶性肿瘤的姑息治疗。 | 119be7e0-6bdc-11ed-9447-b4055d63f15c |  | 02-血管介入治疗类材料 | 06-外周血管介入 | 12-多外周动脉支架 | 001-支架 | 01-合金 | 002-自膨 | 直径×长度：7×20mm 输送系统长度：80cm | C07020SV |  | 国械注进20153133626 | 119be7e0-6bdc-11ed-9447-b4055d63f15c | 非药物涂层 非覆膜 短支架(长度≤100mm) | 肝门静脉 | 招标范围内未中选 | 性能结构及组成变更
外周血管支架类 | 静脉支架 | 康蒂思（上海）医疗器械有限公司 | 康蒂思公司 Cordis Corporation | 7d42a0b6-6bdc-11ed-9447-b4055d63f15c | 镍钛支架系统 | 国械注进20153133626 |  | 该产品由自扩张镍钛诺支架和传送系统组成。支架两端共有12个钽制射线可探测性标记。传送系统由内管和外鞘构成。环氧乙烷灭菌,一次性使用。货架有效期两年。 | 主要用于治疗外周动脉粥样硬化性疾病,主要包括髂动脉、股浅动脉,同时用于治疗TIPSS(经颈静脉肝内门腔静脉分流术)手术和胆道恶性肿瘤的姑息治疗。 | 119cb478-6bdc-11ed-9447-b4055d63f15c |  | 02-血管介入治疗类材料 | 06-外周血管介入 | 12-多外周动脉支架 | 001-支架 | 01-合金 | 002-自膨 | 直径×长度：12×30mm 输送系统长度：80cm | C12030SV |  | 国械注进20153133626 | 119cb478-6bdc-11ed-9447-b4055d63f15c | 非药物涂层 非覆膜 短支架(长度≤100mm) | 肝门静脉 | 招标范围内未中选 | 性能结构及组成变更
外周血管支架类 | 静脉支架 | 康蒂思（上海）医疗器械有限公司 | 康蒂思公司 Cordis Corporation | 7d42a0b6-6bdc-11ed-9447-b4055d63f15c | 镍钛支架系统 | 国械注进20153133626 |  | 该产品由自扩张镍钛诺支架和传送系统组成。支架两端共有12个钽制射线可探测性标记。传送系统由内管和外鞘构成。环氧乙烷灭菌,一次性使用。货架有效期两年。 | 主要用于治疗外周动脉粥样硬化性疾病,主要包括髂动脉、股浅动脉,同时用于治疗TIPSS(经颈静脉肝内门腔静脉分流术)手术和胆道恶性肿瘤的姑息治疗。 | 119b8646-6bdc-11ed-9447-b4055d63f15c |  | 02-血管介入治疗类材料 | 06-外周血管介入 | 12-多外周动脉支架 | 001-支架 | 01-合金 | 002-自膨 | 直径×长度：8×60mm 输送系统长度：80cm | C08060SV |  | 国械注进20153133626 | 119b8646-6bdc-11ed-9447-b4055d63f15c | 非药物涂层 非覆膜 短支架(长度≤100mm) | 肝门静脉 | 招标范围内未中选 | 性能结构及组成变更
外周血管支架类 | 静脉支架 | 康蒂思（上海）医疗器械有限公司 | 康蒂思公司 Cordis Corporation | 7d42a0b6-6bdc-11ed-9447-b4055d63f15c | 镍钛支架系统 | 国械注进20153133626 |  | 该产品由自扩张镍钛诺支架和传送系统组成。支架两端共有12个钽制射线可探测性标记。传送系统由内管和外鞘构成。环氧乙烷灭菌,一次性使用。货架有效期两年。 | 主要用于治疗外周动脉粥样硬化性疾病,主要包括髂动脉、股浅动脉,同时用于治疗TIPSS(经颈静脉肝内门腔静脉分流术)手术和胆道恶性肿瘤的姑息治疗。 | 119c2cac-6bdc-11ed-9447-b4055d63f15c |  | 02-血管介入治疗类材料 | 06-外周血管介入 | 12-多外周动脉支架 | 001-支架 | 01-合金 | 002-自膨 | 直径×长度：12×60mm 输送系统长度：120cm | C12060MV |  | 国械注进20153133626 | 119c2cac-6bdc-11ed-9447-b4055d63f15c | 非药物涂层 非覆膜 短支架(长度≤100mm) | 肝门静脉 | 招标范围内未中选 | 性能结构及组成变更
外周血管支架类 | 静脉支架 | 康蒂思（上海）医疗器械有限公司 | 康蒂思公司 Cordis Corporation | 7d42a0b6-6bdc-11ed-9447-b4055d63f15c | 镍钛支架系统 | 国械注进20153133626 |  | 该产品由自扩张镍钛诺支架和传送系统组成。支架两端共有12个钽制射线可探测性标记。传送系统由内管和外鞘构成。环氧乙烷灭菌,一次性使用。货架有效期两年。 | 主要用于治疗外周动脉粥样硬化性疾病,主要包括髂动脉、股浅动脉,同时用于治疗TIPSS(经颈静脉肝内门腔静脉分流术)手术和胆道恶性肿瘤的姑息治疗。 | 119cb213-6bdc-11ed-9447-b4055d63f15c |  | 02-血管介入治疗类材料 | 06-外周血管介入 | 12-多外周动脉支架 | 001-支架 | 01-合金 | 002-自膨 | 直径×长度：8×30mm 输送系统长度：80cm | C08030SV |  | 国械注进20153133626 | 119cb213-6bdc-11ed-9447-b4055d63f15c | 非药物涂层 非覆膜 短支架(长度≤100mm) | 肝门静脉 | 招标范围内未中选 | 性能结构及组成变更
外周血管支架类 | 静脉支架 | 康蒂思（上海）医疗器械有限公司 | 康蒂思公司 Cordis Corporation | 7d42a0b6-6bdc-11ed-9447-b4055d63f15c | 镍钛支架系统 | 国械注进20153133626 |  | 该产品由自扩张镍钛诺支架和传送系统组成。支架两端共有12个钽制射线可探测性标记。传送系统由内管和外鞘构成。环氧乙烷灭菌,一次性使用。货架有效期两年。 | 主要用于治疗外周动脉粥样硬化性疾病,主要包括髂动脉、股浅动脉,同时用于治疗TIPSS(经颈静脉肝内门腔静脉分流术)手术和胆道恶性肿瘤的姑息治疗。 | 119b8895-6bdc-11ed-9447-b4055d63f15c |  | 02-血管介入治疗类材料 | 06-外周血管介入 | 12-多外周动脉支架 | 001-支架 | 01-合金 | 002-自膨 | 直径×长度：10×80mm 输送系统长度：120cm | C10080MV |  | 国械注进20153133626 | 119b8895-6bdc-11ed-9447-b4055d63f15c | 非药物涂层 非覆膜 短支架(长度≤100mm) | 肝门静脉 | 招标范围内未中选 | 性能结构及组成变更
外周血管支架类 | 静脉支架 | 康蒂思（上海）医疗器械有限公司 | 康蒂思公司 Cordis Corporation | 7d42a0b6-6bdc-11ed-9447-b4055d63f15c | 镍钛支架系统 | 国械注进20153133626 |  | 该产品由自扩张镍钛诺支架和传送系统组成。支架两端共有12个钽制射线可探测性标记。传送系统由内管和外鞘构成。环氧乙烷灭菌,一次性使用。货架有效期两年。 | 主要用于治疗外周动脉粥样硬化性疾病,主要包括髂动脉、股浅动脉,同时用于治疗TIPSS(经颈静脉肝内门腔静脉分流术)手术和胆道恶性肿瘤的姑息治疗。 | 119c40df-6bdc-11ed-9447-b4055d63f15c |  | 02-血管介入治疗类材料 | 06-外周血管介入 | 12-多外周动脉支架 | 001-支架 | 01-合金 | 002-自膨 | 直径×长度：14×30mm 输送系统长度：120cm | C14030MV |  | 国械注进20153133626 | 119c40df-6bdc-11ed-9447-b4055d63f15c | 非药物涂层 非覆膜 短支架(长度≤100mm) | 肝门静脉 | 招标范围内未中选 | 性能结构及组成变更
外周血管支架类 | 静脉支架 | 康蒂思（上海）医疗器械有限公司 | 康蒂思公司 Cordis Corporation | 7d42a0b6-6bdc-11ed-9447-b4055d63f15c | 镍钛支架系统 | 国械注进20153133626 |  | 该产品由自扩张镍钛诺支架和传送系统组成。支架两端共有12个钽制射线可探测性标记。传送系统由内管和外鞘构成。环氧乙烷灭菌,一次性使用。货架有效期两年。 | 主要用于治疗外周动脉粥样硬化性疾病,主要包括髂动脉、股浅动脉,同时用于治疗TIPSS(经颈静脉肝内门腔静脉分流术)手术和胆道恶性肿瘤的姑息治疗。 | 119caf9a-6bdc-11ed-9447-b4055d63f15c |  | 02-血管介入治疗类材料 | 06-外周血管介入 | 12-多外周动脉支架 | 001-支架 | 01-合金 | 002-自膨 | 直径×长度：10×20mm 输送系统长度：120cm | C10020MV |  | 国械注进20153133626 | 119caf9a-6bdc-11ed-9447-b4055d63f15c | 非药物涂层 非覆膜 短支架(长度≤100mm) | 肝门静脉 | 招标范围内未中选 | 性能结构及组成变更
外周血管支架类 | 静脉支架 | 库克（中国）医疗贸易有限公司 | 库克爱尔兰有限公司 Cook Ireland LTd. | 973c4d4e-fe78-11eb-b658-0050568f9c84-1 | 自膨式静脉支架-支架-1 | 国械注进20163131012 | 国械注进20163461012 | 该产品由自膨式支架和输送系统组成，包含冲洗用注射器附件。支架由镍钛合金制成，两端各有四个24K黄金标记。输送系统由手柄、导管座、安全锁定装置、导引器鞘管、导引器尖端、侧壁灌洗口、金属套管及不透射线标记组成。环氧乙烷灭菌，一次性使用，货架有效期3年。 | 该产品预期在髂股静脉内使用，用于治疗症状性静脉流出道梗阻。 | 93bd1a1b-fe7a-11eb-b658-0050568f9c84 | C02061600101003030890000025 | 02-血管介入治疗类材料 | 06-外周血管介入 | 16-髂股静脉支架 | 001-支架 | 01-合金 | 003-非闭环 | ZVT7-35-80-16-10.0 | ZVT7-35-80-16-10.0 |  | 国械注进20163131012 | 93bd1a1b-fe7a-11eb-b658-0050568f9c84 | 非药物涂层 非覆膜 短支架(长度≤100mm) | 髂股静脉 | 招标范围内未中选 | 性能结构及组成变更
外周血管支架类 | 静脉支架 | 库克（中国）医疗贸易有限公司 | 库克爱尔兰有限公司 Cook Ireland LTd. | 973c4d4e-fe78-11eb-b658-0050568f9c84-1 | 自膨式静脉支架-支架-1 | 国械注进20163131012 | 国械注进20163461012 | 该产品由自膨式支架和输送系统组成，包含冲洗用注射器附件。支架由镍钛合金制成，两端各有四个24K黄金标记。输送系统由手柄、导管座、安全锁定装置、导引器鞘管、导引器尖端、侧壁灌洗口、金属套管及不透射线标记组成。环氧乙烷灭菌，一次性使用，货架有效期3年。 | 该产品预期在髂股静脉内使用，用于治疗症状性静脉流出道梗阻。 | 93c2bad5-fe7a-11eb-b658-0050568f9c84 | C02061600101003030890000029 | 02-血管介入治疗类材料 | 06-外周血管介入 | 16-髂股静脉支架 | 001-支架 | 01-合金 | 003-非闭环 | ZVT7-35-80-14-6.0 | ZVT7-35-80-14-6.0 |  | 国械注进20163131012 | 93c2bad5-fe7a-11eb-b658-0050568f9c84 | 非药物涂层 非覆膜 短支架(长度≤100mm) | 髂股静脉 | 招标范围内未中选 | 性能结构及组成变更
外周血管支架类 | 静脉支架 | 库克（中国）医疗贸易有限公司 | 库克爱尔兰有限公司 Cook Ireland LTd. | 973c4d4e-fe78-11eb-b658-0050568f9c84-1 | 自膨式静脉支架-支架-1 | 国械注进20163131012 | 国械注进20163461012 | 该产品由自膨式支架和输送系统组成，包含冲洗用注射器附件。支架由镍钛合金制成，两端各有四个24K黄金标记。输送系统由手柄、导管座、安全锁定装置、导引器鞘管、导引器尖端、侧壁灌洗口、金属套管及不透射线标记组成。环氧乙烷灭菌，一次性使用，货架有效期3年。 | 该产品预期在髂股静脉内使用，用于治疗症状性静脉流出道梗阻。 | 93bea1fd-fe7a-11eb-b658-0050568f9c84 | C02061600101003030890000026 | 02-血管介入治疗类材料 | 06-外周血管介入 | 16-髂股静脉支架 | 001-支架 | 01-合金 | 003-非闭环 | ZVT7-35-120-16-10.0 | ZVT7-35-120-16-10.0 |  | 国械注进20163131012 | 93bea1fd-fe7a-11eb-b658-0050568f9c84 | 非药物涂层 非覆膜 短支架(长度≤100mm) | 髂股静脉 | 招标范围内未中选 | 性能结构及组成变更
外周血管支架类 | 静脉支架 | 库克（中国）医疗贸易有限公司 | 库克爱尔兰有限公司 Cook Ireland LTd. | 973c4d4e-fe78-11eb-b658-0050568f9c84-1 | 自膨式静脉支架-支架-1 | 国械注进20163131012 | 国械注进20163461012 | 该产品由自膨式支架和输送系统组成，包含冲洗用注射器附件。支架由镍钛合金制成，两端各有四个24K黄金标记。输送系统由手柄、导管座、安全锁定装置、导引器鞘管、导引器尖端、侧壁灌洗口、金属套管及不透射线标记组成。环氧乙烷灭菌，一次性使用，货架有效期3年。 | 该产品预期在髂股静脉内使用，用于治疗症状性静脉流出道梗阻。 | 93bea5bc-fe7a-11eb-b658-0050568f9c84 | C02061600101003030890000027 | 02-血管介入治疗类材料 | 06-外周血管介入 | 16-髂股静脉支架 | 001-支架 | 01-合金 | 003-非闭环 | ZVT7-35-80-16-6.0 | ZVT7-35-80-16-6.0 |  | 国械注进20163131012 | 93bea5bc-fe7a-11eb-b658-0050568f9c84 | 非药物涂层 非覆膜 短支架(长度≤100mm) | 髂股静脉 | 招标范围内未中选 | 性能结构及组成变更
外周血管支架类 | 静脉支架 | 库克（中国）医疗贸易有限公司 | 库克爱尔兰有限公司 Cook Ireland LTd. | 973c4d4e-fe78-11eb-b658-0050568f9c84-1 | 自膨式静脉支架-支架-1 | 国械注进20163131012 | 国械注进20163461012 | 该产品由自膨式支架和输送系统组成，包含冲洗用注射器附件。支架由镍钛合金制成，两端各有四个24K黄金标记。输送系统由手柄、导管座、安全锁定装置、导引器鞘管、导引器尖端、侧壁灌洗口、金属套管及不透射线标记组成。环氧乙烷灭菌，一次性使用，货架有效期3年。 | 该产品预期在髂股静脉内使用，用于治疗症状性静脉流出道梗阻。 | 93c17137-fe7a-11eb-b658-0050568f9c84 | C02061600101003030890000028 | 02-血管介入治疗类材料 | 06-外周血管介入 | 16-髂股静脉支架 | 001-支架 | 01-合金 | 003-非闭环 | ZVT7-35-120-14-6.0 | ZVT7-35-120-14-6.0 |  | 国械注进20163131012 | 93c17137-fe7a-11eb-b658-0050568f9c84 | 非药物涂层 非覆膜 短支架(长度≤100mm) | 髂股静脉 | 招标范围内未中选 | 性能结构及组成变更
外周血管支架类 | 静脉支架 | 库克（中国）医疗贸易有限公司 | 库克爱尔兰有限公司 Cook Ireland LTd. | 973c4d4e-fe78-11eb-b658-0050568f9c84-1 | 自膨式静脉支架-支架-1 | 国械注进20163131012 | 国械注进20163461012 | 该产品由自膨式支架和输送系统组成，包含冲洗用注射器附件。支架由镍钛合金制成，两端各有四个24K黄金标记。输送系统由手柄、导管座、安全锁定装置、导引器鞘管、导引器尖端、侧壁灌洗口、金属套管及不透射线标记组成。环氧乙烷灭菌，一次性使用，货架有效期3年。 | 该产品预期在髂股静脉内使用，用于治疗症状性静脉流出道梗阻。 | 93c32369-fe7a-11eb-b658-0050568f9c84 | C02061600101003030890000030 | 02-血管介入治疗类材料 | 06-外周血管介入 | 16-髂股静脉支架 | 001-支架 | 01-合金 | 003-非闭环 | ZVT7-35-120-16-6.0 | ZVT7-35-120-16-6.0 |  | 国械注进20163131012 | 93c32369-fe7a-11eb-b658-0050568f9c84 | 非药物涂层 非覆膜 短支架(长度≤100mm) | 髂股静脉 | 招标范围内未中选 | 性能结构及组成变更
外周血管支架类 | 静脉支架 | 库克（中国）医疗贸易有限公司 | 库克爱尔兰有限公司 Cook Ireland LTd. | 973c4d4e-fe78-11eb-b658-0050568f9c84-1 | 自膨式静脉支架-支架-1 | 国械注进20163131012 | 国械注进20163461012 | 该产品由自膨式支架和输送系统组成，包含冲洗用注射器附件。支架由镍钛合金制成，两端各有四个24K黄金标记。输送系统由手柄、导管座、安全锁定装置、导引器鞘管、导引器尖端、侧壁灌洗口、金属套管及不透射线标记组成。环氧乙烷灭菌，一次性使用，货架有效期3年。 | 该产品预期在髂股静脉内使用，用于治疗症状性静脉流出道梗阻。 | 93c32529-fe7a-11eb-b658-0050568f9c84 | C02061600101003030890000031 | 02-血管介入治疗类材料 | 06-外周血管介入 | 16-髂股静脉支架 | 001-支架 | 01-合金 | 003-非闭环 | ZVT7-35-80-16-14.0 | ZVT7-35-80-16-14.0 |  | 国械注进20163131012 | 93c32529-fe7a-11eb-b658-0050568f9c84 | 非药物涂层 非覆膜 长支架 (100mm＜长度≤150mm) | 髂股静脉 | 招标范围内未中选 | 性能结构及组成变更
外周血管支架类 | 静脉支架 | 库克（中国）医疗贸易有限公司 | 库克爱尔兰有限公司 Cook Ireland LTd. | 973c4d4e-fe78-11eb-b658-0050568f9c84-1 | 自膨式静脉支架-支架-1 | 国械注进20163131012 | 国械注进20163461012 | 该产品由自膨式支架和输送系统组成，包含冲洗用注射器附件。支架由镍钛合金制成，两端各有四个24K黄金标记。输送系统由手柄、导管座、安全锁定装置、导引器鞘管、导引器尖端、侧壁灌洗口、金属套管及不透射线标记组成。环氧乙烷灭菌，一次性使用，货架有效期3年。 | 该产品预期在髂股静脉内使用，用于治疗症状性静脉流出道梗阻。 | 93c326ac-fe7a-11eb-b658-0050568f9c84 | C02061600101003030890000032 | 02-血管介入治疗类材料 | 06-外周血管介入 | 16-髂股静脉支架 | 001-支架 | 01-合金 | 003-非闭环 | ZVT7-35-120-16-14.0 | ZVT7-35-120-16-14.0 |  | 国械注进20163131012 | 93c326ac-fe7a-11eb-b658-0050568f9c84 | 非药物涂层 非覆膜 长支架 (100mm＜长度≤150mm) | 髂股静脉 | 招标范围内未中选 | 性能结构及组成变更
外周血管支架类 | 静脉支架 | 库克（中国）医疗贸易有限公司 | 库克爱尔兰有限公司 Cook Ireland LTd. | 973c4d4e-fe78-11eb-b658-0050568f9c84-1 | 自膨式静脉支架-支架-1 | 国械注进20163131012 | 国械注进20163461012 | 该产品由自膨式支架和输送系统组成，包含冲洗用注射器附件。支架由镍钛合金制成，两端各有四个24K黄金标记。输送系统由手柄、导管座、安全锁定装置、导引器鞘管、导引器尖端、侧壁灌洗口、金属套管及不透射线标记组成。环氧乙烷灭菌，一次性使用，货架有效期3年。 | 该产品预期在髂股静脉内使用，用于治疗症状性静脉流出道梗阻。 | 93c32847-fe7a-11eb-b658-0050568f9c84 | C02061600101003030890000033 | 02-血管介入治疗类材料 | 06-外周血管介入 | 16-髂股静脉支架 | 001-支架 | 01-合金 | 003-非闭环 | ZVT7-35-120-14-14.0 | ZVT7-35-120-14-14.0 |  | 国械注进20163131012 | 93c32847-fe7a-11eb-b658-0050568f9c84 | 非药物涂层 非覆膜 长支架 (100mm＜长度≤150mm) | 髂股静脉 | 招标范围内未中选 | 性能结构及组成变更
外周血管支架类 | 静脉支架 | 库克（中国）医疗贸易有限公司 | 库克爱尔兰有限公司 Cook Ireland LTd. | 973c4d4e-fe78-11eb-b658-0050568f9c84-1 | 自膨式静脉支架-支架-1 | 国械注进20163131012 | 国械注进20163461012 | 该产品由自膨式支架和输送系统组成，包含冲洗用注射器附件。支架由镍钛合金制成，两端各有四个24K黄金标记。输送系统由手柄、导管座、安全锁定装置、导引器鞘管、导引器尖端、侧壁灌洗口、金属套管及不透射线标记组成。环氧乙烷灭菌，一次性使用，货架有效期3年。 | 该产品预期在髂股静脉内使用，用于治疗症状性静脉流出道梗阻。 | 93cc0fea-fe7a-11eb-b658-0050568f9c84 | C02061600101003030890000034 | 02-血管介入治疗类材料 | 06-外周血管介入 | 16-髂股静脉支架 | 001-支架 | 01-合金 | 003-非闭环 | ZVT7-35-80-14-14.0 | ZVT7-35-80-14-14.0 |  | 国械注进20163131012 | 93cc0fea-fe7a-11eb-b658-0050568f9c84 | 非药物涂层 非覆膜 长支架 (100mm＜长度≤150mm) | 髂股静脉 | 招标范围内未中选 | 性能结构及组成变更
外周血管支架类 | 静脉支架 | 库克（中国）医疗贸易有限公司 | 库克爱尔兰有限公司 Cook Ireland LTd. | 973c4d4e-fe78-11eb-b658-0050568f9c84-1 | 自膨式静脉支架-支架-1 | 国械注进20163131012 | 国械注进20163461012 | 该产品由自膨式支架和输送系统组成，包含冲洗用注射器附件。支架由镍钛合金制成，两端各有四个24K黄金标记。输送系统由手柄、导管座、安全锁定装置、导引器鞘管、导引器尖端、侧壁灌洗口、金属套管及不透射线标记组成。环氧乙烷灭菌，一次性使用，货架有效期3年。 | 该产品预期在髂股静脉内使用，用于治疗症状性静脉流出道梗阻。 | 93cc505c-fe7a-11eb-b658-0050568f9c84 | C02061600101003030890000035 | 02-血管介入治疗类材料 | 06-外周血管介入 | 16-髂股静脉支架 | 001-支架 | 01-合金 | 003-非闭环 | ZVT7-35-120-14-10.0 | ZVT7-35-120-14-10.0 |  | 国械注进20163131012 | 93cc505c-fe7a-11eb-b658-0050568f9c84 | 非药物涂层 非覆膜 短支架(长度≤100mm) | 髂股静脉 | 招标范围内未中选 | 性能结构及组成变更
外周血管支架类 | 静脉支架 | 库克（中国）医疗贸易有限公司 | 库克爱尔兰有限公司 Cook Ireland LTd. | 973c4d4e-fe78-11eb-b658-0050568f9c84-1 | 自膨式静脉支架-支架-1 | 国械注进20163131012 | 国械注进20163461012 | 该产品由自膨式支架和输送系统组成，包含冲洗用注射器附件。支架由镍钛合金制成，两端各有四个24K黄金标记。输送系统由手柄、导管座、安全锁定装置、导引器鞘管、导引器尖端、侧壁灌洗口、金属套管及不透射线标记组成。环氧乙烷灭菌，一次性使用，货架有效期3年。 | 该产品预期在髂股静脉内使用，用于治疗症状性静脉流出道梗阻。 | 93cc52d6-fe7a-11eb-b658-0050568f9c84 | C02061600101003030890000036 | 02-血管介入治疗类材料 | 06-外周血管介入 | 16-髂股静脉支架 | 001-支架 | 01-合金 | 003-非闭环 | ZVT7-35-80-14-10.0 | ZVT7-35-80-14-10.0 |  | 国械注进20163131012 | 93cc52d6-fe7a-11eb-b658-0050568f9c84 | 非药物涂层 非覆膜 短支架(长度≤100mm) | 髂股静脉 | 招标范围内未中选 | 性能结构及组成变更
外周血管支架类 | 静脉支架 | 库克（中国）医疗贸易有限公司 | 库克爱尔兰有限公司 Cook Ireland LTd. | 973c4d4e-fe78-11eb-b658-0050568f9c84-1 | 自膨式静脉支架-支架-1 | 国械注进20163131012 | 国械注进20163461012 | 该产品由自膨式支架和输送系统组成，包含冲洗用注射器附件。支架由镍钛合金制成，两端各有四个24K黄金标记。输送系统由手柄、导管座、安全锁定装置、导引器鞘管、导引器尖端、侧壁灌洗口、金属套管及不透射线标记组成。环氧乙烷灭菌，一次性使用。 | 该产品预期在髂股静脉内使用，用于治疗症状性静脉外流阻塞。 | a5128bcb-d506-11e9-953f-fa163e0a8baf | C02061600101003030890000034 | 02-血管介入治疗类材料 | 06-外周血管介入 | 16-髂股静脉支架 | 001-支架 | 01-合金 | 003-非闭环 | ZVT7-35-80-14-14.0 | ZVT7-35-80-14-14.0 |  | 国械注进20163461012 | a5128bcb-d506-11e9-953f-fa163e0a8baf | 非药物涂层 非覆膜 长支架 (100mm＜长度≤150mm) | 髂股静脉 | 招标范围内未中选 | 性能结构及组成变更
外周血管支架类 | 静脉支架 | 库克（中国）医疗贸易有限公司 | 库克爱尔兰有限公司 Cook Ireland LTd. | 973c4d4e-fe78-11eb-b658-0050568f9c84-1 | 自膨式静脉支架-支架-1 | 国械注进20163131012 | 国械注进20163461012 | 该产品由自膨式支架和输送系统组成，包含冲洗用注射器附件。支架由镍钛合金制成，两端各有四个24K黄金标记。输送系统由手柄、导管座、安全锁定装置、导引器鞘管、导引器尖端、侧壁灌洗口、金属套管及不透射线标记组成。环氧乙烷灭菌，一次性使用。 | 该产品预期在髂股静脉内使用，用于治疗症状性静脉外流阻塞。 | a51292f1-d506-11e9-953f-fa163e0a8baf | C02061600101003030890000025 | 02-血管介入治疗类材料 | 06-外周血管介入 | 16-髂股静脉支架 | 001-支架 | 01-合金 | 003-非闭环 | ZVT7-35-80-16-10.0 | ZVT7-35-80-16-10.0 |  | 国械注进20163461012 | a51292f1-d506-11e9-953f-fa163e0a8baf | 非药物涂层 非覆膜 短支架(长度≤100mm) | 髂股静脉 | 招标范围内未中选 | 性能结构及组成变更
外周血管支架类 | 静脉支架 | 库克（中国）医疗贸易有限公司 | 库克爱尔兰有限公司 Cook Ireland LTd. | 973c4d4e-fe78-11eb-b658-0050568f9c84-1 | 自膨式静脉支架-支架-1 | 国械注进20163131012 | 国械注进20163461012 | 该产品由自膨式支架和输送系统组成，包含冲洗用注射器附件。支架由镍钛合金制成，两端各有四个24K黄金标记。输送系统由手柄、导管座、安全锁定装置、导引器鞘管、导引器尖端、侧壁灌洗口、金属套管及不透射线标记组成。环氧乙烷灭菌，一次性使用。 | 该产品预期在髂股静脉内使用，用于治疗症状性静脉外流阻塞。 | a51294ed-d506-11e9-953f-fa163e0a8baf | C02061600101003030890000036 | 02-血管介入治疗类材料 | 06-外周血管介入 | 16-髂股静脉支架 | 001-支架 | 01-合金 | 003-非闭环 | ZVT7-35-80-14-10.0 | ZVT7-35-80-14-10.0 |  | 国械注进20163461012 | a51294ed-d506-11e9-953f-fa163e0a8baf | 非药物涂层 非覆膜 短支架(长度≤100mm) | 髂股静脉 | 招标范围内未中选 | 性能结构及组成变更
外周血管支架类 | 静脉支架 | 库克（中国）医疗贸易有限公司 | 库克爱尔兰有限公司 Cook Ireland LTd. | 973c4d4e-fe78-11eb-b658-0050568f9c84-1 | 自膨式静脉支架-支架-1 | 国械注进20163131012 | 国械注进20163461012 | 该产品由自膨式支架和输送系统组成，包含冲洗用注射器附件。支架由镍钛合金制成，两端各有四个24K黄金标记。输送系统由手柄、导管座、安全锁定装置、导引器鞘管、导引器尖端、侧壁灌洗口、金属套管及不透射线标记组成。环氧乙烷灭菌，一次性使用。 | 该产品预期在髂股静脉内使用，用于治疗症状性静脉外流阻塞。 | a5129a2c-d506-11e9-953f-fa163e0a8baf | C02061600101003030890000031 | 02-血管介入治疗类材料 | 06-外周血管介入 | 16-髂股静脉支架 | 001-支架 | 01-合金 | 003-非闭环 | ZVT7-35-80-16-14.0 | ZVT7-35-80-16-14.0 |  | 国械注进20163461012 | a5129a2c-d506-11e9-953f-fa163e0a8baf | 非药物涂层 非覆膜 长支架 (100mm＜长度≤150mm) | 髂股静脉 | 招标范围内未中选 | 性能结构及组成变更
外周血管支架类 | 静脉支架 | 库克（中国）医疗贸易有限公司 | 库克爱尔兰有限公司 Cook Ireland LTd. | 973c4d4e-fe78-11eb-b658-0050568f9c84-1 | 自膨式静脉支架-支架-1 | 国械注进20163131012 | 国械注进20163461012 | 该产品由自膨式支架和输送系统组成，包含冲洗用注射器附件。支架由镍钛合金制成，两端各有四个24K黄金标记。输送系统由手柄、导管座、安全锁定装置、导引器鞘管、导引器尖端、侧壁灌洗口、金属套管及不透射线标记组成。环氧乙烷灭菌，一次性使用。 | 该产品预期在髂股静脉内使用，用于治疗症状性静脉外流阻塞。 | a5129bdf-d506-11e9-953f-fa163e0a8baf | C02061600101003030890000030 | 02-血管介入治疗类材料 | 06-外周血管介入 | 16-髂股静脉支架 | 001-支架 | 01-合金 | 003-非闭环 | ZVT7-35-120-16-6.0 | ZVT7-35-120-16-6.0 |  | 国械注进20163461012 | a5129bdf-d506-11e9-953f-fa163e0a8baf | 非药物涂层 非覆膜 短支架(长度≤100mm) | 髂股静脉 | 招标范围内未中选 | 性能结构及组成变更
外周血管支架类 | 静脉支架 | 库克（中国）医疗贸易有限公司 | 库克爱尔兰有限公司 Cook Ireland LTd. | 973c4d4e-fe78-11eb-b658-0050568f9c84-1 | 自膨式静脉支架-支架-1 | 国械注进20163131012 | 国械注进20163461012 | 该产品由自膨式支架和输送系统组成，包含冲洗用注射器附件。支架由镍钛合金制成，两端各有四个24K黄金标记。输送系统由手柄、导管座、安全锁定装置、导引器鞘管、导引器尖端、侧壁灌洗口、金属套管及不透射线标记组成。环氧乙烷灭菌，一次性使用。 | 该产品预期在髂股静脉内使用，用于治疗症状性静脉外流阻塞。 | a5129d5b-d506-11e9-953f-fa163e0a8baf | C02061600101003030890000026 | 02-血管介入治疗类材料 | 06-外周血管介入 | 16-髂股静脉支架 | 001-支架 | 01-合金 | 003-非闭环 | ZVT7-35-120-16-10.0 | ZVT7-35-120-16-10.0 |  | 国械注进20163461012 | a5129d5b-d506-11e9-953f-fa163e0a8baf | 非药物涂层 非覆膜 短支架(长度≤100mm) | 髂股静脉 | 招标范围内未中选 | 性能结构及组成变更
外周血管支架类 | 静脉支架 | 库克（中国）医疗贸易有限公司 | 库克爱尔兰有限公司 Cook Ireland LTd. | 973c4d4e-fe78-11eb-b658-0050568f9c84-1 | 自膨式静脉支架-支架-1 | 国械注进20163131012 | 国械注进20163461012 | 该产品由自膨式支架和输送系统组成，包含冲洗用注射器附件。支架由镍钛合金制成，两端各有四个24K黄金标记。输送系统由手柄、导管座、安全锁定装置、导引器鞘管、导引器尖端、侧壁灌洗口、金属套管及不透射线标记组成。环氧乙烷灭菌，一次性使用。 | 该产品预期在髂股静脉内使用，用于治疗症状性静脉外流阻塞。 | a5129edb-d506-11e9-953f-fa163e0a8baf | C02061600101003030890000028 | 02-血管介入治疗类材料 | 06-外周血管介入 | 16-髂股静脉支架 | 001-支架 | 01-合金 | 003-非闭环 | ZVT7-35-120-14-6.0 | ZVT7-35-120-14-6.0 |  | 国械注进20163461012 | a5129edb-d506-11e9-953f-fa163e0a8baf | 非药物涂层 非覆膜 短支架(长度≤100mm) | 髂股静脉 | 招标范围内未中选 | 性能结构及组成变更
外周血管支架类 | 静脉支架 | 库克（中国）医疗贸易有限公司 | 库克爱尔兰有限公司 Cook Ireland LTd. | 973c4d4e-fe78-11eb-b658-0050568f9c84-1 | 自膨式静脉支架-支架-1 | 国械注进20163131012 | 国械注进20163461012 | 该产品由自膨式支架和输送系统组成，包含冲洗用注射器附件。支架由镍钛合金制成，两端各有四个24K黄金标记。输送系统由手柄、导管座、安全锁定装置、导引器鞘管、导引器尖端、侧壁灌洗口、金属套管及不透射线标记组成。环氧乙烷灭菌，一次性使用。 | 该产品预期在髂股静脉内使用，用于治疗症状性静脉外流阻塞。 | a512a055-d506-11e9-953f-fa163e0a8baf | C02061600101003030890000029 | 02-血管介入治疗类材料 | 06-外周血管介入 | 16-髂股静脉支架 | 001-支架 | 01-合金 | 003-非闭环 | ZVT7-35-80-14-6.0 | ZVT7-35-80-14-6.0 |  | 国械注进20163461012 | a512a055-d506-11e9-953f-fa163e0a8baf | 非药物涂层 非覆膜 短支架(长度≤100mm) | 髂股静脉 | 招标范围内未中选 | 性能结构及组成变更
外周血管支架类 | 静脉支架 | 库克（中国）医疗贸易有限公司 | 库克爱尔兰有限公司 Cook Ireland LTd. | 973c4d4e-fe78-11eb-b658-0050568f9c84-1 | 自膨式静脉支架-支架-1 | 国械注进20163131012 | 国械注进20163461012 | 该产品由自膨式支架和输送系统组成，包含冲洗用注射器附件。支架由镍钛合金制成，两端各有四个24K黄金标记。输送系统由手柄、导管座、安全锁定装置、导引器鞘管、导引器尖端、侧壁灌洗口、金属套管及不透射线标记组成。环氧乙烷灭菌，一次性使用。 | 该产品预期在髂股静脉内使用，用于治疗症状性静脉外流阻塞。 | a512a233-d506-11e9-953f-fa163e0a8baf | C02061600101003030890000032 | 02-血管介入治疗类材料 | 06-外周血管介入 | 16-髂股静脉支架 | 001-支架 | 01-合金 | 003-非闭环 | ZVT7-35-120-16-14.0 | ZVT7-35-120-16-14.0 |  | 国械注进20163461012 | a512a233-d506-11e9-953f-fa163e0a8baf | 非药物涂层 非覆膜 长支架 (100mm＜长度≤150mm) | 髂股静脉 | 招标范围内未中选 | 性能结构及组成变更
外周血管支架类 | 静脉支架 | 库克（中国）医疗贸易有限公司 | 库克爱尔兰有限公司 Cook Ireland LTd. | 973c4d4e-fe78-11eb-b658-0050568f9c84-1 | 自膨式静脉支架-支架-1 | 国械注进20163131012 | 国械注进20163461012 | 该产品由自膨式支架和输送系统组成，包含冲洗用注射器附件。支架由镍钛合金制成，两端各有四个24K黄金标记。输送系统由手柄、导管座、安全锁定装置、导引器鞘管、导引器尖端、侧壁灌洗口、金属套管及不透射线标记组成。环氧乙烷灭菌，一次性使用。 | 该产品预期在髂股静脉内使用，用于治疗症状性静脉外流阻塞。 | a512a399-d506-11e9-953f-fa163e0a8baf | C02061600101003030890000035 | 02-血管介入治疗类材料 | 06-外周血管介入 | 16-髂股静脉支架 | 001-支架 | 01-合金 | 003-非闭环 | ZVT7-35-120-14-10.0 | ZVT7-35-120-14-10.0 |  | 国械注进20163461012 | a512a399-d506-11e9-953f-fa163e0a8baf | 非药物涂层 非覆膜 短支架(长度≤100mm) | 髂股静脉 | 招标范围内未中选 | 性能结构及组成变更
外周血管支架类 | 静脉支架 | 库克（中国）医疗贸易有限公司 | 库克爱尔兰有限公司 Cook Ireland LTd. | 973c4d4e-fe78-11eb-b658-0050568f9c84-1 | 自膨式静脉支架-支架-1 | 国械注进20163131012 | 国械注进20163461012 | 该产品由自膨式支架和输送系统组成，包含冲洗用注射器附件。支架由镍钛合金制成，两端各有四个24K黄金标记。输送系统由手柄、导管座、安全锁定装置、导引器鞘管、导引器尖端、侧壁灌洗口、金属套管及不透射线标记组成。环氧乙烷灭菌，一次性使用。 | 该产品预期在髂股静脉内使用，用于治疗症状性静脉外流阻塞。 | a512a4f1-d506-11e9-953f-fa163e0a8baf | C02061600101003030890000033 | 02-血管介入治疗类材料 | 06-外周血管介入 | 16-髂股静脉支架 | 001-支架 | 01-合金 | 003-非闭环 | ZVT7-35-120-14-14.0 | ZVT7-35-120-14-14.0 |  | 国械注进20163461012 | a512a4f1-d506-11e9-953f-fa163e0a8baf | 非药物涂层 非覆膜 长支架 (100mm＜长度≤150mm) | 髂股静脉 | 招标范围内未中选 | 性能结构及组成变更
外周血管支架类 | 静脉支架 | 库克（中国）医疗贸易有限公司 | 库克爱尔兰有限公司 Cook Ireland LTd. | 973c4d4e-fe78-11eb-b658-0050568f9c84-1 | 自膨式静脉支架-支架-1 | 国械注进20163131012 | 国械注进20163461012 | 该产品由自膨式支架和输送系统组成，包含冲洗用注射器附件。支架由镍钛合金制成，两端各有四个24K黄金标记。输送系统由手柄、导管座、安全锁定装置、导引器鞘管、导引器尖端、侧壁灌洗口、金属套管及不透射线标记组成。环氧乙烷灭菌，一次性使用。 | 该产品预期在髂股静脉内使用，用于治疗症状性静脉外流阻塞。 | a512a660-d506-11e9-953f-fa163e0a8baf | C02061600101003030890000027 | 02-血管介入治疗类材料 | 06-外周血管介入 | 16-髂股静脉支架 | 001-支架 | 01-合金 | 003-非闭环 | ZVT7-35-80-16-6.0 | ZVT7-35-80-16-6.0 |  | 国械注进20163461012 | a512a660-d506-11e9-953f-fa163e0a8baf | 非药物涂层 非覆膜 短支架(长度≤100mm) | 髂股静脉 | 招标范围内未中选 | 性能结构及组成变更
外周血管支架类 | 静脉支架 | 苏州天鸿盛捷医疗器械有限公司 | 苏州天鸿盛捷医疗器械有限公司 | d103c4eb-c534-11ec-a4e1-90e2ba8d9d30 | 髂静脉支架系统-髂静脉支架 | 国械注准20223130512 |  | 髂静脉支架系统由髂静脉支架和运输系统组成。髂静脉支架由镍钛合金制成。输送系统由输送鞘组件、推杆组件、尖端和手柄等部件组成。环氧乙烷灭菌，一次性使用。货架有效期2年。 | 该产品预期在髂总静脉内使用，用于治疗非血栓性髂静脉压迫综合征。 | 465d609c-c535-11ec-a4e1-90e2ba8d9d30 | C02061600101003077610000015 | 02-血管介入治疗类材料 | 06-外周血管介入 | 16-髂股静脉支架 | 001-支架 | 01-合金 | 003-非闭环 | VM-SS-16-100-D10 | VM-SS-16-100-D10 | 06970630440467 | 国械注准20223130512 | 465d609c-c535-11ec-a4e1-90e2ba8d9d30 | 非药物涂层 非覆膜 短支架(长度≤100mm) | 髂总静脉 | 招标范围内未中选 | 性能结构及组成变更
外周血管支架类 | 静脉支架 | 苏州天鸿盛捷医疗器械有限公司 | 苏州天鸿盛捷医疗器械有限公司 | d103c4eb-c534-11ec-a4e1-90e2ba8d9d30 | 髂静脉支架系统-髂静脉支架 | 国械注准20223130512 |  | 髂静脉支架系统由髂静脉支架和运输系统组成。髂静脉支架由镍钛合金制成。输送系统由输送鞘组件、推杆组件、尖端和手柄等部件组成。环氧乙烷灭菌，一次性使用。货架有效期2年。 | 该产品预期在髂总静脉内使用，用于治疗非血栓性髂静脉压迫综合征。 | 3e5f2d52-c535-11ec-a4e1-90e2ba8d9d30 | C02061600101003077610000013 | 02-血管介入治疗类材料 | 06-外周血管介入 | 16-髂股静脉支架 | 001-支架 | 01-合金 | 003-非闭环 | VM-SS-16-060-D10 | VM-SS-16-060-D10 | 06970630440443 | 国械注准20223130512 | 3e5f2d52-c535-11ec-a4e1-90e2ba8d9d30 | 非药物涂层 非覆膜 短支架(长度≤100mm) | 髂总静脉 | 招标范围内未中选 | 性能结构及组成变更
外周血管支架类 | 静脉支架 | 苏州天鸿盛捷医疗器械有限公司 | 苏州天鸿盛捷医疗器械有限公司 | d103c4eb-c534-11ec-a4e1-90e2ba8d9d30 | 髂静脉支架系统-髂静脉支架 | 国械注准20223130512 |  | 髂静脉支架系统由髂静脉支架和运输系统组成。髂静脉支架由镍钛合金制成。输送系统由输送鞘组件、推杆组件、尖端和手柄等部件组成。环氧乙烷灭菌，一次性使用。货架有效期2年。 | 该产品预期在髂总静脉内使用，用于治疗非血栓性髂静脉压迫综合征。 | 426a5557-c535-11ec-a4e1-90e2ba8d9d30 | C02061600101003077610000014 | 02-血管介入治疗类材料 | 06-外周血管介入 | 16-髂股静脉支架 | 001-支架 | 01-合金 | 003-非闭环 | VM-SS-16-080-D10 | VM-SS-16-080-D10 | 06970630440450 | 国械注准20223130512 | 426a5557-c535-11ec-a4e1-90e2ba8d9d30 | 非药物涂层 非覆膜 短支架(长度≤100mm) | 髂总静脉 | 招标范围内未中选 | 性能结构及组成变更
外周血管支架类 | 肾下腹主动脉、主髂动脉瘤 | 美敦力（上海）管理有限公司 | 美敦力公司 Medtronic Inc. | a2dc771d982211ecb3f890e2ba8d9d30 | 覆膜支架系统-支架 | 国械注进20173137035 |  | 该产品由覆膜支架和输送系统组成。覆膜支架的弹簧支撑结构采用镍钛合金丝材料制成，合金丝支架结构外被覆多纤聚酯纤维膜。输送系统是由一次性使用导管和整合在一起的手柄组成，能够匹配0.035“导丝。电子束灭菌，一次性使用。 | 该产品适用于肾下腹主动脉或主髂动脉瘤的血管内治疗。 | 90e1f566-c876-11e9-953f-fa163e0a8baf | C02060800100001042540000001 | 02-血管介入治疗类材料 | 06-外周血管介入 | 08-腹主动脉延长支架 | 001-支架 | 00-不区分 | 001-髂动脉延长 | ENLW1624C80EE | ENLW1624C80EE |  | 国械注进20173137035 | 90e1f566-c876-11e9-953f-fa163e0a8baf |  | 肾下腹主动脉、主髂动脉瘤 | 非招标范围内 | 性能结构及组成变更
外周血管支架类 | 肾下腹主动脉、主髂动脉瘤 | 美敦力（上海）管理有限公司 | 美敦力公司 Medtronic Inc. | a2dc771d982211ecb3f890e2ba8d9d30 | 覆膜支架系统-支架 | 国械注进20173137035 |  | 该产品由覆膜支架和输送系统组成。覆膜支架的弹簧支撑结构采用镍钛合金丝材料制成，合金丝支架结构外被覆多纤聚酯纤维膜。输送系统是由一次性使用导管和整合在一起的手柄组成，能够匹配0.035“导丝。电子束灭菌，一次性使用。 | 该产品适用于肾下腹主动脉或主髂动脉瘤的血管内治疗。 | 90e1fd42-c876-11e9-953f-fa163e0a8baf | C02060800100001042540000002 | 02-血管介入治疗类材料 | 06-外周血管介入 | 08-腹主动脉延长支架 | 001-支架 | 00-不区分 | 001-髂动脉延长 | ENLW1616C95EE | ENLW1616C95EE |  | 国械注进20173137035 | 90e1fd42-c876-11e9-953f-fa163e0a8baf |  | 肾下腹主动脉、主髂动脉瘤 | 非招标范围内 | 性能结构及组成变更
外周血管支架类 | 肾下腹主动脉、主髂动脉瘤 | 美敦力（上海）管理有限公司 | 美敦力公司 Medtronic Inc. | a2dc771d982211ecb3f890e2ba8d9d30 | 覆膜支架系统-支架 | 国械注进20173137035 |  | 该产品由覆膜支架和输送系统组成。覆膜支架的弹簧支撑结构采用镍钛合金丝材料制成，合金丝支架结构外被覆多纤聚酯纤维膜。输送系统是由一次性使用导管和整合在一起的手柄组成，能够匹配0.035“导丝。电子束灭菌，一次性使用。 | 该产品适用于肾下腹主动脉或主髂动脉瘤的血管内治疗。 | 90e200ac-c876-11e9-953f-fa163e0a8baf | C02060800100001042540000003 | 02-血管介入治疗类材料 | 06-外周血管介入 | 08-腹主动脉延长支架 | 001-支架 | 00-不区分 | 001-髂动脉延长 | ENLW1610C80EE | ENLW1610C80EE |  | 国械注进20173137035 | 90e200ac-c876-11e9-953f-fa163e0a8baf |  | 肾下腹主动脉、主髂动脉瘤 | 非招标范围内 | 性能结构及组成变更
外周血管支架类 | 肾下腹主动脉、主髂动脉瘤 | 美敦力（上海）管理有限公司 | 美敦力公司 Medtronic Inc. | a2dc771d982211ecb3f890e2ba8d9d30 | 覆膜支架系统-支架 | 国械注进20173137035 |  | 该产品由覆膜支架和输送系统组成。覆膜支架的弹簧支撑结构采用镍钛合金丝材料制成，合金丝支架结构外被覆多纤聚酯纤维膜。输送系统是由一次性使用导管和整合在一起的手柄组成，能够匹配0.035“导丝。电子束灭菌，一次性使用。 | 该产品适用于肾下腹主动脉或主髂动脉瘤的血管内治疗。 | 90e2023e-c876-11e9-953f-fa163e0a8baf | C02060800100001042540000004 | 02-血管介入治疗类材料 | 06-外周血管介入 | 08-腹主动脉延长支架 | 001-支架 | 00-不区分 | 001-髂动脉延长 | ENLW1628C95EE | ENLW1628C95EE |  | 国械注进20173137035 | 90e2023e-c876-11e9-953f-fa163e0a8baf |  | 肾下腹主动脉、主髂动脉瘤 | 非招标范围内 | 性能结构及组成变更
外周血管支架类 | 肾下腹主动脉、主髂动脉瘤 | 美敦力（上海）管理有限公司 | 美敦力公司 Medtronic Inc. | a2dc771d982211ecb3f890e2ba8d9d30 | 覆膜支架系统-支架 | 国械注进20173137035 |  | 该产品由覆膜支架和输送系统组成。覆膜支架的弹簧支撑结构采用镍钛合金丝材料制成，合金丝支架结构外被覆多纤聚酯纤维膜。输送系统是由一次性使用导管和整合在一起的手柄组成，能够匹配0.035“导丝。电子束灭菌，一次性使用。 | 该产品适用于肾下腹主动脉或主髂动脉瘤的血管内治疗。 | 90e203b2-c876-11e9-953f-fa163e0a8baf | C02060800100001042540000005 | 02-血管介入治疗类材料 | 06-外周血管介入 | 08-腹主动脉延长支架 | 001-支架 | 00-不区分 | 001-髂动脉延长 | ENLW1628C80EE | ENLW1628C80EE |  | 国械注进20173137035 | 90e203b2-c876-11e9-953f-fa163e0a8baf |  | 肾下腹主动脉、主髂动脉瘤 | 非招标范围内 | 性能结构及组成变更
外周血管支架类 | 肾下腹主动脉、主髂动脉瘤 | 美敦力（上海）管理有限公司 | 美敦力公司 Medtronic Inc. | a2dc771d982211ecb3f890e2ba8d9d30 | 覆膜支架系统-支架 | 国械注进20173137035 |  | 该产品由覆膜支架和输送系统组成。覆膜支架的弹簧支撑结构采用镍钛合金丝材料制成，合金丝支架结构外被覆多纤聚酯纤维膜。输送系统是由一次性使用导管和整合在一起的手柄组成，能够匹配0.035“导丝。电子束灭菌，一次性使用。 | 该产品适用于肾下腹主动脉或主髂动脉瘤的血管内治疗。 | 90e206e8-c876-11e9-953f-fa163e0a8baf | C02060800100001042540000006 | 02-血管介入治疗类材料 | 06-外周血管介入 | 08-腹主动脉延长支架 | 001-支架 | 00-不区分 | 001-髂动脉延长 | ENLW1610C120EE | ENLW1610C120EE |  | 国械注进20173137035 | 90e206e8-c876-11e9-953f-fa163e0a8baf |  | 肾下腹主动脉、主髂动脉瘤 | 非招标范围内 | 性能结构及组成变更
外周血管支架类 | 肾下腹主动脉、主髂动脉瘤 | 美敦力（上海）管理有限公司 | 美敦力公司 Medtronic Inc. | a2dc771d982211ecb3f890e2ba8d9d30 | 覆膜支架系统-支架 | 国械注进20173137035 |  | 该产品由覆膜支架和输送系统组成。覆膜支架的弹簧支撑结构采用镍钛合金丝材料制成，合金丝支架结构外被覆多纤聚酯纤维膜。输送系统是由一次性使用导管和整合在一起的手柄组成，能够匹配0.035“导丝。电子束灭菌，一次性使用。 | 该产品适用于肾下腹主动脉或主髂动脉瘤的血管内治疗。 | 90e2084c-c876-11e9-953f-fa163e0a8baf | C02060800100001042540000007 | 02-血管介入治疗类材料 | 06-外周血管介入 | 08-腹主动脉延长支架 | 001-支架 | 00-不区分 | 001-髂动脉延长 | ENLW1616C80EE | ENLW1616C80EE |  | 国械注进20173137035 | 90e2084c-c876-11e9-953f-fa163e0a8baf |  | 肾下腹主动脉、主髂动脉瘤 | 非招标范围内 | 性能结构及组成变更
外周血管支架类 | 肾下腹主动脉、主髂动脉瘤 | 美敦力（上海）管理有限公司 | 美敦力公司 Medtronic Inc. | a2dc771d982211ecb3f890e2ba8d9d30 | 覆膜支架系统-支架 | 国械注进20173137035 |  | 该产品由覆膜支架和输送系统组成。覆膜支架的弹簧支撑结构采用镍钛合金丝材料制成，合金丝支架结构外被覆多纤聚酯纤维膜。输送系统是由一次性使用导管和整合在一起的手柄组成，能够匹配0.035“导丝。电子束灭菌，一次性使用。 | 该产品适用于肾下腹主动脉或主髂动脉瘤的血管内治疗。 | 90e20cd8-c876-11e9-953f-fa163e0a8baf | C02060800100001042540000008 | 02-血管介入治疗类材料 | 06-外周血管介入 | 08-腹主动脉延长支架 | 001-支架 | 00-不区分 | 001-髂动脉延长 | ENLW1620C80EE | ENLW1620C80EE |  | 国械注进20173137035 | 90e20cd8-c876-11e9-953f-fa163e0a8baf |  | 肾下腹主动脉、主髂动脉瘤 | 非招标范围内 | 性能结构及组成变更
外周血管支架类 | 肾下腹主动脉、主髂动脉瘤 | 美敦力（上海）管理有限公司 | 美敦力公司 Medtronic Inc. | a2dc771d982211ecb3f890e2ba8d9d30 | 覆膜支架系统-支架 | 国械注进20173137035 |  | 该产品由覆膜支架和输送系统组成。覆膜支架的弹簧支撑结构采用镍钛合金丝材料制成，合金丝支架结构外被覆多纤聚酯纤维膜。输送系统是由一次性使用导管和整合在一起的手柄组成，能够匹配0.035“导丝。电子束灭菌，一次性使用。 | 该产品适用于肾下腹主动脉或主髂动脉瘤的血管内治疗。 | 90e20f97-c876-11e9-953f-fa163e0a8baf | C02060800100001042540000009 | 02-血管介入治疗类材料 | 06-外周血管介入 | 08-腹主动脉延长支架 | 001-支架 | 00-不区分 | 001-髂动脉延长 | ENLW1624C120EE | ENLW1624C120EE |  | 国械注进20173137035 | 90e20f97-c876-11e9-953f-fa163e0a8baf |  | 肾下腹主动脉、主髂动脉瘤 | 非招标范围内 | 性能结构及组成变更
外周血管支架类 | 肾下腹主动脉、主髂动脉瘤 | 美敦力（上海）管理有限公司 | 美敦力公司 Medtronic Inc. | a2dc771d982211ecb3f890e2ba8d9d30 | 覆膜支架系统-支架 | 国械注进20173137035 |  | 该产品由覆膜支架和输送系统组成。覆膜支架的弹簧支撑结构采用镍钛合金丝材料制成，合金丝支架结构外被覆多纤聚酯纤维膜。输送系统是由一次性使用导管和整合在一起的手柄组成，能够匹配0.035“导丝。电子束灭菌，一次性使用。 | 该产品适用于肾下腹主动脉或主髂动脉瘤的血管内治疗。 | 90e210d0-c876-11e9-953f-fa163e0a8baf | C02060800100001042540000010 | 02-血管介入治疗类材料 | 06-外周血管介入 | 08-腹主动脉延长支架 | 001-支架 | 00-不区分 | 001-髂动脉延长 | ENLW1620C120EE | ENLW1620C120EE |  | 国械注进20173137035 | 90e210d0-c876-11e9-953f-fa163e0a8baf |  | 肾下腹主动脉、主髂动脉瘤 | 非招标范围内 | 性能结构及组成变更
外周血管支架类 | 肾下腹主动脉、主髂动脉瘤 | 美敦力（上海）管理有限公司 | 美敦力公司 Medtronic Inc. | a2dc771d982211ecb3f890e2ba8d9d30 | 覆膜支架系统-支架 | 国械注进20173137035 |  | 该产品由覆膜支架和输送系统组成。覆膜支架的弹簧支撑结构采用镍钛合金丝材料制成，合金丝支架结构外被覆多纤聚酯纤维膜。输送系统是由一次性使用导管和整合在一起的手柄组成，能够匹配0.035“导丝。电子束灭菌，一次性使用。 | 该产品适用于肾下腹主动脉或主髂动脉瘤的血管内治疗。 | 90e21516-c876-11e9-953f-fa163e0a8baf | C02060800100001042540000011 | 02-血管介入治疗类材料 | 06-外周血管介入 | 08-腹主动脉延长支架 | 001-支架 | 00-不区分 | 001-髂动脉延长 | ENLW1613C80EE | ENLW1613C80EE |  | 国械注进20173137035 | 90e21516-c876-11e9-953f-fa163e0a8baf |  | 肾下腹主动脉、主髂动脉瘤 | 非招标范围内 | 性能结构及组成变更
外周血管支架类 | 肾下腹主动脉、主髂动脉瘤 | 美敦力（上海）管理有限公司 | 美敦力公司 Medtronic Inc. | a2dc771d982211ecb3f890e2ba8d9d30 | 覆膜支架系统-支架 | 国械注进20173137035 |  | 该产品由覆膜支架和输送系统组成。覆膜支架的弹簧支撑结构采用镍钛合金丝材料制成，合金丝支架结构外被覆多纤聚酯纤维膜。输送系统是由一次性使用导管和整合在一起的手柄组成，能够匹配0.035“导丝。电子束灭菌，一次性使用。 | 该产品适用于肾下腹主动脉或主髂动脉瘤的血管内治疗。 | 90e21674-c876-11e9-953f-fa163e0a8baf | C02060800100001042540000012 | 02-血管介入治疗类材料 | 06-外周血管介入 | 08-腹主动脉延长支架 | 001-支架 | 00-不区分 | 001-髂动脉延长 | ENLW1610C95EE | ENLW1610C95EE |  | 国械注进20173137035 | 90e21674-c876-11e9-953f-fa163e0a8baf |  | 肾下腹主动脉、主髂动脉瘤 | 非招标范围内 | 性能结构及组成变更
外周血管支架类 | 肾下腹主动脉、主髂动脉瘤 | 美敦力（上海）管理有限公司 | 美敦力公司 Medtronic Inc. | a2dc771d982211ecb3f890e2ba8d9d30 | 覆膜支架系统-支架 | 国械注进20173137035 |  | 该产品由覆膜支架和输送系统组成。覆膜支架的弹簧支撑结构采用镍钛合金丝材料制成，合金丝支架结构外被覆多纤聚酯纤维膜。输送系统是由一次性使用导管和整合在一起的手柄组成，能够匹配0.035“导丝。电子束灭菌，一次性使用。 | 该产品适用于肾下腹主动脉或主髂动脉瘤的血管内治疗。 | 90e217b3-c876-11e9-953f-fa163e0a8baf | C02060800100001042540000013 | 02-血管介入治疗类材料 | 06-外周血管介入 | 08-腹主动脉延长支架 | 001-支架 | 00-不区分 | 001-髂动脉延长 | ENLW1616C120EE | ENLW1616C120EE |  | 国械注进20173137035 | 90e217b3-c876-11e9-953f-fa163e0a8baf |  | 肾下腹主动脉、主髂动脉瘤 | 非招标范围内 | 性能结构及组成变更
外周血管支架类 | 肾下腹主动脉、主髂动脉瘤 | 美敦力（上海）管理有限公司 | 美敦力公司 Medtronic Inc. | a2dc771d982211ecb3f890e2ba8d9d30 | 覆膜支架系统-支架 | 国械注进20173137035 |  | 该产品由覆膜支架和输送系统组成。覆膜支架的弹簧支撑结构采用镍钛合金丝材料制成，合金丝支架结构外被覆多纤聚酯纤维膜。输送系统是由一次性使用导管和整合在一起的手柄组成，能够匹配0.035“导丝。电子束灭菌，一次性使用。 | 该产品适用于肾下腹主动脉或主髂动脉瘤的血管内治疗。 | 90e21975-c876-11e9-953f-fa163e0a8baf | C02060800100001042540000014 | 02-血管介入治疗类材料 | 06-外周血管介入 | 08-腹主动脉延长支架 | 001-支架 | 00-不区分 | 001-髂动脉延长 | ENLW1620C95EE | ENLW1620C95EE |  | 国械注进20173137035 | 90e21975-c876-11e9-953f-fa163e0a8baf |  | 肾下腹主动脉、主髂动脉瘤 | 非招标范围内 | 性能结构及组成变更
外周血管支架类 | 肾下腹主动脉、主髂动脉瘤 | 美敦力（上海）管理有限公司 | 美敦力公司 Medtronic Inc. | a2dc771d982211ecb3f890e2ba8d9d30 | 覆膜支架系统-支架 | 国械注进20173137035 |  | 该产品由覆膜支架和输送系统组成。覆膜支架的弹簧支撑结构采用镍钛合金丝材料制成，合金丝支架结构外被覆多纤聚酯纤维膜。输送系统是由一次性使用导管和整合在一起的手柄组成，能够匹配0.035“导丝。电子束灭菌，一次性使用。 | 该产品适用于肾下腹主动脉或主髂动脉瘤的血管内治疗。 | 90e21a9a-c876-11e9-953f-fa163e0a8baf | C02060800100001042540000015 | 02-血管介入治疗类材料 | 06-外周血管介入 | 08-腹主动脉延长支架 | 001-支架 | 00-不区分 | 001-髂动脉延长 | ENLW1613C120EE | ENLW1613C120EE |  | 国械注进20173137035 | 90e21a9a-c876-11e9-953f-fa163e0a8baf |  | 肾下腹主动脉、主髂动脉瘤 | 非招标范围内 | 性能结构及组成变更
外周血管支架类 | 肾下腹主动脉、主髂动脉瘤 | 美敦力（上海）管理有限公司 | 美敦力公司 Medtronic Inc. | a2dc771d982211ecb3f890e2ba8d9d30 | 覆膜支架系统-支架 | 国械注进20173137035 |  | 该产品由覆膜支架和输送系统组成。覆膜支架的弹簧支撑结构采用镍钛合金丝材料制成，合金丝支架结构外被覆多纤聚酯纤维膜。输送系统是由一次性使用导管和整合在一起的手柄组成，能够匹配0.035“导丝。电子束灭菌，一次性使用。 | 该产品适用于肾下腹主动脉或主髂动脉瘤的血管内治疗。 | 90e21bbb-c876-11e9-953f-fa163e0a8baf | C02060800100001042540000016 | 02-血管介入治疗类材料 | 06-外周血管介入 | 08-腹主动脉延长支架 | 001-支架 | 00-不区分 | 001-髂动脉延长 | ENLW1628C120EE | ENLW1628C120EE |  | 国械注进20173137035 | 90e21bbb-c876-11e9-953f-fa163e0a8baf |  | 肾下腹主动脉、主髂动脉瘤 | 非招标范围内 | 性能结构及组成变更
外周血管支架类 | 肾下腹主动脉、主髂动脉瘤 | 美敦力（上海）管理有限公司 | 美敦力公司 Medtronic Inc. | a2dc771d982211ecb3f890e2ba8d9d30 | 覆膜支架系统-支架 | 国械注进20173137035 |  | 该产品由覆膜支架和输送系统组成。覆膜支架的弹簧支撑结构采用镍钛合金丝材料制成，合金丝支架结构外被覆多纤聚酯纤维膜。输送系统是由一次性使用导管和整合在一起的手柄组成，能够匹配0.035“导丝。电子束灭菌，一次性使用。 | 该产品适用于肾下腹主动脉或主髂动脉瘤的血管内治疗。 | 90e21cde-c876-11e9-953f-fa163e0a8baf | C02060800100001042540000017 | 02-血管介入治疗类材料 | 06-外周血管介入 | 08-腹主动脉延长支架 | 001-支架 | 00-不区分 | 001-髂动脉延长 | ENLW1613C95EE | ENLW1613C95EE |  | 国械注进20173137035 | 90e21cde-c876-11e9-953f-fa163e0a8baf |  | 肾下腹主动脉、主髂动脉瘤 | 非招标范围内 | 性能结构及组成变更
外周血管支架类 | 肾下腹主动脉、主髂动脉瘤 | 美敦力（上海）管理有限公司 | 美敦力公司 Medtronic Inc. | a2dc771d982211ecb3f890e2ba8d9d30 | 覆膜支架系统-支架 | 国械注进20173137035 |  | 该产品由覆膜支架和输送系统组成。覆膜支架的弹簧支撑结构采用镍钛合金丝材料制成，合金丝支架结构外被覆多纤聚酯纤维膜。输送系统是由一次性使用导管和整合在一起的手柄组成，能够匹配0.035“导丝。电子束灭菌，一次性使用。 | 该产品适用于肾下腹主动脉或主髂动脉瘤的血管内治疗。 | 90e21e01-c876-11e9-953f-fa163e0a8baf | C02060800100001042540000018 | 02-血管介入治疗类材料 | 06-外周血管介入 | 08-腹主动脉延长支架 | 001-支架 | 00-不区分 | 001-髂动脉延长 | ENLW1624C95EE | ENLW1624C95EE |  | 国械注进20173137035 | 90e21e01-c876-11e9-953f-fa163e0a8baf |  | 肾下腹主动脉、主髂动脉瘤 | 非招标范围内 | 性能结构及组成变更
外周血管支架类 | 肾下腹主动脉、主髂动脉瘤 | 美敦力（上海）管理有限公司 | 美敦力公司 Medtronic Inc. | a2dc771d982211ecb3f890e2ba8d9d30 | 覆膜支架系统-支架 | 国械注进20173137035 |  | 该产品由覆膜支架和输送系统组成。覆膜支架的弹簧支撑结构采用镍钛合金丝材料制成，合金丝支架结构外被覆多纤聚酯纤维膜。输送系统是由一次性使用导管和整合在一起的手柄组成，能够匹配0.035“导丝。电子束灭菌，一次性使用。 | 该产品适用于肾下腹主动脉或主髂动脉瘤的血管内治疗。 | d1df7e90-c876-11e9-953f-fa163e0a8baf | C02060800100001042540000019 | 02-血管介入治疗类材料 | 06-外周血管介入 | 08-腹主动脉延长支架 | 001-支架 | 00-不区分 | 001-髂动脉延长 | ENEW1010C80EE | ENEW1010C80EE |  | 国械注进20173137035 | d1df7e90-c876-11e9-953f-fa163e0a8baf |  | 肾下腹主动脉、主髂动脉瘤 | 非招标范围内 | 性能结构及组成变更
外周血管支架类 | 肾下腹主动脉、主髂动脉瘤 | 美敦力（上海）管理有限公司 | 美敦力公司 Medtronic Inc. | a2dc771d982211ecb3f890e2ba8d9d30 | 覆膜支架系统-支架 | 国械注进20173137035 |  | 该产品由覆膜支架和输送系统组成。覆膜支架的弹簧支撑结构采用镍钛合金丝材料制成，合金丝支架结构外被覆多纤聚酯纤维膜。输送系统是由一次性使用导管和整合在一起的手柄组成，能够匹配0.035“导丝。电子束灭菌，一次性使用。 | 该产品适用于肾下腹主动脉或主髂动脉瘤的血管内治疗。 | d1df823a-c876-11e9-953f-fa163e0a8baf | C02060800100001042540000020 | 02-血管介入治疗类材料 | 06-外周血管介入 | 08-腹主动脉延长支架 | 001-支架 | 00-不区分 | 001-髂动脉延长 | ENEW1313C80EE | ENEW1313C80EE |  | 国械注进20173137035 | d1df823a-c876-11e9-953f-fa163e0a8baf |  | 肾下腹主动脉、主髂动脉瘤 | 非招标范围内 | 性能结构及组成变更
外周血管支架类 | 肾下腹主动脉、主髂动脉瘤 | 美敦力（上海）管理有限公司 | 美敦力公司 Medtronic Inc. | a2dc771d982211ecb3f890e2ba8d9d30 | 覆膜支架系统-支架 | 国械注进20173137035 |  | 该产品由覆膜支架和输送系统组成。覆膜支架的弹簧支撑结构采用镍钛合金丝材料制成，合金丝支架结构外被覆多纤聚酯纤维膜。输送系统是由一次性使用导管和整合在一起的手柄组成，能够匹配0.035“导丝。电子束灭菌，一次性使用。 | 该产品适用于肾下腹主动脉或主髂动脉瘤的血管内治疗。 | d1df83f3-c876-11e9-953f-fa163e0a8baf | C02060800100001042540000021 | 02-血管介入治疗类材料 | 06-外周血管介入 | 08-腹主动脉延长支架 | 001-支架 | 00-不区分 | 001-髂动脉延长 | ENEW2828C80EE | ENEW2828C80EE |  | 国械注进20173137035 | d1df83f3-c876-11e9-953f-fa163e0a8baf |  | 肾下腹主动脉、主髂动脉瘤 | 非招标范围内 | 性能结构及组成变更
外周血管支架类 | 肾下腹主动脉、主髂动脉瘤 | 美敦力（上海）管理有限公司 | 美敦力公司 Medtronic Inc. | a2dc771d982211ecb3f890e2ba8d9d30 | 覆膜支架系统-支架 | 国械注进20173137035 |  | 该产品由覆膜支架和输送系统组成。覆膜支架的弹簧支撑结构采用镍钛合金丝材料制成，合金丝支架结构外被覆多纤聚酯纤维膜。输送系统是由一次性使用导管和整合在一起的手柄组成，能够匹配0.035“导丝。电子束灭菌，一次性使用。 | 该产品适用于肾下腹主动脉或主髂动脉瘤的血管内治疗。 | d1df8565-c876-11e9-953f-fa163e0a8baf | C02060800100001042540000022 | 02-血管介入治疗类材料 | 06-外周血管介入 | 08-腹主动脉延长支架 | 001-支架 | 00-不区分 | 001-髂动脉延长 | ENEW2424C80EE | ENEW2424C80EE |  | 国械注进20173137035 | d1df8565-c876-11e9-953f-fa163e0a8baf |  | 肾下腹主动脉、主髂动脉瘤 | 非招标范围内 | 性能结构及组成变更
外周血管支架类 | 肾下腹主动脉、主髂动脉瘤 | 美敦力（上海）管理有限公司 | 美敦力公司 Medtronic Inc. | a2dc771d982211ecb3f890e2ba8d9d30 | 覆膜支架系统-支架 | 国械注进20173137035 |  | 该产品由覆膜支架和输送系统组成。覆膜支架的弹簧支撑结构采用镍钛合金丝材料制成，合金丝支架结构外被覆多纤聚酯纤维膜。输送系统是由一次性使用导管和整合在一起的手柄组成，能够匹配0.035“导丝。电子束灭菌，一次性使用。 | 该产品适用于肾下腹主动脉或主髂动脉瘤的血管内治疗。 | d1df8887-c876-11e9-953f-fa163e0a8baf | C02060800100001042540000023 | 02-血管介入治疗类材料 | 06-外周血管介入 | 08-腹主动脉延长支架 | 001-支架 | 00-不区分 | 001-髂动脉延长 | ENEW2020C80EE | ENEW2020C80EE |  | 国械注进20173137035 | d1df8887-c876-11e9-953f-fa163e0a8baf |  | 肾下腹主动脉、主髂动脉瘤 | 非招标范围内 | 性能结构及组成变更
外周血管支架类 | 肾下腹主动脉瘤、主髂动脉瘤 | 北京华脉泰科医疗器械股份有限公司 | 北京华脉泰科医疗器械股份有限公司 | cc1cdf18-0a13-11ea-99e3-fa163e0a8baf | 腹主动脉覆膜支架系统-支架 | 国械注准20173131434 |  | 产品由预装的覆膜支架及输送器组成，覆膜支架分为主体式、接腿式、袖管式及一体式。裸支架由镍钛合金制成，通过不可吸收缝合线将支架和不透射线标记缝制在涤纶覆膜上。环氧乙烷灭菌，一次性使用。货架有效期三年。 | 产品适用于肾下腹主动脉瘤和主髂动脉瘤的腔内治疗;(一)有足够的髂/股动脉入路;(二)动脉瘤的近端瘤颈直径为15-32mm;(三)髂动脉直径为8-20mm;(四)形态适合进行血管腔内修复; (五)近端锚定区长度≥10mm;(六)肾上角≤60°，肾下角≤75°;(七)远端锚定区长度≥10mm;(八)存在下列情形之一:1.动脉瘤直径＞4.5cm;2动脉瘤直径为4-4.5cm，近6个月增加了0.5cm;3.最大主动脉瘤直径是正常动脉直径的15倍或以上。 | 6b0a2554-bcb1-11e9-974a-fa163e0a8baf | C02060800100001014660000001 | 02-血管介入治疗类材料 | 06-外周血管介入 | 08-腹主动脉延长支架 | 001-支架 | 00-不区分 | 001-髂动脉延长 | 近端主动脉直径16mm,远端主动脉直径24mm,覆膜长度140mm | PAIL1624140 | 06957485010472 | 国械注准20173131434 | 6b0a2554-bcb1-11e9-974a-fa163e0a8baf |  | 肾下腹主动脉瘤、主髂动脉瘤 | 非招标范围内 | 性能结构及组成变更
外周血管支架类 | 肾下腹主动脉瘤、主髂动脉瘤 | 北京华脉泰科医疗器械股份有限公司 | 北京华脉泰科医疗器械股份有限公司 | cc1cdf18-0a13-11ea-99e3-fa163e0a8baf | 腹主动脉覆膜支架系统-支架 | 国械注准20173131434 |  | 产品由预装的覆膜支架及输送器组成，覆膜支架分为主体式、接腿式、袖管式及一体式。裸支架由镍钛合金制成，通过不可吸收缝合线将支架和不透射线标记缝制在涤纶覆膜上。环氧乙烷灭菌，一次性使用。货架有效期三年。 | 产品适用于肾下腹主动脉瘤和主髂动脉瘤的腔内治疗;(一)有足够的髂/股动脉入路;(二)动脉瘤的近端瘤颈直径为15-32mm;(三)髂动脉直径为8-20mm;(四)形态适合进行血管腔内修复; (五)近端锚定区长度≥10mm;(六)肾上角≤60°，肾下角≤75°;(七)远端锚定区长度≥10mm;(八)存在下列情形之一:1.动脉瘤直径＞4.5cm;2动脉瘤直径为4-4.5cm，近6个月增加了0.5cm;3.最大主动脉瘤直径是正常动脉直径的15倍或以上。 | 6b0a2876-bcb1-11e9-974a-fa163e0a8baf | C02060800100001014660000002 | 02-血管介入治疗类材料 | 06-外周血管介入 | 08-腹主动脉延长支架 | 001-支架 | 00-不区分 | 001-髂动脉延长 | 近端主动脉直径16mm,远端主动脉直径10mm,覆膜长度80mm | PAIL1610080 | 06957485010236 | 国械注准20173131434 | 6b0a2876-bcb1-11e9-974a-fa163e0a8baf |  | 肾下腹主动脉瘤、主髂动脉瘤 | 非招标范围内 | 性能结构及组成变更
外周血管支架类 | 肾下腹主动脉瘤、主髂动脉瘤 | 北京华脉泰科医疗器械股份有限公司 | 北京华脉泰科医疗器械股份有限公司 | cc1cdf18-0a13-11ea-99e3-fa163e0a8baf | 腹主动脉覆膜支架系统-支架 | 国械注准20173131434 |  | 产品由预装的覆膜支架及输送器组成，覆膜支架分为主体式、接腿式、袖管式及一体式。裸支架由镍钛合金制成，通过不可吸收缝合线将支架和不透射线标记缝制在涤纶覆膜上。环氧乙烷灭菌，一次性使用。货架有效期三年。 | 产品适用于肾下腹主动脉瘤和主髂动脉瘤的腔内治疗;(一)有足够的髂/股动脉入路;(二)动脉瘤的近端瘤颈直径为15-32mm;(三)髂动脉直径为8-20mm;(四)形态适合进行血管腔内修复; (五)近端锚定区长度≥10mm;(六)肾上角≤60°，肾下角≤75°;(七)远端锚定区长度≥10mm;(八)存在下列情形之一:1.动脉瘤直径＞4.5cm;2动脉瘤直径为4-4.5cm，近6个月增加了0.5cm;3.最大主动脉瘤直径是正常动脉直径的15倍或以上。 | 6b0a2d23-bcb1-11e9-974a-fa163e0a8baf | C02060800100001014660000003 | 02-血管介入治疗类材料 | 06-外周血管介入 | 08-腹主动脉延长支架 | 001-支架 | 00-不区分 | 001-髂动脉延长 | 近端主动脉直径20mm,远端主动脉直径20mm,覆膜长度80mm | PAIL2020080 | 06957485010151 | 国械注准20173131434 | 6b0a2d23-bcb1-11e9-974a-fa163e0a8baf |  | 肾下腹主动脉瘤、主髂动脉瘤 | 非招标范围内 | 性能结构及组成变更
外周血管支架类 | 肾下腹主动脉瘤、主髂动脉瘤 | 北京华脉泰科医疗器械股份有限公司 | 北京华脉泰科医疗器械股份有限公司 | cc1cdf18-0a13-11ea-99e3-fa163e0a8baf | 腹主动脉覆膜支架系统-支架 | 国械注准20173131434 |  | 产品由预装的覆膜支架及输送器组成，覆膜支架分为主体式、接腿式、袖管式及一体式。裸支架由镍钛合金制成，通过不可吸收缝合线将支架和不透射线标记缝制在涤纶覆膜上。环氧乙烷灭菌，一次性使用。货架有效期三年。 | 产品适用于肾下腹主动脉瘤和主髂动脉瘤的腔内治疗;(一)有足够的髂/股动脉入路;(二)动脉瘤的近端瘤颈直径为15-32mm;(三)髂动脉直径为8-20mm;(四)形态适合进行血管腔内修复; (五)近端锚定区长度≥10mm;(六)肾上角≤60°，肾下角≤75°;(七)远端锚定区长度≥10mm;(八)存在下列情形之一:1.动脉瘤直径＞4.5cm;2动脉瘤直径为4-4.5cm，近6个月增加了0.5cm;3.最大主动脉瘤直径是正常动脉直径的15倍或以上。 | 6b0a3119-bcb1-11e9-974a-fa163e0a8baf | C02060800100001014660000004 | 02-血管介入治疗类材料 | 06-外周血管介入 | 08-腹主动脉延长支架 | 001-支架 | 00-不区分 | 001-髂动脉延长 | 近端主动脉直径16mm,远端主动脉直径16mm,覆膜长度80mm | PAIL1616080 | 06957485010250 | 国械注准20173131434 | 6b0a3119-bcb1-11e9-974a-fa163e0a8baf |  | 肾下腹主动脉瘤、主髂动脉瘤 | 非招标范围内 | 性能结构及组成变更
外周血管支架类 | 肾下腹主动脉瘤、主髂动脉瘤 | 北京华脉泰科医疗器械股份有限公司 | 北京华脉泰科医疗器械股份有限公司 | cc1cdf18-0a13-11ea-99e3-fa163e0a8baf | 腹主动脉覆膜支架系统-支架 | 国械注准20173131434 |  | 产品由预装的覆膜支架及输送器组成，覆膜支架分为主体式、接腿式、袖管式及一体式。裸支架由镍钛合金制成，通过不可吸收缝合线将支架和不透射线标记缝制在涤纶覆膜上。环氧乙烷灭菌，一次性使用。货架有效期三年。 | 产品适用于肾下腹主动脉瘤和主髂动脉瘤的腔内治疗;(一)有足够的髂/股动脉入路;(二)动脉瘤的近端瘤颈直径为15-32mm;(三)髂动脉直径为8-20mm;(四)形态适合进行血管腔内修复; (五)近端锚定区长度≥10mm;(六)肾上角≤60°，肾下角≤75°;(七)远端锚定区长度≥10mm;(八)存在下列情形之一:1.动脉瘤直径＞4.5cm;2动脉瘤直径为4-4.5cm，近6个月增加了0.5cm;3.最大主动脉瘤直径是正常动脉直径的15倍或以上。 | 6b0a3259-bcb1-11e9-974a-fa163e0a8baf | C02060800100001014660000005 | 02-血管介入治疗类材料 | 06-外周血管介入 | 08-腹主动脉延长支架 | 001-支架 | 00-不区分 | 001-髂动脉延长 | 近端主动脉直径16mm,远端主动脉直径16mm,覆膜长度60mm | PAIL1616060 | 06957485010205 | 国械注准20173131434 | 6b0a3259-bcb1-11e9-974a-fa163e0a8baf |  | 肾下腹主动脉瘤、主髂动脉瘤 | 非招标范围内 | 性能结构及组成变更
外周血管支架类 | 肾下腹主动脉瘤、主髂动脉瘤 | 北京华脉泰科医疗器械股份有限公司 | 北京华脉泰科医疗器械股份有限公司 | cc1cdf18-0a13-11ea-99e3-fa163e0a8baf | 腹主动脉覆膜支架系统-支架 | 国械注准20173131434 |  | 产品由预装的覆膜支架及输送器组成，覆膜支架分为主体式、接腿式、袖管式及一体式。裸支架由镍钛合金制成，通过不可吸收缝合线将支架和不透射线标记缝制在涤纶覆膜上。环氧乙烷灭菌，一次性使用。货架有效期三年。 | 产品适用于肾下腹主动脉瘤和主髂动脉瘤的腔内治疗;(一)有足够的髂/股动脉入路;(二)动脉瘤的近端瘤颈直径为15-32mm;(三)髂动脉直径为8-20mm;(四)形态适合进行血管腔内修复; (五)近端锚定区长度≥10mm;(六)肾上角≤60°，肾下角≤75°;(七)远端锚定区长度≥10mm;(八)存在下列情形之一:1.动脉瘤直径＞4.5cm;2动脉瘤直径为4-4.5cm，近6个月增加了0.5cm;3.最大主动脉瘤直径是正常动脉直径的15倍或以上。 | 6b0a37a6-bcb1-11e9-974a-fa163e0a8baf | C02060800100001014660000006 | 02-血管介入治疗类材料 | 06-外周血管介入 | 08-腹主动脉延长支架 | 001-支架 | 00-不区分 | 001-髂动脉延长 | 近端主动脉直径13mm,远端主动脉直径13mm,覆膜长度80mm | PAIL1313080 | 06957485010175 | 国械注准20173131434 | 6b0a37a6-bcb1-11e9-974a-fa163e0a8baf |  | 肾下腹主动脉瘤、主髂动脉瘤 | 非招标范围内 | 性能结构及组成变更
外周血管支架类 | 肾下腹主动脉瘤、主髂动脉瘤 | 北京华脉泰科医疗器械股份有限公司 | 北京华脉泰科医疗器械股份有限公司 | cc1cdf18-0a13-11ea-99e3-fa163e0a8baf | 腹主动脉覆膜支架系统-支架 | 国械注准20173131434 |  | 产品由预装的覆膜支架及输送器组成，覆膜支架分为主体式、接腿式、袖管式及一体式。裸支架由镍钛合金制成，通过不可吸收缝合线将支架和不透射线标记缝制在涤纶覆膜上。环氧乙烷灭菌，一次性使用。货架有效期三年。 | 产品适用于肾下腹主动脉瘤和主髂动脉瘤的腔内治疗;(一)有足够的髂/股动脉入路;(二)动脉瘤的近端瘤颈直径为15-32mm;(三)髂动脉直径为8-20mm;(四)形态适合进行血管腔内修复; (五)近端锚定区长度≥10mm;(六)肾上角≤60°，肾下角≤75°;(七)远端锚定区长度≥10mm;(八)存在下列情形之一:1.动脉瘤直径＞4.5cm;2动脉瘤直径为4-4.5cm，近6个月增加了0.5cm;3.最大主动脉瘤直径是正常动脉直径的15倍或以上。 | 6b0a38e6-bcb1-11e9-974a-fa163e0a8baf | C02060800100001014660000007 | 02-血管介入治疗类材料 | 06-外周血管介入 | 08-腹主动脉延长支架 | 001-支架 | 00-不区分 | 001-髂动脉延长 | 近端主动脉直径16mm,远端主动脉直径24mm,覆膜长度125mm | PAIL1624125 | 06957485010427 | 国械注准20173131434 | 6b0a38e6-bcb1-11e9-974a-fa163e0a8baf |  | 肾下腹主动脉瘤、主髂动脉瘤 | 非招标范围内 | 性能结构及组成变更
外周血管支架类 | 肾下腹主动脉瘤、主髂动脉瘤 | 北京华脉泰科医疗器械股份有限公司 | 北京华脉泰科医疗器械股份有限公司 | cc1cdf18-0a13-11ea-99e3-fa163e0a8baf | 腹主动脉覆膜支架系统-支架 | 国械注准20173131434 |  | 产品由预装的覆膜支架及输送器组成，覆膜支架分为主体式、接腿式、袖管式及一体式。裸支架由镍钛合金制成，通过不可吸收缝合线将支架和不透射线标记缝制在涤纶覆膜上。环氧乙烷灭菌，一次性使用。货架有效期三年。 | 产品适用于肾下腹主动脉瘤和主髂动脉瘤的腔内治疗;(一)有足够的髂/股动脉入路;(二)动脉瘤的近端瘤颈直径为15-32mm;(三)髂动脉直径为8-20mm;(四)形态适合进行血管腔内修复; (五)近端锚定区长度≥10mm;(六)肾上角≤60°，肾下角≤75°;(七)远端锚定区长度≥10mm;(八)存在下列情形之一:1.动脉瘤直径＞4.5cm;2动脉瘤直径为4-4.5cm，近6个月增加了0.5cm;3.最大主动脉瘤直径是正常动脉直径的15倍或以上。 | 6b0a430d-bcb1-11e9-974a-fa163e0a8baf | C02060800100001014660000008 | 02-血管介入治疗类材料 | 06-外周血管介入 | 08-腹主动脉延长支架 | 001-支架 | 00-不区分 | 001-髂动脉延长 | 近端主动脉直径16mm,远端主动脉直径10mm,覆膜长度125mm | PAIL1610125 | 06957485010380 | 国械注准20173131434 | 6b0a430d-bcb1-11e9-974a-fa163e0a8baf |  | 肾下腹主动脉瘤、主髂动脉瘤 | 非招标范围内 | 性能结构及组成变更
外周血管支架类 | 肾下腹主动脉瘤、主髂动脉瘤 | 北京华脉泰科医疗器械股份有限公司 | 北京华脉泰科医疗器械股份有限公司 | cc1cdf18-0a13-11ea-99e3-fa163e0a8baf | 腹主动脉覆膜支架系统-支架 | 国械注准20173131434 |  | 产品由预装的覆膜支架及输送器组成，覆膜支架分为主体式、接腿式、袖管式及一体式。裸支架由镍钛合金制成，通过不可吸收缝合线将支架和不透射线标记缝制在涤纶覆膜上。环氧乙烷灭菌，一次性使用。货架有效期三年。 | 产品适用于肾下腹主动脉瘤和主髂动脉瘤的腔内治疗;(一)有足够的髂/股动脉入路;(二)动脉瘤的近端瘤颈直径为15-32mm;(三)髂动脉直径为8-20mm;(四)形态适合进行血管腔内修复; (五)近端锚定区长度≥10mm;(六)肾上角≤60°，肾下角≤75°;(七)远端锚定区长度≥10mm;(八)存在下列情形之一:1.动脉瘤直径＞4.5cm;2动脉瘤直径为4-4.5cm，近6个月增加了0.5cm;3.最大主动脉瘤直径是正常动脉直径的15倍或以上。 | 6b0a4476-bcb1-11e9-974a-fa163e0a8baf | C02060800100001014660000009 | 02-血管介入治疗类材料 | 06-外周血管介入 | 08-腹主动脉延长支架 | 001-支架 | 00-不区分 | 001-髂动脉延长 | 近端主动脉直径16mm,远端主动脉直径20mm,覆膜长度80mm | PAIL1620080 | 06957485010267 | 国械注准20173131434 | 6b0a4476-bcb1-11e9-974a-fa163e0a8baf |  | 肾下腹主动脉瘤、主髂动脉瘤 | 非招标范围内 | 性能结构及组成变更
外周血管支架类 | 肾下腹主动脉瘤、主髂动脉瘤 | 北京华脉泰科医疗器械股份有限公司 | 北京华脉泰科医疗器械股份有限公司 | cc1cdf18-0a13-11ea-99e3-fa163e0a8baf | 腹主动脉覆膜支架系统-支架 | 国械注准20173131434 |  | 产品由预装的覆膜支架及输送器组成，覆膜支架分为主体式、接腿式、袖管式及一体式。裸支架由镍钛合金制成，通过不可吸收缝合线将支架和不透射线标记缝制在涤纶覆膜上。环氧乙烷灭菌，一次性使用。货架有效期三年。 | 产品适用于肾下腹主动脉瘤和主髂动脉瘤的腔内治疗;(一)有足够的髂/股动脉入路;(二)动脉瘤的近端瘤颈直径为15-32mm;(三)髂动脉直径为8-20mm;(四)形态适合进行血管腔内修复; (五)近端锚定区长度≥10mm;(六)肾上角≤60°，肾下角≤75°;(七)远端锚定区长度≥10mm;(八)存在下列情形之一:1.动脉瘤直径＞4.5cm;2动脉瘤直径为4-4.5cm，近6个月增加了0.5cm;3.最大主动脉瘤直径是正常动脉直径的15倍或以上。 | 6b0a45b3-bcb1-11e9-974a-fa163e0a8baf | C02060800100001014660000010 | 02-血管介入治疗类材料 | 06-外周血管介入 | 08-腹主动脉延长支架 | 001-支架 | 00-不区分 | 001-髂动脉延长 | 近端主动脉直径16mm,远端主动脉直径24mm,覆膜长度95mm | PAIL1624095 | 06957485010328 | 国械注准20173131434 | 6b0a45b3-bcb1-11e9-974a-fa163e0a8baf |  | 肾下腹主动脉瘤、主髂动脉瘤 | 非招标范围内 | 性能结构及组成变更
外周血管支架类 | 肾下腹主动脉瘤、主髂动脉瘤 | 北京华脉泰科医疗器械股份有限公司 | 北京华脉泰科医疗器械股份有限公司 | cc1cdf18-0a13-11ea-99e3-fa163e0a8baf | 腹主动脉覆膜支架系统-支架 | 国械注准20173131434 |  | 产品由预装的覆膜支架及输送器组成，覆膜支架分为主体式、接腿式、袖管式及一体式。裸支架由镍钛合金制成，通过不可吸收缝合线将支架和不透射线标记缝制在涤纶覆膜上。环氧乙烷灭菌，一次性使用。货架有效期三年。 | 产品适用于肾下腹主动脉瘤和主髂动脉瘤的腔内治疗;(一)有足够的髂/股动脉入路;(二)动脉瘤的近端瘤颈直径为15-32mm;(三)髂动脉直径为8-20mm;(四)形态适合进行血管腔内修复; (五)近端锚定区长度≥10mm;(六)肾上角≤60°，肾下角≤75°;(七)远端锚定区长度≥10mm;(八)存在下列情形之一:1.动脉瘤直径＞4.5cm;2动脉瘤直径为4-4.5cm，近6个月增加了0.5cm;3.最大主动脉瘤直径是正常动脉直径的15倍或以上。 | 6b0a4ed9-bcb1-11e9-974a-fa163e0a8baf | C02060800100001014660000011 | 02-血管介入治疗类材料 | 06-外周血管介入 | 08-腹主动脉延长支架 | 001-支架 | 00-不区分 | 001-髂动脉延长 | 近端主动脉直径16mm,远端主动脉直径24mm,覆膜长度60mm | PAIL1624060 | 06957485010229 | 国械注准20173131434 | 6b0a4ed9-bcb1-11e9-974a-fa163e0a8baf |  | 肾下腹主动脉瘤、主髂动脉瘤 | 非招标范围内 | 性能结构及组成变更
外周血管支架类 | 肾下腹主动脉瘤、主髂动脉瘤 | 北京华脉泰科医疗器械股份有限公司 | 北京华脉泰科医疗器械股份有限公司 | cc1cdf18-0a13-11ea-99e3-fa163e0a8baf | 腹主动脉覆膜支架系统-支架 | 国械注准20173131434 |  | 产品由预装的覆膜支架及输送器组成，覆膜支架分为主体式、接腿式、袖管式及一体式。裸支架由镍钛合金制成，通过不可吸收缝合线将支架和不透射线标记缝制在涤纶覆膜上。环氧乙烷灭菌，一次性使用。货架有效期三年。 | 产品适用于肾下腹主动脉瘤和主髂动脉瘤的腔内治疗;(一)有足够的髂/股动脉入路;(二)动脉瘤的近端瘤颈直径为15-32mm;(三)髂动脉直径为8-20mm;(四)形态适合进行血管腔内修复; (五)近端锚定区长度≥10mm;(六)肾上角≤60°，肾下角≤75°;(七)远端锚定区长度≥10mm;(八)存在下列情形之一:1.动脉瘤直径＞4.5cm;2动脉瘤直径为4-4.5cm，近6个月增加了0.5cm;3.最大主动脉瘤直径是正常动脉直径的15倍或以上。 | 6b0a5048-bcb1-11e9-974a-fa163e0a8baf | C02060800100001014660000012 | 02-血管介入治疗类材料 | 06-外周血管介入 | 08-腹主动脉延长支架 | 001-支架 | 00-不区分 | 001-髂动脉延长 | 近端主动脉直径16mm,远端主动脉直径24mm,覆膜长度80mm | PAIL1624080 | 06957485010274 | 国械注准20173131434 | 6b0a5048-bcb1-11e9-974a-fa163e0a8baf |  | 肾下腹主动脉瘤、主髂动脉瘤 | 非招标范围内 | 性能结构及组成变更
外周血管支架类 | 肾下腹主动脉瘤、主髂动脉瘤 | 北京华脉泰科医疗器械股份有限公司 | 北京华脉泰科医疗器械股份有限公司 | cc1cdf18-0a13-11ea-99e3-fa163e0a8baf | 腹主动脉覆膜支架系统-支架 | 国械注准20173131434 |  | 产品由预装的覆膜支架及输送器组成，覆膜支架分为主体式、接腿式、袖管式及一体式。裸支架由镍钛合金制成，通过不可吸收缝合线将支架和不透射线标记缝制在涤纶覆膜上。环氧乙烷灭菌，一次性使用。货架有效期三年。 | 产品适用于肾下腹主动脉瘤和主髂动脉瘤的腔内治疗;(一)有足够的髂/股动脉入路;(二)动脉瘤的近端瘤颈直径为15-32mm;(三)髂动脉直径为8-20mm;(四)形态适合进行血管腔内修复; (五)近端锚定区长度≥10mm;(六)肾上角≤60°，肾下角≤75°;(七)远端锚定区长度≥10mm;(八)存在下列情形之一:1.动脉瘤直径＞4.5cm;2动脉瘤直径为4-4.5cm，近6个月增加了0.5cm;3.最大主动脉瘤直径是正常动脉直径的15倍或以上。 | 6b0a51cf-bcb1-11e9-974a-fa163e0a8baf | C02060800100001014660000013 | 02-血管介入治疗类材料 | 06-外周血管介入 | 08-腹主动脉延长支架 | 001-支架 | 00-不区分 | 001-髂动脉延长 | 近端主动脉直径16mm,远端主动脉直径20mm,覆膜长度95mm | PAIL1620095 | 06957485010311 | 国械注准20173131434 | 6b0a51cf-bcb1-11e9-974a-fa163e0a8baf |  | 肾下腹主动脉瘤、主髂动脉瘤 | 非招标范围内 | 性能结构及组成变更
外周血管支架类 | 肾下腹主动脉瘤、主髂动脉瘤 | 北京华脉泰科医疗器械股份有限公司 | 北京华脉泰科医疗器械股份有限公司 | cc1cdf18-0a13-11ea-99e3-fa163e0a8baf | 腹主动脉覆膜支架系统-支架 | 国械注准20173131434 |  | 产品由预装的覆膜支架及输送器组成，覆膜支架分为主体式、接腿式、袖管式及一体式。裸支架由镍钛合金制成，通过不可吸收缝合线将支架和不透射线标记缝制在涤纶覆膜上。环氧乙烷灭菌，一次性使用。货架有效期三年。 | 产品适用于肾下腹主动脉瘤和主髂动脉瘤的腔内治疗;(一)有足够的髂/股动脉入路;(二)动脉瘤的近端瘤颈直径为15-32mm;(三)髂动脉直径为8-20mm;(四)形态适合进行血管腔内修复; (五)近端锚定区长度≥10mm;(六)肾上角≤60°，肾下角≤75°;(七)远端锚定区长度≥10mm;(八)存在下列情形之一:1.动脉瘤直径＞4.5cm;2动脉瘤直径为4-4.5cm，近6个月增加了0.5cm;3.最大主动脉瘤直径是正常动脉直径的15倍或以上。 | 6b0a5312-bcb1-11e9-974a-fa163e0a8baf | C02060800100001014660000014 | 02-血管介入治疗类材料 | 06-外周血管介入 | 08-腹主动脉延长支架 | 001-支架 | 00-不区分 | 001-髂动脉延长 | 近端主动脉直径16mm,远端主动脉直径16mm,覆膜长度140mm | PAIL1616140 | 06957485010458 | 国械注准20173131434 | 6b0a5312-bcb1-11e9-974a-fa163e0a8baf |  | 肾下腹主动脉瘤、主髂动脉瘤 | 非招标范围内 | 性能结构及组成变更
外周血管支架类 | 肾下腹主动脉瘤、主髂动脉瘤 | 北京华脉泰科医疗器械股份有限公司 | 北京华脉泰科医疗器械股份有限公司 | cc1cdf18-0a13-11ea-99e3-fa163e0a8baf | 腹主动脉覆膜支架系统-支架 | 国械注准20173131434 |  | 产品由预装的覆膜支架及输送器组成，覆膜支架分为主体式、接腿式、袖管式及一体式。裸支架由镍钛合金制成，通过不可吸收缝合线将支架和不透射线标记缝制在涤纶覆膜上。环氧乙烷灭菌，一次性使用。货架有效期三年。 | 产品适用于肾下腹主动脉瘤和主髂动脉瘤的腔内治疗;(一)有足够的髂/股动脉入路;(二)动脉瘤的近端瘤颈直径为15-32mm;(三)髂动脉直径为8-20mm;(四)形态适合进行血管腔内修复; (五)近端锚定区长度≥10mm;(六)肾上角≤60°，肾下角≤75°;(七)远端锚定区长度≥10mm;(八)存在下列情形之一:1.动脉瘤直径＞4.5cm;2动脉瘤直径为4-4.5cm，近6个月增加了0.5cm;3.最大主动脉瘤直径是正常动脉直径的15倍或以上。 | 6b0a5464-bcb1-11e9-974a-fa163e0a8baf | C02060800100001014660000015 | 02-血管介入治疗类材料 | 06-外周血管介入 | 08-腹主动脉延长支架 | 001-支架 | 00-不区分 | 001-髂动脉延长 | 近端主动脉直径16mm,远端主动脉直径13mm,覆膜长度110mm | PAIL1613110 | 06957485010342 | 国械注准20173131434 | 6b0a5464-bcb1-11e9-974a-fa163e0a8baf |  | 肾下腹主动脉瘤、主髂动脉瘤 | 非招标范围内 | 性能结构及组成变更
外周血管支架类 | 肾下腹主动脉瘤、主髂动脉瘤 | 北京华脉泰科医疗器械股份有限公司 | 北京华脉泰科医疗器械股份有限公司 | cc1cdf18-0a13-11ea-99e3-fa163e0a8baf | 腹主动脉覆膜支架系统-支架 | 国械注准20173131434 |  | 产品由预装的覆膜支架及输送器组成，覆膜支架分为主体式、接腿式、袖管式及一体式。裸支架由镍钛合金制成，通过不可吸收缝合线将支架和不透射线标记缝制在涤纶覆膜上。环氧乙烷灭菌，一次性使用。货架有效期三年。 | 产品适用于肾下腹主动脉瘤和主髂动脉瘤的腔内治疗;(一)有足够的髂/股动脉入路;(二)动脉瘤的近端瘤颈直径为15-32mm;(三)髂动脉直径为8-20mm;(四)形态适合进行血管腔内修复; (五)近端锚定区长度≥10mm;(六)肾上角≤60°，肾下角≤75°;(七)远端锚定区长度≥10mm;(八)存在下列情形之一:1.动脉瘤直径＞4.5cm;2动脉瘤直径为4-4.5cm，近6个月增加了0.5cm;3.最大主动脉瘤直径是正常动脉直径的15倍或以上。 | 6b0a5597-bcb1-11e9-974a-fa163e0a8baf | C02060800100001014660000016 | 02-血管介入治疗类材料 | 06-外周血管介入 | 08-腹主动脉延长支架 | 001-支架 | 00-不区分 | 001-髂动脉延长 | 近端主动脉直径16mm,远端主动脉直径24mm,覆膜长度155mm | PAIL1624155 | 06957485010526 | 国械注准20173131434 | 6b0a5597-bcb1-11e9-974a-fa163e0a8baf |  | 肾下腹主动脉瘤、主髂动脉瘤 | 非招标范围内 | 性能结构及组成变更
外周血管支架类 | 肾下腹主动脉瘤、主髂动脉瘤 | 北京华脉泰科医疗器械股份有限公司 | 北京华脉泰科医疗器械股份有限公司 | cc1cdf18-0a13-11ea-99e3-fa163e0a8baf | 腹主动脉覆膜支架系统-支架 | 国械注准20173131434 |  | 产品由预装的覆膜支架及输送器组成，覆膜支架分为主体式、接腿式、袖管式及一体式。裸支架由镍钛合金制成，通过不可吸收缝合线将支架和不透射线标记缝制在涤纶覆膜上。环氧乙烷灭菌，一次性使用。货架有效期三年。 | 产品适用于肾下腹主动脉瘤和主髂动脉瘤的腔内治疗;(一)有足够的髂/股动脉入路;(二)动脉瘤的近端瘤颈直径为15-32mm;(三)髂动脉直径为8-20mm;(四)形态适合进行血管腔内修复; (五)近端锚定区长度≥10mm;(六)肾上角≤60°，肾下角≤75°;(七)远端锚定区长度≥10mm;(八)存在下列情形之一:1.动脉瘤直径＞4.5cm;2动脉瘤直径为4-4.5cm，近6个月增加了0.5cm;3.最大主动脉瘤直径是正常动脉直径的15倍或以上。 | 6b0a56c2-bcb1-11e9-974a-fa163e0a8baf | C02060800100001014660000017 | 02-血管介入治疗类材料 | 06-外周血管介入 | 08-腹主动脉延长支架 | 001-支架 | 00-不区分 | 001-髂动脉延长 | 近端主动脉直径16mm,远端主动脉直径20mm,覆膜长度110mm | PAIL1620110 | 06957485010366 | 国械注准20173131434 | 6b0a56c2-bcb1-11e9-974a-fa163e0a8baf |  | 肾下腹主动脉瘤、主髂动脉瘤 | 非招标范围内 | 性能结构及组成变更
外周血管支架类 | 肾下腹主动脉瘤、主髂动脉瘤 | 北京华脉泰科医疗器械股份有限公司 | 北京华脉泰科医疗器械股份有限公司 | cc1cdf18-0a13-11ea-99e3-fa163e0a8baf | 腹主动脉覆膜支架系统-支架 | 国械注准20173131434 |  | 产品由预装的覆膜支架及输送器组成，覆膜支架分为主体式、接腿式、袖管式及一体式。裸支架由镍钛合金制成，通过不可吸收缝合线将支架和不透射线标记缝制在涤纶覆膜上。环氧乙烷灭菌，一次性使用。货架有效期三年。 | 产品适用于肾下腹主动脉瘤和主髂动脉瘤的腔内治疗;(一)有足够的髂/股动脉入路;(二)动脉瘤的近端瘤颈直径为15-32mm;(三)髂动脉直径为8-20mm;(四)形态适合进行血管腔内修复; (五)近端锚定区长度≥10mm;(六)肾上角≤60°，肾下角≤75°;(七)远端锚定区长度≥10mm;(八)存在下列情形之一:1.动脉瘤直径＞4.5cm;2动脉瘤直径为4-4.5cm，近6个月增加了0.5cm;3.最大主动脉瘤直径是正常动脉直径的15倍或以上。 | 6b0a5cc8-bcb1-11e9-974a-fa163e0a8baf | C02060800100001014660000018 | 02-血管介入治疗类材料 | 06-外周血管介入 | 08-腹主动脉延长支架 | 001-支架 | 00-不区分 | 001-髂动脉延长 | 近端主动脉直径16mm,远端主动脉直径13mm,覆膜长度95mm | PAIL1613095 | 06957485010298 | 国械注准20173131434 | 6b0a5cc8-bcb1-11e9-974a-fa163e0a8baf |  | 肾下腹主动脉瘤、主髂动脉瘤 | 非招标范围内 | 性能结构及组成变更
外周血管支架类 | 肾下腹主动脉瘤、主髂动脉瘤 | 北京华脉泰科医疗器械股份有限公司 | 北京华脉泰科医疗器械股份有限公司 | cc1cdf18-0a13-11ea-99e3-fa163e0a8baf | 腹主动脉覆膜支架系统-支架 | 国械注准20173131434 |  | 产品由预装的覆膜支架及输送器组成，覆膜支架分为主体式、接腿式、袖管式及一体式。裸支架由镍钛合金制成，通过不可吸收缝合线将支架和不透射线标记缝制在涤纶覆膜上。环氧乙烷灭菌，一次性使用。货架有效期三年。 | 产品适用于肾下腹主动脉瘤和主髂动脉瘤的腔内治疗;(一)有足够的髂/股动脉入路;(二)动脉瘤的近端瘤颈直径为15-32mm;(三)髂动脉直径为8-20mm;(四)形态适合进行血管腔内修复; (五)近端锚定区长度≥10mm;(六)肾上角≤60°，肾下角≤75°;(七)远端锚定区长度≥10mm;(八)存在下列情形之一:1.动脉瘤直径＞4.5cm;2动脉瘤直径为4-4.5cm，近6个月增加了0.5cm;3.最大主动脉瘤直径是正常动脉直径的15倍或以上。 | 6b0a5e0a-bcb1-11e9-974a-fa163e0a8baf | C02060800100001014660000019 | 02-血管介入治疗类材料 | 06-外周血管介入 | 08-腹主动脉延长支架 | 001-支架 | 00-不区分 | 001-髂动脉延长 | 近端主动脉直径16mm,远端主动脉直径13mm,覆膜长度60mm | PAIL1613060 | 06957485010199 | 国械注准20173131434 | 6b0a5e0a-bcb1-11e9-974a-fa163e0a8baf |  | 肾下腹主动脉瘤、主髂动脉瘤 | 非招标范围内 | 性能结构及组成变更
外周血管支架类 | 肾下腹主动脉瘤、主髂动脉瘤 | 北京华脉泰科医疗器械股份有限公司 | 北京华脉泰科医疗器械股份有限公司 | cc1cdf18-0a13-11ea-99e3-fa163e0a8baf | 腹主动脉覆膜支架系统-支架 | 国械注准20173131434 |  | 产品由预装的覆膜支架及输送器组成，覆膜支架分为主体式、接腿式、袖管式及一体式。裸支架由镍钛合金制成，通过不可吸收缝合线将支架和不透射线标记缝制在涤纶覆膜上。环氧乙烷灭菌，一次性使用。货架有效期三年。 | 产品适用于肾下腹主动脉瘤和主髂动脉瘤的腔内治疗;(一)有足够的髂/股动脉入路;(二)动脉瘤的近端瘤颈直径为15-32mm;(三)髂动脉直径为8-20mm;(四)形态适合进行血管腔内修复; (五)近端锚定区长度≥10mm;(六)肾上角≤60°，肾下角≤75°;(七)远端锚定区长度≥10mm;(八)存在下列情形之一:1.动脉瘤直径＞4.5cm;2动脉瘤直径为4-4.5cm，近6个月增加了0.5cm;3.最大主动脉瘤直径是正常动脉直径的15倍或以上。 | 6b0a665e-bcb1-11e9-974a-fa163e0a8baf | C02060800100001014660000020 | 02-血管介入治疗类材料 | 06-外周血管介入 | 08-腹主动脉延长支架 | 001-支架 | 00-不区分 | 001-髂动脉延长 | 近端主动脉直径16mm,远端主动脉直径13mm,覆膜长度80mm | PAIL1613080 | 06957485010243 | 国械注准20173131434 | 6b0a665e-bcb1-11e9-974a-fa163e0a8baf |  | 肾下腹主动脉瘤、主髂动脉瘤 | 非招标范围内 | 性能结构及组成变更
外周血管支架类 | 肾下腹主动脉瘤、主髂动脉瘤 | 北京华脉泰科医疗器械股份有限公司 | 北京华脉泰科医疗器械股份有限公司 | cc1cdf18-0a13-11ea-99e3-fa163e0a8baf | 腹主动脉覆膜支架系统-支架 | 国械注准20173131434 |  | 产品由预装的覆膜支架及输送器组成，覆膜支架分为主体式、接腿式、袖管式及一体式。裸支架由镍钛合金制成，通过不可吸收缝合线将支架和不透射线标记缝制在涤纶覆膜上。环氧乙烷灭菌，一次性使用。货架有效期三年。 | 产品适用于肾下腹主动脉瘤和主髂动脉瘤的腔内治疗;(一)有足够的髂/股动脉入路;(二)动脉瘤的近端瘤颈直径为15-32mm;(三)髂动脉直径为8-20mm;(四)形态适合进行血管腔内修复; (五)近端锚定区长度≥10mm;(六)肾上角≤60°，肾下角≤75°;(七)远端锚定区长度≥10mm;(八)存在下列情形之一:1.动脉瘤直径＞4.5cm;2动脉瘤直径为4-4.5cm，近6个月增加了0.5cm;3.最大主动脉瘤直径是正常动脉直径的15倍或以上。 | 6b0a67b9-bcb1-11e9-974a-fa163e0a8baf | C02060800100001014660000021 | 02-血管介入治疗类材料 | 06-外周血管介入 | 08-腹主动脉延长支架 | 001-支架 | 00-不区分 | 001-髂动脉延长 | 近端主动脉直径16mm,远端主动脉直径20mm,覆膜长度155mm | PAIL1620155 | 06957485010519 | 国械注准20173131434 | 6b0a67b9-bcb1-11e9-974a-fa163e0a8baf |  | 肾下腹主动脉瘤、主髂动脉瘤 | 非招标范围内 | 性能结构及组成变更
外周血管支架类 | 肾下腹主动脉瘤、主髂动脉瘤 | 北京华脉泰科医疗器械股份有限公司 | 北京华脉泰科医疗器械股份有限公司 | cc1cdf18-0a13-11ea-99e3-fa163e0a8baf | 腹主动脉覆膜支架系统-支架 | 国械注准20173131434 |  | 产品由预装的覆膜支架及输送器组成，覆膜支架分为主体式、接腿式、袖管式及一体式。裸支架由镍钛合金制成，通过不可吸收缝合线将支架和不透射线标记缝制在涤纶覆膜上。环氧乙烷灭菌，一次性使用。货架有效期三年。 | 产品适用于肾下腹主动脉瘤和主髂动脉瘤的腔内治疗;(一)有足够的髂/股动脉入路;(二)动脉瘤的近端瘤颈直径为15-32mm;(三)髂动脉直径为8-20mm;(四)形态适合进行血管腔内修复; (五)近端锚定区长度≥10mm;(六)肾上角≤60°，肾下角≤75°;(七)远端锚定区长度≥10mm;(八)存在下列情形之一:1.动脉瘤直径＞4.5cm;2动脉瘤直径为4-4.5cm，近6个月增加了0.5cm;3.最大主动脉瘤直径是正常动脉直径的15倍或以上。 | 6b0a68f7-bcb1-11e9-974a-fa163e0a8baf | C02060800100001014660000022 | 02-血管介入治疗类材料 | 06-外周血管介入 | 08-腹主动脉延长支架 | 001-支架 | 00-不区分 | 001-髂动脉延长 | 近端主动脉直径16mm,远端主动脉直径16mm,覆膜长度95mm | PAIL1616095 | 06957485010304 | 国械注准20173131434 | 6b0a68f7-bcb1-11e9-974a-fa163e0a8baf |  | 肾下腹主动脉瘤、主髂动脉瘤 | 非招标范围内 | 性能结构及组成变更
外周血管支架类 | 肾下腹主动脉瘤、主髂动脉瘤 | 北京华脉泰科医疗器械股份有限公司 | 北京华脉泰科医疗器械股份有限公司 | cc1cdf18-0a13-11ea-99e3-fa163e0a8baf | 腹主动脉覆膜支架系统-支架 | 国械注准20173131434 |  | 产品由预装的覆膜支架及输送器组成，覆膜支架分为主体式、接腿式、袖管式及一体式。裸支架由镍钛合金制成，通过不可吸收缝合线将支架和不透射线标记缝制在涤纶覆膜上。环氧乙烷灭菌，一次性使用。货架有效期三年。 | 产品适用于肾下腹主动脉瘤和主髂动脉瘤的腔内治疗;(一)有足够的髂/股动脉入路;(二)动脉瘤的近端瘤颈直径为15-32mm;(三)髂动脉直径为8-20mm;(四)形态适合进行血管腔内修复; (五)近端锚定区长度≥10mm;(六)肾上角≤60°，肾下角≤75°;(七)远端锚定区长度≥10mm;(八)存在下列情形之一:1.动脉瘤直径＞4.5cm;2动脉瘤直径为4-4.5cm，近6个月增加了0.5cm;3.最大主动脉瘤直径是正常动脉直径的15倍或以上。 | 6b0a6b68-bcb1-11e9-974a-fa163e0a8baf | C02060800100001014660000023 | 02-血管介入治疗类材料 | 06-外周血管介入 | 08-腹主动脉延长支架 | 001-支架 | 00-不区分 | 001-髂动脉延长 | 近端主动脉直径16mm,远端主动脉直径20mm,覆膜长度60mm | PAIL1620060 | 06957485010212 | 国械注准20173131434 | 6b0a6b68-bcb1-11e9-974a-fa163e0a8baf |  | 肾下腹主动脉瘤、主髂动脉瘤 | 非招标范围内 | 性能结构及组成变更
外周血管支架类 | 肾下腹主动脉瘤、主髂动脉瘤 | 北京华脉泰科医疗器械股份有限公司 | 北京华脉泰科医疗器械股份有限公司 | cc1cdf18-0a13-11ea-99e3-fa163e0a8baf | 腹主动脉覆膜支架系统-支架 | 国械注准20173131434 |  | 产品由预装的覆膜支架及输送器组成，覆膜支架分为主体式、接腿式、袖管式及一体式。裸支架由镍钛合金制成，通过不可吸收缝合线将支架和不透射线标记缝制在涤纶覆膜上。环氧乙烷灭菌，一次性使用。货架有效期三年。 | 产品适用于肾下腹主动脉瘤和主髂动脉瘤的腔内治疗;(一)有足够的髂/股动脉入路;(二)动脉瘤的近端瘤颈直径为15-32mm;(三)髂动脉直径为8-20mm;(四)形态适合进行血管腔内修复; (五)近端锚定区长度≥10mm;(六)肾上角≤60°，肾下角≤75°;(七)远端锚定区长度≥10mm;(八)存在下列情形之一:1.动脉瘤直径＞4.5cm;2动脉瘤直径为4-4.5cm，近6个月增加了0.5cm;3.最大主动脉瘤直径是正常动脉直径的15倍或以上。 | 6b0a6c9e-bcb1-11e9-974a-fa163e0a8baf | C02060800100001014660000024 | 02-血管介入治疗类材料 | 06-外周血管介入 | 08-腹主动脉延长支架 | 001-支架 | 00-不区分 | 001-髂动脉延长 | 近端主动脉直径16mm,远端主动脉直径10mm,覆膜长度155mm | PAIL1610155 | 06957485010489 | 国械注准20173131434 | 6b0a6c9e-bcb1-11e9-974a-fa163e0a8baf |  | 肾下腹主动脉瘤、主髂动脉瘤 | 非招标范围内 | 性能结构及组成变更
外周血管支架类 | 肾下腹主动脉瘤、主髂动脉瘤 | 北京华脉泰科医疗器械股份有限公司 | 北京华脉泰科医疗器械股份有限公司 | cc1cdf18-0a13-11ea-99e3-fa163e0a8baf | 腹主动脉覆膜支架系统-支架 | 国械注准20173131434 |  | 产品由预装的覆膜支架及输送器组成，覆膜支架分为主体式、接腿式、袖管式及一体式。裸支架由镍钛合金制成，通过不可吸收缝合线将支架和不透射线标记缝制在涤纶覆膜上。环氧乙烷灭菌，一次性使用。货架有效期三年。 | 产品适用于肾下腹主动脉瘤和主髂动脉瘤的腔内治疗;(一)有足够的髂/股动脉入路;(二)动脉瘤的近端瘤颈直径为15-32mm;(三)髂动脉直径为8-20mm;(四)形态适合进行血管腔内修复; (五)近端锚定区长度≥10mm;(六)肾上角≤60°，肾下角≤75°;(七)远端锚定区长度≥10mm;(八)存在下列情形之一:1.动脉瘤直径＞4.5cm;2动脉瘤直径为4-4.5cm，近6个月增加了0.5cm;3.最大主动脉瘤直径是正常动脉直径的15倍或以上。 | 6b0a6dd8-bcb1-11e9-974a-fa163e0a8baf | C02060800100001014660000025 | 02-血管介入治疗类材料 | 06-外周血管介入 | 08-腹主动脉延长支架 | 001-支架 | 00-不区分 | 001-髂动脉延长 | 近端主动脉直径16mm,远端主动脉直径10mm,覆膜长度110mm | PAIL1610110 | 06957485010335 | 国械注准20173131434 | 6b0a6dd8-bcb1-11e9-974a-fa163e0a8baf |  | 肾下腹主动脉瘤、主髂动脉瘤 | 非招标范围内 | 性能结构及组成变更
外周血管支架类 | 肾下腹主动脉瘤、主髂动脉瘤 | 北京华脉泰科医疗器械股份有限公司 | 北京华脉泰科医疗器械股份有限公司 | cc1cdf18-0a13-11ea-99e3-fa163e0a8baf | 腹主动脉覆膜支架系统-支架 | 国械注准20173131434 |  | 产品由预装的覆膜支架及输送器组成，覆膜支架分为主体式、接腿式、袖管式及一体式。裸支架由镍钛合金制成，通过不可吸收缝合线将支架和不透射线标记缝制在涤纶覆膜上。环氧乙烷灭菌，一次性使用。货架有效期三年。 | 产品适用于肾下腹主动脉瘤和主髂动脉瘤的腔内治疗;(一)有足够的髂/股动脉入路;(二)动脉瘤的近端瘤颈直径为15-32mm;(三)髂动脉直径为8-20mm;(四)形态适合进行血管腔内修复; (五)近端锚定区长度≥10mm;(六)肾上角≤60°，肾下角≤75°;(七)远端锚定区长度≥10mm;(八)存在下列情形之一:1.动脉瘤直径＞4.5cm;2动脉瘤直径为4-4.5cm，近6个月增加了0.5cm;3.最大主动脉瘤直径是正常动脉直径的15倍或以上。 | 6b0a6f11-bcb1-11e9-974a-fa163e0a8baf | C02060800100001014660000026 | 02-血管介入治疗类材料 | 06-外周血管介入 | 08-腹主动脉延长支架 | 001-支架 | 00-不区分 | 001-髂动脉延长 | 近端主动脉直径16mm,远端主动脉直径10mm,覆膜长度140mm | PAIL1610140 | 06957485010434 | 国械注准20173131434 | 6b0a6f11-bcb1-11e9-974a-fa163e0a8baf |  | 肾下腹主动脉瘤、主髂动脉瘤 | 非招标范围内 | 性能结构及组成变更
外周血管支架类 | 肾下腹主动脉瘤、主髂动脉瘤 | 北京华脉泰科医疗器械股份有限公司 | 北京华脉泰科医疗器械股份有限公司 | cc1cdf18-0a13-11ea-99e3-fa163e0a8baf | 腹主动脉覆膜支架系统-支架 | 国械注准20173131434 |  | 产品由预装的覆膜支架及输送器组成，覆膜支架分为主体式、接腿式、袖管式及一体式。裸支架由镍钛合金制成，通过不可吸收缝合线将支架和不透射线标记缝制在涤纶覆膜上。环氧乙烷灭菌，一次性使用。货架有效期三年。 | 产品适用于肾下腹主动脉瘤和主髂动脉瘤的腔内治疗;(一)有足够的髂/股动脉入路;(二)动脉瘤的近端瘤颈直径为15-32mm;(三)髂动脉直径为8-20mm;(四)形态适合进行血管腔内修复; (五)近端锚定区长度≥10mm;(六)肾上角≤60°，肾下角≤75°;(七)远端锚定区长度≥10mm;(八)存在下列情形之一:1.动脉瘤直径＞4.5cm;2动脉瘤直径为4-4.5cm，近6个月增加了0.5cm;3.最大主动脉瘤直径是正常动脉直径的15倍或以上。 | 6b0a742a-bcb1-11e9-974a-fa163e0a8baf | C02060800100001014660000027 | 02-血管介入治疗类材料 | 06-外周血管介入 | 08-腹主动脉延长支架 | 001-支架 | 00-不区分 | 001-髂动脉延长 | 近端主动脉直径16mm,远端主动脉直径24mm,覆膜长度110mm | PAIL1624110 | 06957485010373 | 国械注准20173131434 | 6b0a742a-bcb1-11e9-974a-fa163e0a8baf |  | 肾下腹主动脉瘤、主髂动脉瘤 | 非招标范围内 | 性能结构及组成变更
外周血管支架类 | 肾下腹主动脉瘤、主髂动脉瘤 | 北京华脉泰科医疗器械股份有限公司 | 北京华脉泰科医疗器械股份有限公司 | cc1cdf18-0a13-11ea-99e3-fa163e0a8baf | 腹主动脉覆膜支架系统-支架 | 国械注准20173131434 |  | 产品由预装的覆膜支架及输送器组成，覆膜支架分为主体式、接腿式、袖管式及一体式。裸支架由镍钛合金制成，通过不可吸收缝合线将支架和不透射线标记缝制在涤纶覆膜上。环氧乙烷灭菌，一次性使用。货架有效期三年。 | 产品适用于肾下腹主动脉瘤和主髂动脉瘤的腔内治疗;(一)有足够的髂/股动脉入路;(二)动脉瘤的近端瘤颈直径为15-32mm;(三)髂动脉直径为8-20mm;(四)形态适合进行血管腔内修复; (五)近端锚定区长度≥10mm;(六)肾上角≤60°，肾下角≤75°;(七)远端锚定区长度≥10mm;(八)存在下列情形之一:1.动脉瘤直径＞4.5cm;2动脉瘤直径为4-4.5cm，近6个月增加了0.5cm;3.最大主动脉瘤直径是正常动脉直径的15倍或以上。 | 6b0a7560-bcb1-11e9-974a-fa163e0a8baf | C02060800100001014660000028 | 02-血管介入治疗类材料 | 06-外周血管介入 | 08-腹主动脉延长支架 | 001-支架 | 00-不区分 | 001-髂动脉延长 | 近端主动脉直径16mm,远端主动脉直径13mm,覆膜长度155mm | PAIL1613155 | 06957485010496 | 国械注准20173131434 | 6b0a7560-bcb1-11e9-974a-fa163e0a8baf |  | 肾下腹主动脉瘤、主髂动脉瘤 | 非招标范围内 | 性能结构及组成变更
外周血管支架类 | 肾下腹主动脉瘤、主髂动脉瘤 | 北京华脉泰科医疗器械股份有限公司 | 北京华脉泰科医疗器械股份有限公司 | cc1cdf18-0a13-11ea-99e3-fa163e0a8baf | 腹主动脉覆膜支架系统-支架 | 国械注准20173131434 |  | 产品由预装的覆膜支架及输送器组成，覆膜支架分为主体式、接腿式、袖管式及一体式。裸支架由镍钛合金制成，通过不可吸收缝合线将支架和不透射线标记缝制在涤纶覆膜上。环氧乙烷灭菌，一次性使用。货架有效期三年。 | 产品适用于肾下腹主动脉瘤和主髂动脉瘤的腔内治疗;(一)有足够的髂/股动脉入路;(二)动脉瘤的近端瘤颈直径为15-32mm;(三)髂动脉直径为8-20mm;(四)形态适合进行血管腔内修复; (五)近端锚定区长度≥10mm;(六)肾上角≤60°，肾下角≤75°;(七)远端锚定区长度≥10mm;(八)存在下列情形之一:1.动脉瘤直径＞4.5cm;2动脉瘤直径为4-4.5cm，近6个月增加了0.5cm;3.最大主动脉瘤直径是正常动脉直径的15倍或以上。 | 6b0a7699-bcb1-11e9-974a-fa163e0a8baf | C02060800100001014660000029 | 02-血管介入治疗类材料 | 06-外周血管介入 | 08-腹主动脉延长支架 | 001-支架 | 00-不区分 | 001-髂动脉延长 | 近端主动脉直径24mm,远端主动脉直径24mm,覆膜长度80mm | PAIL2424080 | 06957485010168 | 国械注准20173131434 | 6b0a7699-bcb1-11e9-974a-fa163e0a8baf |  | 肾下腹主动脉瘤、主髂动脉瘤 | 非招标范围内 | 性能结构及组成变更
外周血管支架类 | 肾下腹主动脉瘤、主髂动脉瘤 | 北京华脉泰科医疗器械股份有限公司 | 北京华脉泰科医疗器械股份有限公司 | cc1cdf18-0a13-11ea-99e3-fa163e0a8baf | 腹主动脉覆膜支架系统-支架 | 国械注准20173131434 |  | 产品由预装的覆膜支架及输送器组成，覆膜支架分为主体式、接腿式、袖管式及一体式。裸支架由镍钛合金制成，通过不可吸收缝合线将支架和不透射线标记缝制在涤纶覆膜上。环氧乙烷灭菌，一次性使用。货架有效期三年。 | 产品适用于肾下腹主动脉瘤和主髂动脉瘤的腔内治疗;(一)有足够的髂/股动脉入路;(二)动脉瘤的近端瘤颈直径为15-32mm;(三)髂动脉直径为8-20mm;(四)形态适合进行血管腔内修复; (五)近端锚定区长度≥10mm;(六)肾上角≤60°，肾下角≤75°;(七)远端锚定区长度≥10mm;(八)存在下列情形之一:1.动脉瘤直径＞4.5cm;2动脉瘤直径为4-4.5cm，近6个月增加了0.5cm;3.最大主动脉瘤直径是正常动脉直径的15倍或以上。 | 6b0a77e2-bcb1-11e9-974a-fa163e0a8baf | C02060800100001014660000030 | 02-血管介入治疗类材料 | 06-外周血管介入 | 08-腹主动脉延长支架 | 001-支架 | 00-不区分 | 001-髂动脉延长 | 近端主动脉直径16mm,远端主动脉直径13mm,覆膜长度140mm | PAIL1613140 | 06957485010441 | 国械注准20173131434 | 6b0a77e2-bcb1-11e9-974a-fa163e0a8baf |  | 肾下腹主动脉瘤、主髂动脉瘤 | 非招标范围内 | 性能结构及组成变更
外周血管支架类 | 肾下腹主动脉瘤、主髂动脉瘤 | 北京华脉泰科医疗器械股份有限公司 | 北京华脉泰科医疗器械股份有限公司 | cc1cdf18-0a13-11ea-99e3-fa163e0a8baf | 腹主动脉覆膜支架系统-支架 | 国械注准20173131434 |  | 产品由预装的覆膜支架及输送器组成，覆膜支架分为主体式、接腿式、袖管式及一体式。裸支架由镍钛合金制成，通过不可吸收缝合线将支架和不透射线标记缝制在涤纶覆膜上。环氧乙烷灭菌，一次性使用。货架有效期三年。 | 产品适用于肾下腹主动脉瘤和主髂动脉瘤的腔内治疗;(一)有足够的髂/股动脉入路;(二)动脉瘤的近端瘤颈直径为15-32mm;(三)髂动脉直径为8-20mm;(四)形态适合进行血管腔内修复; (五)近端锚定区长度≥10mm;(六)肾上角≤60°，肾下角≤75°;(七)远端锚定区长度≥10mm;(八)存在下列情形之一:1.动脉瘤直径＞4.5cm;2动脉瘤直径为4-4.5cm，近6个月增加了0.5cm;3.最大主动脉瘤直径是正常动脉直径的15倍或以上。 | 6b0a795b-bcb1-11e9-974a-fa163e0a8baf | C02060800100001014660000031 | 02-血管介入治疗类材料 | 06-外周血管介入 | 08-腹主动脉延长支架 | 001-支架 | 00-不区分 | 001-髂动脉延长 | 近端主动脉直径16mm,远端主动脉直径13mm,覆膜长度125mm | PAIL1613125 | 06957485010397 | 国械注准20173131434 | 6b0a795b-bcb1-11e9-974a-fa163e0a8baf |  | 肾下腹主动脉瘤、主髂动脉瘤 | 非招标范围内 | 性能结构及组成变更
外周血管支架类 | 肾下腹主动脉瘤、主髂动脉瘤 | 北京华脉泰科医疗器械股份有限公司 | 北京华脉泰科医疗器械股份有限公司 | cc1cdf18-0a13-11ea-99e3-fa163e0a8baf | 腹主动脉覆膜支架系统-支架 | 国械注准20173131434 |  | 产品由预装的覆膜支架及输送器组成，覆膜支架分为主体式、接腿式、袖管式及一体式。裸支架由镍钛合金制成，通过不可吸收缝合线将支架和不透射线标记缝制在涤纶覆膜上。环氧乙烷灭菌，一次性使用。货架有效期三年。 | 产品适用于肾下腹主动脉瘤和主髂动脉瘤的腔内治疗;(一)有足够的髂/股动脉入路;(二)动脉瘤的近端瘤颈直径为15-32mm;(三)髂动脉直径为8-20mm;(四)形态适合进行血管腔内修复; (五)近端锚定区长度≥10mm;(六)肾上角≤60°，肾下角≤75°;(七)远端锚定区长度≥10mm;(八)存在下列情形之一:1.动脉瘤直径＞4.5cm;2动脉瘤直径为4-4.5cm，近6个月增加了0.5cm;3.最大主动脉瘤直径是正常动脉直径的15倍或以上。 | 6b0a7aa0-bcb1-11e9-974a-fa163e0a8baf | C02060800100001014660000032 | 02-血管介入治疗类材料 | 06-外周血管介入 | 08-腹主动脉延长支架 | 001-支架 | 00-不区分 | 001-髂动脉延长 | 近端主动脉直径16mm,远端主动脉直径16mm,覆膜长度125mm | PAIL1616125 | 06957485010403 | 国械注准20173131434 | 6b0a7aa0-bcb1-11e9-974a-fa163e0a8baf |  | 肾下腹主动脉瘤、主髂动脉瘤 | 非招标范围内 | 性能结构及组成变更
外周血管支架类 | 肾下腹主动脉瘤、主髂动脉瘤 | 北京华脉泰科医疗器械股份有限公司 | 北京华脉泰科医疗器械股份有限公司 | cc1cdf18-0a13-11ea-99e3-fa163e0a8baf | 腹主动脉覆膜支架系统-支架 | 国械注准20173131434 |  | 产品由预装的覆膜支架及输送器组成，覆膜支架分为主体式、接腿式、袖管式及一体式。裸支架由镍钛合金制成，通过不可吸收缝合线将支架和不透射线标记缝制在涤纶覆膜上。环氧乙烷灭菌，一次性使用。货架有效期三年。 | 产品适用于肾下腹主动脉瘤和主髂动脉瘤的腔内治疗;(一)有足够的髂/股动脉入路;(二)动脉瘤的近端瘤颈直径为15-32mm;(三)髂动脉直径为8-20mm;(四)形态适合进行血管腔内修复; (五)近端锚定区长度≥10mm;(六)肾上角≤60°，肾下角≤75°;(七)远端锚定区长度≥10mm;(八)存在下列情形之一:1.动脉瘤直径＞4.5cm;2动脉瘤直径为4-4.5cm，近6个月增加了0.5cm;3.最大主动脉瘤直径是正常动脉直径的15倍或以上。 | 6b0a7bcf-bcb1-11e9-974a-fa163e0a8baf | C02060800100001014660000033 | 02-血管介入治疗类材料 | 06-外周血管介入 | 08-腹主动脉延长支架 | 001-支架 | 00-不区分 | 001-髂动脉延长 | 近端主动脉直径16mm,远端主动脉直径16mm,覆膜长度110mm | PAIL1616110 | 06957485010359 | 国械注准20173131434 | 6b0a7bcf-bcb1-11e9-974a-fa163e0a8baf |  | 肾下腹主动脉瘤、主髂动脉瘤 | 非招标范围内 | 性能结构及组成变更
外周血管支架类 | 肾下腹主动脉瘤、主髂动脉瘤 | 北京华脉泰科医疗器械股份有限公司 | 北京华脉泰科医疗器械股份有限公司 | cc1cdf18-0a13-11ea-99e3-fa163e0a8baf | 腹主动脉覆膜支架系统-支架 | 国械注准20173131434 |  | 产品由预装的覆膜支架及输送器组成，覆膜支架分为主体式、接腿式、袖管式及一体式。裸支架由镍钛合金制成，通过不可吸收缝合线将支架和不透射线标记缝制在涤纶覆膜上。环氧乙烷灭菌，一次性使用。货架有效期三年。 | 产品适用于肾下腹主动脉瘤和主髂动脉瘤的腔内治疗;(一)有足够的髂/股动脉入路;(二)动脉瘤的近端瘤颈直径为15-32mm;(三)髂动脉直径为8-20mm;(四)形态适合进行血管腔内修复; (五)近端锚定区长度≥10mm;(六)肾上角≤60°，肾下角≤75°;(七)远端锚定区长度≥10mm;(八)存在下列情形之一:1.动脉瘤直径＞4.5cm;2动脉瘤直径为4-4.5cm，近6个月增加了0.5cm;3.最大主动脉瘤直径是正常动脉直径的15倍或以上。 | 6b0a8542-bcb1-11e9-974a-fa163e0a8baf | C02060800100001014660000034 | 02-血管介入治疗类材料 | 06-外周血管介入 | 08-腹主动脉延长支架 | 001-支架 | 00-不区分 | 001-髂动脉延长 | 近端主动脉直径16mm,远端主动脉直径20mm,覆膜长度140mm | PAIL1620140 | 06957485010465 | 国械注准20173131434 | 6b0a8542-bcb1-11e9-974a-fa163e0a8baf |  | 肾下腹主动脉瘤、主髂动脉瘤 | 非招标范围内 | 性能结构及组成变更
外周血管支架类 | 肾下腹主动脉瘤、主髂动脉瘤 | 北京华脉泰科医疗器械股份有限公司 | 北京华脉泰科医疗器械股份有限公司 | cc1cdf18-0a13-11ea-99e3-fa163e0a8baf | 腹主动脉覆膜支架系统-支架 | 国械注准20173131434 |  | 产品由预装的覆膜支架及输送器组成，覆膜支架分为主体式、接腿式、袖管式及一体式。裸支架由镍钛合金制成，通过不可吸收缝合线将支架和不透射线标记缝制在涤纶覆膜上。环氧乙烷灭菌，一次性使用。货架有效期三年。 | 产品适用于肾下腹主动脉瘤和主髂动脉瘤的腔内治疗;(一)有足够的髂/股动脉入路;(二)动脉瘤的近端瘤颈直径为15-32mm;(三)髂动脉直径为8-20mm;(四)形态适合进行血管腔内修复; (五)近端锚定区长度≥10mm;(六)肾上角≤60°，肾下角≤75°;(七)远端锚定区长度≥10mm;(八)存在下列情形之一:1.动脉瘤直径＞4.5cm;2动脉瘤直径为4-4.5cm，近6个月增加了0.5cm;3.最大主动脉瘤直径是正常动脉直径的15倍或以上。 | 6b0a866c-bcb1-11e9-974a-fa163e0a8baf | C02060800100001014660000035 | 02-血管介入治疗类材料 | 06-外周血管介入 | 08-腹主动脉延长支架 | 001-支架 | 00-不区分 | 001-髂动脉延长 | 近端主动脉直径16mm,远端主动脉直径10mm,覆膜长度95mm | PAIL1610095 | 06957485010281 | 国械注准20173131434 | 6b0a866c-bcb1-11e9-974a-fa163e0a8baf |  | 肾下腹主动脉瘤、主髂动脉瘤 | 非招标范围内 | 性能结构及组成变更
外周血管支架类 | 肾下腹主动脉瘤、主髂动脉瘤 | 北京华脉泰科医疗器械股份有限公司 | 北京华脉泰科医疗器械股份有限公司 | cc1cdf18-0a13-11ea-99e3-fa163e0a8baf | 腹主动脉覆膜支架系统-支架 | 国械注准20173131434 |  | 产品由预装的覆膜支架及输送器组成，覆膜支架分为主体式、接腿式、袖管式及一体式。裸支架由镍钛合金制成，通过不可吸收缝合线将支架和不透射线标记缝制在涤纶覆膜上。环氧乙烷灭菌，一次性使用。货架有效期三年。 | 产品适用于肾下腹主动脉瘤和主髂动脉瘤的腔内治疗;(一)有足够的髂/股动脉入路;(二)动脉瘤的近端瘤颈直径为15-32mm;(三)髂动脉直径为8-20mm;(四)形态适合进行血管腔内修复; (五)近端锚定区长度≥10mm;(六)肾上角≤60°，肾下角≤75°;(七)远端锚定区长度≥10mm;(八)存在下列情形之一:1.动脉瘤直径＞4.5cm;2动脉瘤直径为4-4.5cm，近6个月增加了0.5cm;3.最大主动脉瘤直径是正常动脉直径的15倍或以上。 | 6b0a8979-bcb1-11e9-974a-fa163e0a8baf | C02060800100001014660000036 | 02-血管介入治疗类材料 | 06-外周血管介入 | 08-腹主动脉延长支架 | 001-支架 | 00-不区分 | 001-髂动脉延长 | 近端主动脉直径16mm,远端主动脉直径10mm,覆膜长度60mm | PAIL1610060 | 06957485010182 | 国械注准20173131434 | 6b0a8979-bcb1-11e9-974a-fa163e0a8baf |  | 肾下腹主动脉瘤、主髂动脉瘤 | 非招标范围内 | 性能结构及组成变更
外周血管支架类 | 肾下腹主动脉瘤、主髂动脉瘤 | 北京华脉泰科医疗器械股份有限公司 | 北京华脉泰科医疗器械股份有限公司 | cc1cdf18-0a13-11ea-99e3-fa163e0a8baf | 腹主动脉覆膜支架系统-支架 | 国械注准20173131434 |  | 产品由预装的覆膜支架及输送器组成，覆膜支架分为主体式、接腿式、袖管式及一体式。裸支架由镍钛合金制成，通过不可吸收缝合线将支架和不透射线标记缝制在涤纶覆膜上。环氧乙烷灭菌，一次性使用。货架有效期三年。 | 产品适用于肾下腹主动脉瘤和主髂动脉瘤的腔内治疗;(一)有足够的髂/股动脉入路;(二)动脉瘤的近端瘤颈直径为15-32mm;(三)髂动脉直径为8-20mm;(四)形态适合进行血管腔内修复; (五)近端锚定区长度≥10mm;(六)肾上角≤60°，肾下角≤75°;(七)远端锚定区长度≥10mm;(八)存在下列情形之一:1.动脉瘤直径＞4.5cm;2动脉瘤直径为4-4.5cm，近6个月增加了0.5cm;3.最大主动脉瘤直径是正常动脉直径的15倍或以上。 | 6b0a8abc-bcb1-11e9-974a-fa163e0a8baf | C02060800100001014660000037 | 02-血管介入治疗类材料 | 06-外周血管介入 | 08-腹主动脉延长支架 | 001-支架 | 00-不区分 | 001-髂动脉延长 | 近端主动脉直径16mm,远端主动脉直径16mm,覆膜长度155mm | PAIL1616155 | 06957485010502 | 国械注准20173131434 | 6b0a8abc-bcb1-11e9-974a-fa163e0a8baf |  | 肾下腹主动脉瘤、主髂动脉瘤 | 非招标范围内 | 性能结构及组成变更
外周血管支架类 | 肾下腹主动脉瘤、主髂动脉瘤 | 北京华脉泰科医疗器械股份有限公司 | 北京华脉泰科医疗器械股份有限公司 | cc1cdf18-0a13-11ea-99e3-fa163e0a8baf | 腹主动脉覆膜支架系统-支架 | 国械注准20173131434 |  | 产品由预装的覆膜支架及输送器组成，覆膜支架分为主体式、接腿式、袖管式及一体式。裸支架由镍钛合金制成，通过不可吸收缝合线将支架和不透射线标记缝制在涤纶覆膜上。环氧乙烷灭菌，一次性使用。货架有效期三年。 | 产品适用于肾下腹主动脉瘤和主髂动脉瘤的腔内治疗;(一)有足够的髂/股动脉入路;(二)动脉瘤的近端瘤颈直径为15-32mm;(三)髂动脉直径为8-20mm;(四)形态适合进行血管腔内修复; (五)近端锚定区长度≥10mm;(六)肾上角≤60°，肾下角≤75°;(七)远端锚定区长度≥10mm;(八)存在下列情形之一:1.动脉瘤直径＞4.5cm;2动脉瘤直径为4-4.5cm，近6个月增加了0.5cm;3.最大主动脉瘤直径是正常动脉直径的15倍或以上。 | 6b0a8f26-bcb1-11e9-974a-fa163e0a8baf | C02060800100001014660000038 | 02-血管介入治疗类材料 | 06-外周血管介入 | 08-腹主动脉延长支架 | 001-支架 | 00-不区分 | 001-髂动脉延长 | 近端主动脉直径10mm,远端主动脉直径10mm,覆膜长度80mm | PAIL1010080 | 06957485010144 | 国械注准20173131434 | 6b0a8f26-bcb1-11e9-974a-fa163e0a8baf |  | 肾下腹主动脉瘤、主髂动脉瘤 | 非招标范围内 | 性能结构及组成变更
外周血管支架类 | 肾下腹主动脉瘤、主髂动脉瘤 | 北京华脉泰科医疗器械股份有限公司 | 北京华脉泰科医疗器械股份有限公司 | cc1cdf18-0a13-11ea-99e3-fa163e0a8baf | 腹主动脉覆膜支架系统-支架 | 国械注准20173131434 |  | 产品由预装的覆膜支架及输送器组成，覆膜支架分为主体式、接腿式、袖管式及一体式。裸支架由镍钛合金制成，通过不可吸收缝合线将支架和不透射线标记缝制在涤纶覆膜上。环氧乙烷灭菌，一次性使用。货架有效期三年。 | 产品适用于肾下腹主动脉瘤和主髂动脉瘤的腔内治疗;(一)有足够的髂/股动脉入路;(二)动脉瘤的近端瘤颈直径为15-32mm;(三)髂动脉直径为8-20mm;(四)形态适合进行血管腔内修复; (五)近端锚定区长度≥10mm;(六)肾上角≤60°，肾下角≤75°;(七)远端锚定区长度≥10mm;(八)存在下列情形之一:1.动脉瘤直径＞4.5cm;2动脉瘤直径为4-4.5cm，近6个月增加了0.5cm;3.最大主动脉瘤直径是正常动脉直径的15倍或以上。 | 6b0a9058-bcb1-11e9-974a-fa163e0a8baf | C02060800100001014660000039 | 02-血管介入治疗类材料 | 06-外周血管介入 | 08-腹主动脉延长支架 | 001-支架 | 00-不区分 | 001-髂动脉延长 | 近端主动脉直径16mm,远端主动脉直径20mm,覆膜长度125mm | PAIL1620125 | 06957485010410 | 国械注准20173131434 | 6b0a9058-bcb1-11e9-974a-fa163e0a8baf |  | 肾下腹主动脉瘤、主髂动脉瘤 | 非招标范围内 | 性能结构及组成变更
外周血管支架类 | 肾下腹主动脉瘤、主髂动脉瘤 | 北京华脉泰科医疗器械股份有限公司 | 北京华脉泰科医疗器械股份有限公司 |  | 腹主动脉覆膜支架系统-支架 | 国械注准20173131434 |  | 产品由预装的覆膜支架及输送器组成，覆膜支架分为主体式、接腿式、袖管式及一体式。裸支架由镍钛合金制成，通过不可吸收缝合线将支架和不透射线标记缝制在涤纶覆膜上。环氧乙烷灭菌，一次性使用。货架有效期三年。 | 产品适用于肾下腹主动脉瘤和主髂动脉瘤的腔内治疗;(一)有足够的髂/股动脉入路;(二)动脉瘤的近端瘤颈直径为15-32mm;(三)髂动脉直径为8-20mm;(四)形态适合进行血管腔内修复; (五)近端锚定区长度≥10mm;(六)肾上角≤60°，肾下角≤75°;(七)远端锚定区长度≥10mm;(八)存在下列情形之一:1.动脉瘤直径＞4.5cm;2动脉瘤直径为4-4.5cm，近6个月增加了0.5cm;3.最大主动脉瘤直径是正常动脉直径的15倍或以上。 | 98093c2c-52fb-11ef-9db7-b4055d63f15c | C02060800100001014660000079 | 02-血管介入治疗类材料 | 06-外周血管介入 | 08-腹主动脉延长支架 | 001-支架 | 00-不区分 |  | 近端主动脉直径13mm,远端主动脉直径10mm,覆膜长度80mm | PAIL1310080 |  | 国械注准20173131434 |  |  | 肾下腹主动脉瘤、主髂动脉瘤 | 非招标范围内 | 性能结构及组成变更
外周血管支架类 | 肾下腹主动脉瘤、主髂动脉瘤 | 北京华脉泰科医疗器械股份有限公司 | 北京华脉泰科医疗器械股份有限公司 |  | 腹主动脉覆膜支架系统-支架 | 国械注准20173131434 |  | 产品由预装的覆膜支架及输送器组成，覆膜支架分为主体式、接腿式、袖管式及一体式。裸支架由镍钛合金制成，通过不可吸收缝合线将支架和不透射线标记缝制在涤纶覆膜上。环氧乙烷灭菌，一次性使用。货架有效期三年。 | 产品适用于肾下腹主动脉瘤和主髂动脉瘤的腔内治疗;(一)有足够的髂/股动脉入路;(二)动脉瘤的近端瘤颈直径为15-32mm;(三)髂动脉直径为8-20mm;(四)形态适合进行血管腔内修复; (五)近端锚定区长度≥10mm;(六)肾上角≤60°，肾下角≤75°;(七)远端锚定区长度≥10mm;(八)存在下列情形之一:1.动脉瘤直径＞4.5cm;2动脉瘤直径为4-4.5cm，近6个月增加了0.5cm;3.最大主动脉瘤直径是正常动脉直径的15倍或以上。 | 9809b64d-52fb-11ef-9db7-b4055d63f15c | C02060800100001014660000080 | 02-血管介入治疗类材料 | 06-外周血管介入 | 08-腹主动脉延长支架 | 001-支架 | 00-不区分 |  | 近端主动脉直径13mm,远端主动脉直径20mm,覆膜长度95mm | PAIL1320095 |  | 国械注准20173131434 |  |  | 肾下腹主动脉瘤、主髂动脉瘤 | 非招标范围内 | 性能结构及组成变更
外周血管支架类 | 肾下腹主动脉瘤、主髂动脉瘤 | 北京华脉泰科医疗器械股份有限公司 | 北京华脉泰科医疗器械股份有限公司 |  | 腹主动脉覆膜支架系统-支架 | 国械注准20173131434 |  | 产品由预装的覆膜支架及输送器组成，覆膜支架分为主体式、接腿式、袖管式及一体式。裸支架由镍钛合金制成，通过不可吸收缝合线将支架和不透射线标记缝制在涤纶覆膜上。环氧乙烷灭菌，一次性使用。货架有效期三年。 | 产品适用于肾下腹主动脉瘤和主髂动脉瘤的腔内治疗;(一)有足够的髂/股动脉入路;(二)动脉瘤的近端瘤颈直径为15-32mm;(三)髂动脉直径为8-20mm;(四)形态适合进行血管腔内修复; (五)近端锚定区长度≥10mm;(六)肾上角≤60°，肾下角≤75°;(七)远端锚定区长度≥10mm;(八)存在下列情形之一:1.动脉瘤直径＞4.5cm;2动脉瘤直径为4-4.5cm，近6个月增加了0.5cm;3.最大主动脉瘤直径是正常动脉直径的15倍或以上。 | 9809d7cf-52fb-11ef-9db7-b4055d63f15c | C02060800100001014660000081 | 02-血管介入治疗类材料 | 06-外周血管介入 | 08-腹主动脉延长支架 | 001-支架 | 00-不区分 |  | 近端主动脉直径13mm,远端主动脉直径16mm,覆膜长度95mm | PAIL1316095 |  | 国械注准20173131434 |  |  | 肾下腹主动脉瘤、主髂动脉瘤 | 非招标范围内 | 性能结构及组成变更
外周血管支架类 | 肾下腹主动脉瘤、主髂动脉瘤 | 北京华脉泰科医疗器械股份有限公司 | 北京华脉泰科医疗器械股份有限公司 |  | 腹主动脉覆膜支架系统-支架 | 国械注准20173131434 |  | 产品由预装的覆膜支架及输送器组成，覆膜支架分为主体式、接腿式、袖管式及一体式。裸支架由镍钛合金制成，通过不可吸收缝合线将支架和不透射线标记缝制在涤纶覆膜上。环氧乙烷灭菌，一次性使用。货架有效期三年。 | 产品适用于肾下腹主动脉瘤和主髂动脉瘤的腔内治疗;(一)有足够的髂/股动脉入路;(二)动脉瘤的近端瘤颈直径为15-32mm;(三)髂动脉直径为8-20mm;(四)形态适合进行血管腔内修复; (五)近端锚定区长度≥10mm;(六)肾上角≤60°，肾下角≤75°;(七)远端锚定区长度≥10mm;(八)存在下列情形之一:1.动脉瘤直径＞4.5cm;2动脉瘤直径为4-4.5cm，近6个月增加了0.5cm;3.最大主动脉瘤直径是正常动脉直径的15倍或以上。 | 9809e8f7-52fb-11ef-9db7-b4055d63f15c | C02060800100001014660000082 | 02-血管介入治疗类材料 | 06-外周血管介入 | 08-腹主动脉延长支架 | 001-支架 | 00-不区分 |  | 近端主动脉直径13mm,远端主动脉直径24mm,覆膜长度140mm | PAIL1324140 |  | 国械注准20173131434 |  |  | 肾下腹主动脉瘤、主髂动脉瘤 | 非招标范围内 | 性能结构及组成变更
外周血管支架类 | 肾下腹主动脉瘤、主髂动脉瘤 | 北京华脉泰科医疗器械股份有限公司 | 北京华脉泰科医疗器械股份有限公司 |  | 腹主动脉覆膜支架系统-支架 | 国械注准20173131434 |  | 产品由预装的覆膜支架及输送器组成，覆膜支架分为主体式、接腿式、袖管式及一体式。裸支架由镍钛合金制成，通过不可吸收缝合线将支架和不透射线标记缝制在涤纶覆膜上。环氧乙烷灭菌，一次性使用。货架有效期三年。 | 产品适用于肾下腹主动脉瘤和主髂动脉瘤的腔内治疗;(一)有足够的髂/股动脉入路;(二)动脉瘤的近端瘤颈直径为15-32mm;(三)髂动脉直径为8-20mm;(四)形态适合进行血管腔内修复; (五)近端锚定区长度≥10mm;(六)肾上角≤60°，肾下角≤75°;(七)远端锚定区长度≥10mm;(八)存在下列情形之一:1.动脉瘤直径＞4.5cm;2动脉瘤直径为4-4.5cm，近6个月增加了0.5cm;3.最大主动脉瘤直径是正常动脉直径的15倍或以上。 | 9809f176-52fb-11ef-9db7-b4055d63f15c | C02060800100001014660000083 | 02-血管介入治疗类材料 | 06-外周血管介入 | 08-腹主动脉延长支架 | 001-支架 | 00-不区分 |  | 近端主动脉直径13mm,远端主动脉直径13mm,覆膜长度95mm | PAIL1313095 |  | 国械注准20173131434 |  |  | 肾下腹主动脉瘤、主髂动脉瘤 | 非招标范围内 | 性能结构及组成变更
外周血管支架类 | 肾下腹主动脉瘤、主髂动脉瘤 | 北京华脉泰科医疗器械股份有限公司 | 北京华脉泰科医疗器械股份有限公司 |  | 腹主动脉覆膜支架系统-支架 | 国械注准20173131434 |  | 产品由预装的覆膜支架及输送器组成，覆膜支架分为主体式、接腿式、袖管式及一体式。裸支架由镍钛合金制成，通过不可吸收缝合线将支架和不透射线标记缝制在涤纶覆膜上。环氧乙烷灭菌，一次性使用。货架有效期三年。 | 产品适用于肾下腹主动脉瘤和主髂动脉瘤的腔内治疗;(一)有足够的髂/股动脉入路;(二)动脉瘤的近端瘤颈直径为15-32mm;(三)髂动脉直径为8-20mm;(四)形态适合进行血管腔内修复; (五)近端锚定区长度≥10mm;(六)肾上角≤60°，肾下角≤75°;(七)远端锚定区长度≥10mm;(八)存在下列情形之一:1.动脉瘤直径＞4.5cm;2动脉瘤直径为4-4.5cm，近6个月增加了0.5cm;3.最大主动脉瘤直径是正常动脉直径的15倍或以上。 | 9809fa54-52fb-11ef-9db7-b4055d63f15c | C02060800100001014660000084 | 02-血管介入治疗类材料 | 06-外周血管介入 | 08-腹主动脉延长支架 | 001-支架 | 00-不区分 |  | 近端主动脉直径13mm,远端主动脉直径10mm,覆膜长度155mm | PAIL1310155 |  | 国械注准20173131434 |  |  | 肾下腹主动脉瘤、主髂动脉瘤 | 非招标范围内 | 性能结构及组成变更
外周血管支架类 | 肾下腹主动脉瘤、主髂动脉瘤 | 北京华脉泰科医疗器械股份有限公司 | 北京华脉泰科医疗器械股份有限公司 |  | 腹主动脉覆膜支架系统-支架 | 国械注准20173131434 |  | 产品由预装的覆膜支架及输送器组成，覆膜支架分为主体式、接腿式、袖管式及一体式。裸支架由镍钛合金制成，通过不可吸收缝合线将支架和不透射线标记缝制在涤纶覆膜上。环氧乙烷灭菌，一次性使用。货架有效期三年。 | 产品适用于肾下腹主动脉瘤和主髂动脉瘤的腔内治疗;(一)有足够的髂/股动脉入路;(二)动脉瘤的近端瘤颈直径为15-32mm;(三)髂动脉直径为8-20mm;(四)形态适合进行血管腔内修复; (五)近端锚定区长度≥10mm;(六)肾上角≤60°，肾下角≤75°;(七)远端锚定区长度≥10mm;(八)存在下列情形之一:1.动脉瘤直径＞4.5cm;2动脉瘤直径为4-4.5cm，近6个月增加了0.5cm;3.最大主动脉瘤直径是正常动脉直径的15倍或以上。 | 980a0328-52fb-11ef-9db7-b4055d63f15c | C02060800100001014660000085 | 02-血管介入治疗类材料 | 06-外周血管介入 | 08-腹主动脉延长支架 | 001-支架 | 00-不区分 |  | 近端主动脉直径13mm,远端主动脉直径20mm,覆膜长度110mm | PAIL1320110 |  | 国械注准20173131434 |  |  | 肾下腹主动脉瘤、主髂动脉瘤 | 非招标范围内 | 性能结构及组成变更
外周血管支架类 | 肾下腹主动脉瘤、主髂动脉瘤 | 北京华脉泰科医疗器械股份有限公司 | 北京华脉泰科医疗器械股份有限公司 |  | 腹主动脉覆膜支架系统-支架 | 国械注准20173131434 |  | 产品由预装的覆膜支架及输送器组成，覆膜支架分为主体式、接腿式、袖管式及一体式。裸支架由镍钛合金制成，通过不可吸收缝合线将支架和不透射线标记缝制在涤纶覆膜上。环氧乙烷灭菌，一次性使用。货架有效期三年。 | 产品适用于肾下腹主动脉瘤和主髂动脉瘤的腔内治疗;(一)有足够的髂/股动脉入路;(二)动脉瘤的近端瘤颈直径为15-32mm;(三)髂动脉直径为8-20mm;(四)形态适合进行血管腔内修复; (五)近端锚定区长度≥10mm;(六)肾上角≤60°，肾下角≤75°;(七)远端锚定区长度≥10mm;(八)存在下列情形之一:1.动脉瘤直径＞4.5cm;2动脉瘤直径为4-4.5cm，近6个月增加了0.5cm;3.最大主动脉瘤直径是正常动脉直径的15倍或以上。 | 980a0ebf-52fb-11ef-9db7-b4055d63f15c | C02060800100001014660000086 | 02-血管介入治疗类材料 | 06-外周血管介入 | 08-腹主动脉延长支架 | 001-支架 | 00-不区分 |  | 近端主动脉直径13mm,远端主动脉直径24mm,覆膜长度80mm | PAIL1324080 |  | 国械注准20173131434 |  |  | 肾下腹主动脉瘤、主髂动脉瘤 | 非招标范围内 | 性能结构及组成变更
外周血管支架类 | 肾下腹主动脉瘤、主髂动脉瘤 | 北京华脉泰科医疗器械股份有限公司 | 北京华脉泰科医疗器械股份有限公司 |  | 腹主动脉覆膜支架系统-支架 | 国械注准20173131434 |  | 产品由预装的覆膜支架及输送器组成，覆膜支架分为主体式、接腿式、袖管式及一体式。裸支架由镍钛合金制成，通过不可吸收缝合线将支架和不透射线标记缝制在涤纶覆膜上。环氧乙烷灭菌，一次性使用。货架有效期三年。 | 产品适用于肾下腹主动脉瘤和主髂动脉瘤的腔内治疗;(一)有足够的髂/股动脉入路;(二)动脉瘤的近端瘤颈直径为15-32mm;(三)髂动脉直径为8-20mm;(四)形态适合进行血管腔内修复; (五)近端锚定区长度≥10mm;(六)肾上角≤60°，肾下角≤75°;(七)远端锚定区长度≥10mm;(八)存在下列情形之一:1.动脉瘤直径＞4.5cm;2动脉瘤直径为4-4.5cm，近6个月增加了0.5cm;3.最大主动脉瘤直径是正常动脉直径的15倍或以上。 | 980a18ca-52fb-11ef-9db7-b4055d63f15c | C02060800100001014660000087 | 02-血管介入治疗类材料 | 06-外周血管介入 | 08-腹主动脉延长支架 | 001-支架 | 00-不区分 |  | 近端主动脉直径13mm,远端主动脉直径16mm,覆膜长度110mm | PAIL1316110 |  | 国械注准20173131434 |  |  | 肾下腹主动脉瘤、主髂动脉瘤 | 非招标范围内 | 性能结构及组成变更
外周血管支架类 | 肾下腹主动脉瘤、主髂动脉瘤 | 北京华脉泰科医疗器械股份有限公司 | 北京华脉泰科医疗器械股份有限公司 |  | 腹主动脉覆膜支架系统-支架 | 国械注准20173131434 |  | 产品由预装的覆膜支架及输送器组成，覆膜支架分为主体式、接腿式、袖管式及一体式。裸支架由镍钛合金制成，通过不可吸收缝合线将支架和不透射线标记缝制在涤纶覆膜上。环氧乙烷灭菌，一次性使用。货架有效期三年。 | 产品适用于肾下腹主动脉瘤和主髂动脉瘤的腔内治疗;(一)有足够的髂/股动脉入路;(二)动脉瘤的近端瘤颈直径为15-32mm;(三)髂动脉直径为8-20mm;(四)形态适合进行血管腔内修复; (五)近端锚定区长度≥10mm;(六)肾上角≤60°，肾下角≤75°;(七)远端锚定区长度≥10mm;(八)存在下列情形之一:1.动脉瘤直径＞4.5cm;2动脉瘤直径为4-4.5cm，近6个月增加了0.5cm;3.最大主动脉瘤直径是正常动脉直径的15倍或以上。 | 980a2d5e-52fb-11ef-9db7-b4055d63f15c | C02060800100001014660000088 | 02-血管介入治疗类材料 | 06-外周血管介入 | 08-腹主动脉延长支架 | 001-支架 | 00-不区分 |  | 近端主动脉直径13mm,远端主动脉直径20mm,覆膜长度140mm | PAIL1320140 |  | 国械注准20173131434 |  |  | 肾下腹主动脉瘤、主髂动脉瘤 | 非招标范围内 | 性能结构及组成变更
外周血管支架类 | 肾下腹主动脉瘤、主髂动脉瘤 | 北京华脉泰科医疗器械股份有限公司 | 北京华脉泰科医疗器械股份有限公司 |  | 腹主动脉覆膜支架系统-支架 | 国械注准20173131434 |  | 产品由预装的覆膜支架及输送器组成，覆膜支架分为主体式、接腿式、袖管式及一体式。裸支架由镍钛合金制成，通过不可吸收缝合线将支架和不透射线标记缝制在涤纶覆膜上。环氧乙烷灭菌，一次性使用。货架有效期三年。 | 产品适用于肾下腹主动脉瘤和主髂动脉瘤的腔内治疗;(一)有足够的髂/股动脉入路;(二)动脉瘤的近端瘤颈直径为15-32mm;(三)髂动脉直径为8-20mm;(四)形态适合进行血管腔内修复; (五)近端锚定区长度≥10mm;(六)肾上角≤60°，肾下角≤75°;(七)远端锚定区长度≥10mm;(八)存在下列情形之一:1.动脉瘤直径＞4.5cm;2动脉瘤直径为4-4.5cm，近6个月增加了0.5cm;3.最大主动脉瘤直径是正常动脉直径的15倍或以上。 | 980a38b6-52fb-11ef-9db7-b4055d63f15c | C02060800100001014660000089 | 02-血管介入治疗类材料 | 06-外周血管介入 | 08-腹主动脉延长支架 | 001-支架 | 00-不区分 |  | 近端主动脉直径13mm,远端主动脉直径20mm,覆膜长度60mm | PAIL1320060 |  | 国械注准20173131434 |  |  | 肾下腹主动脉瘤、主髂动脉瘤 | 非招标范围内 | 性能结构及组成变更
外周血管支架类 | 肾下腹主动脉瘤、主髂动脉瘤 | 北京华脉泰科医疗器械股份有限公司 | 北京华脉泰科医疗器械股份有限公司 |  | 腹主动脉覆膜支架系统-支架 | 国械注准20173131434 |  | 产品由预装的覆膜支架及输送器组成，覆膜支架分为主体式、接腿式、袖管式及一体式。裸支架由镍钛合金制成，通过不可吸收缝合线将支架和不透射线标记缝制在涤纶覆膜上。环氧乙烷灭菌，一次性使用。货架有效期三年。 | 产品适用于肾下腹主动脉瘤和主髂动脉瘤的腔内治疗;(一)有足够的髂/股动脉入路;(二)动脉瘤的近端瘤颈直径为15-32mm;(三)髂动脉直径为8-20mm;(四)形态适合进行血管腔内修复; (五)近端锚定区长度≥10mm;(六)肾上角≤60°，肾下角≤75°;(七)远端锚定区长度≥10mm;(八)存在下列情形之一:1.动脉瘤直径＞4.5cm;2动脉瘤直径为4-4.5cm，近6个月增加了0.5cm;3.最大主动脉瘤直径是正常动脉直径的15倍或以上。 | 980a44ab-52fb-11ef-9db7-b4055d63f15c | C02060800100001014660000090 | 02-血管介入治疗类材料 | 06-外周血管介入 | 08-腹主动脉延长支架 | 001-支架 | 00-不区分 |  | 近端主动脉直径13mm,远端主动脉直径10mm,覆膜长度140mm | PAIL1310140 |  | 国械注准20173131434 |  |  | 肾下腹主动脉瘤、主髂动脉瘤 | 非招标范围内 | 性能结构及组成变更
外周血管支架类 | 肾下腹主动脉瘤、主髂动脉瘤 | 北京华脉泰科医疗器械股份有限公司 | 北京华脉泰科医疗器械股份有限公司 |  | 腹主动脉覆膜支架系统-支架 | 国械注准20173131434 |  | 产品由预装的覆膜支架及输送器组成，覆膜支架分为主体式、接腿式、袖管式及一体式。裸支架由镍钛合金制成，通过不可吸收缝合线将支架和不透射线标记缝制在涤纶覆膜上。环氧乙烷灭菌，一次性使用。货架有效期三年。 | 产品适用于肾下腹主动脉瘤和主髂动脉瘤的腔内治疗;(一)有足够的髂/股动脉入路;(二)动脉瘤的近端瘤颈直径为15-32mm;(三)髂动脉直径为8-20mm;(四)形态适合进行血管腔内修复; (五)近端锚定区长度≥10mm;(六)肾上角≤60°，肾下角≤75°;(七)远端锚定区长度≥10mm;(八)存在下列情形之一:1.动脉瘤直径＞4.5cm;2动脉瘤直径为4-4.5cm，近6个月增加了0.5cm;3.最大主动脉瘤直径是正常动脉直径的15倍或以上。 | 980a50e4-52fb-11ef-9db7-b4055d63f15c | C02060800100001014660000091 | 02-血管介入治疗类材料 | 06-外周血管介入 | 08-腹主动脉延长支架 | 001-支架 | 00-不区分 |  | 近端主动脉直径13mm,远端主动脉直径24mm,覆膜长度155mm | PAIL1324155 |  | 国械注准20173131434 |  |  | 肾下腹主动脉瘤、主髂动脉瘤 | 非招标范围内 | 性能结构及组成变更
外周血管支架类 | 肾下腹主动脉瘤、主髂动脉瘤 | 北京华脉泰科医疗器械股份有限公司 | 北京华脉泰科医疗器械股份有限公司 |  | 腹主动脉覆膜支架系统-支架 | 国械注准20173131434 |  | 产品由预装的覆膜支架及输送器组成，覆膜支架分为主体式、接腿式、袖管式及一体式。裸支架由镍钛合金制成，通过不可吸收缝合线将支架和不透射线标记缝制在涤纶覆膜上。环氧乙烷灭菌，一次性使用。货架有效期三年。 | 产品适用于肾下腹主动脉瘤和主髂动脉瘤的腔内治疗;(一)有足够的髂/股动脉入路;(二)动脉瘤的近端瘤颈直径为15-32mm;(三)髂动脉直径为8-20mm;(四)形态适合进行血管腔内修复; (五)近端锚定区长度≥10mm;(六)肾上角≤60°，肾下角≤75°;(七)远端锚定区长度≥10mm;(八)存在下列情形之一:1.动脉瘤直径＞4.5cm;2动脉瘤直径为4-4.5cm，近6个月增加了0.5cm;3.最大主动脉瘤直径是正常动脉直径的15倍或以上。 | 980a6661-52fb-11ef-9db7-b4055d63f15c | C02060800100001014660000092 | 02-血管介入治疗类材料 | 06-外周血管介入 | 08-腹主动脉延长支架 | 001-支架 | 00-不区分 |  | 近端主动脉直径13mm,远端主动脉直径10mm,覆膜长度110mm | PAIL1310110 |  | 国械注准20173131434 |  |  | 肾下腹主动脉瘤、主髂动脉瘤 | 非招标范围内 | 性能结构及组成变更
外周血管支架类 | 肾下腹主动脉瘤、主髂动脉瘤 | 北京华脉泰科医疗器械股份有限公司 | 北京华脉泰科医疗器械股份有限公司 |  | 腹主动脉覆膜支架系统-支架 | 国械注准20173131434 |  | 产品由预装的覆膜支架及输送器组成，覆膜支架分为主体式、接腿式、袖管式及一体式。裸支架由镍钛合金制成，通过不可吸收缝合线将支架和不透射线标记缝制在涤纶覆膜上。环氧乙烷灭菌，一次性使用。货架有效期三年。 | 产品适用于肾下腹主动脉瘤和主髂动脉瘤的腔内治疗;(一)有足够的髂/股动脉入路;(二)动脉瘤的近端瘤颈直径为15-32mm;(三)髂动脉直径为8-20mm;(四)形态适合进行血管腔内修复; (五)近端锚定区长度≥10mm;(六)肾上角≤60°，肾下角≤75°;(七)远端锚定区长度≥10mm;(八)存在下列情形之一:1.动脉瘤直径＞4.5cm;2动脉瘤直径为4-4.5cm，近6个月增加了0.5cm;3.最大主动脉瘤直径是正常动脉直径的15倍或以上。 | 980a7409-52fb-11ef-9db7-b4055d63f15c | C02060800100001014660000093 | 02-血管介入治疗类材料 | 06-外周血管介入 | 08-腹主动脉延长支架 | 001-支架 | 00-不区分 |  | 近端主动脉直径13mm,远端主动脉直径13mm,覆膜长度140mm | PAIL1313140 |  | 国械注准20173131434 |  |  | 肾下腹主动脉瘤、主髂动脉瘤 | 非招标范围内 | 性能结构及组成变更
外周血管支架类 | 肾下腹主动脉瘤、主髂动脉瘤 | 北京华脉泰科医疗器械股份有限公司 | 北京华脉泰科医疗器械股份有限公司 |  | 腹主动脉覆膜支架系统-支架 | 国械注准20173131434 |  | 产品由预装的覆膜支架及输送器组成，覆膜支架分为主体式、接腿式、袖管式及一体式。裸支架由镍钛合金制成，通过不可吸收缝合线将支架和不透射线标记缝制在涤纶覆膜上。环氧乙烷灭菌，一次性使用。货架有效期三年。 | 产品适用于肾下腹主动脉瘤和主髂动脉瘤的腔内治疗;(一)有足够的髂/股动脉入路;(二)动脉瘤的近端瘤颈直径为15-32mm;(三)髂动脉直径为8-20mm;(四)形态适合进行血管腔内修复; (五)近端锚定区长度≥10mm;(六)肾上角≤60°，肾下角≤75°;(七)远端锚定区长度≥10mm;(八)存在下列情形之一:1.动脉瘤直径＞4.5cm;2动脉瘤直径为4-4.5cm，近6个月增加了0.5cm;3.最大主动脉瘤直径是正常动脉直径的15倍或以上。 | 980a8275-52fb-11ef-9db7-b4055d63f15c | C02060800100001014660000094 | 02-血管介入治疗类材料 | 06-外周血管介入 | 08-腹主动脉延长支架 | 001-支架 | 00-不区分 |  | 近端主动脉直径13mm,远端主动脉直径10mm,覆膜长度95mm | PAIL1310095 |  | 国械注准20173131434 |  |  | 肾下腹主动脉瘤、主髂动脉瘤 | 非招标范围内 | 性能结构及组成变更
外周血管支架类 | 肾下腹主动脉瘤、主髂动脉瘤 | 北京华脉泰科医疗器械股份有限公司 | 北京华脉泰科医疗器械股份有限公司 |  | 腹主动脉覆膜支架系统-支架 | 国械注准20173131434 |  | 产品由预装的覆膜支架及输送器组成，覆膜支架分为主体式、接腿式、袖管式及一体式。裸支架由镍钛合金制成，通过不可吸收缝合线将支架和不透射线标记缝制在涤纶覆膜上。环氧乙烷灭菌，一次性使用。货架有效期三年。 | 产品适用于肾下腹主动脉瘤和主髂动脉瘤的腔内治疗;(一)有足够的髂/股动脉入路;(二)动脉瘤的近端瘤颈直径为15-32mm;(三)髂动脉直径为8-20mm;(四)形态适合进行血管腔内修复; (五)近端锚定区长度≥10mm;(六)肾上角≤60°，肾下角≤75°;(七)远端锚定区长度≥10mm;(八)存在下列情形之一:1.动脉瘤直径＞4.5cm;2动脉瘤直径为4-4.5cm，近6个月增加了0.5cm;3.最大主动脉瘤直径是正常动脉直径的15倍或以上。 | 980a9115-52fb-11ef-9db7-b4055d63f15c | C02060800100001014660000095 | 02-血管介入治疗类材料 | 06-外周血管介入 | 08-腹主动脉延长支架 | 001-支架 | 00-不区分 |  | 近端主动脉直径13mm,远端主动脉直径10mm,覆膜长度60mm | PAIL1310060 |  | 国械注准20173131434 |  |  | 肾下腹主动脉瘤、主髂动脉瘤 | 非招标范围内 | 性能结构及组成变更
外周血管支架类 | 肾下腹主动脉瘤、主髂动脉瘤 | 北京华脉泰科医疗器械股份有限公司 | 北京华脉泰科医疗器械股份有限公司 |  | 腹主动脉覆膜支架系统-支架 | 国械注准20173131434 |  | 产品由预装的覆膜支架及输送器组成，覆膜支架分为主体式、接腿式、袖管式及一体式。裸支架由镍钛合金制成，通过不可吸收缝合线将支架和不透射线标记缝制在涤纶覆膜上。环氧乙烷灭菌，一次性使用。货架有效期三年。 | 产品适用于肾下腹主动脉瘤和主髂动脉瘤的腔内治疗;(一)有足够的髂/股动脉入路;(二)动脉瘤的近端瘤颈直径为15-32mm;(三)髂动脉直径为8-20mm;(四)形态适合进行血管腔内修复; (五)近端锚定区长度≥10mm;(六)肾上角≤60°，肾下角≤75°;(七)远端锚定区长度≥10mm;(八)存在下列情形之一:1.动脉瘤直径＞4.5cm;2动脉瘤直径为4-4.5cm，近6个月增加了0.5cm;3.最大主动脉瘤直径是正常动脉直径的15倍或以上。 | 980aa93c-52fb-11ef-9db7-b4055d63f15c | C02060800100001014660000096 | 02-血管介入治疗类材料 | 06-外周血管介入 | 08-腹主动脉延长支架 | 001-支架 | 00-不区分 |  | 近端主动脉直径13mm,远端主动脉直径16mm,覆膜长度60mm | PAIL1316060 |  | 国械注准20173131434 |  |  | 肾下腹主动脉瘤、主髂动脉瘤 | 非招标范围内 | 性能结构及组成变更
外周血管支架类 | 肾下腹主动脉瘤、主髂动脉瘤 | 北京华脉泰科医疗器械股份有限公司 | 北京华脉泰科医疗器械股份有限公司 |  | 腹主动脉覆膜支架系统-支架 | 国械注准20173131434 |  | 产品由预装的覆膜支架及输送器组成，覆膜支架分为主体式、接腿式、袖管式及一体式。裸支架由镍钛合金制成，通过不可吸收缝合线将支架和不透射线标记缝制在涤纶覆膜上。环氧乙烷灭菌，一次性使用。货架有效期三年。 | 产品适用于肾下腹主动脉瘤和主髂动脉瘤的腔内治疗;(一)有足够的髂/股动脉入路;(二)动脉瘤的近端瘤颈直径为15-32mm;(三)髂动脉直径为8-20mm;(四)形态适合进行血管腔内修复; (五)近端锚定区长度≥10mm;(六)肾上角≤60°，肾下角≤75°;(七)远端锚定区长度≥10mm;(八)存在下列情形之一:1.动脉瘤直径＞4.5cm;2动脉瘤直径为4-4.5cm，近6个月增加了0.5cm;3.最大主动脉瘤直径是正常动脉直径的15倍或以上。 | 980adf50-52fb-11ef-9db7-b4055d63f15c | C02060800100001014660000097 | 02-血管介入治疗类材料 | 06-外周血管介入 | 08-腹主动脉延长支架 | 001-支架 | 00-不区分 |  | 近端主动脉直径13mm,远端主动脉直径16mm,覆膜长度155mm | PAIL1316155 |  | 国械注准20173131434 |  |  | 肾下腹主动脉瘤、主髂动脉瘤 | 非招标范围内 | 性能结构及组成变更
外周血管支架类 | 肾下腹主动脉瘤、主髂动脉瘤 | 北京华脉泰科医疗器械股份有限公司 | 北京华脉泰科医疗器械股份有限公司 |  | 腹主动脉覆膜支架系统-支架 | 国械注准20173131434 |  | 产品由预装的覆膜支架及输送器组成，覆膜支架分为主体式、接腿式、袖管式及一体式。裸支架由镍钛合金制成，通过不可吸收缝合线将支架和不透射线标记缝制在涤纶覆膜上。环氧乙烷灭菌，一次性使用。货架有效期三年。 | 产品适用于肾下腹主动脉瘤和主髂动脉瘤的腔内治疗;(一)有足够的髂/股动脉入路;(二)动脉瘤的近端瘤颈直径为15-32mm;(三)髂动脉直径为8-20mm;(四)形态适合进行血管腔内修复; (五)近端锚定区长度≥10mm;(六)肾上角≤60°，肾下角≤75°;(七)远端锚定区长度≥10mm;(八)存在下列情形之一:1.动脉瘤直径＞4.5cm;2动脉瘤直径为4-4.5cm，近6个月增加了0.5cm;3.最大主动脉瘤直径是正常动脉直径的15倍或以上。 | 980af224-52fb-11ef-9db7-b4055d63f15c | C02060800100001014660000098 | 02-血管介入治疗类材料 | 06-外周血管介入 | 08-腹主动脉延长支架 | 001-支架 | 00-不区分 |  | 近端主动脉直径13mm,远端主动脉直径16mm,覆膜长度140mm | PAIL1316140 |  | 国械注准20173131434 |  |  | 肾下腹主动脉瘤、主髂动脉瘤 | 非招标范围内 | 性能结构及组成变更
外周血管支架类 | 肾下腹主动脉瘤、主髂动脉瘤 | 北京华脉泰科医疗器械股份有限公司 | 北京华脉泰科医疗器械股份有限公司 |  | 腹主动脉覆膜支架系统-支架 | 国械注准20173131434 |  | 产品由预装的覆膜支架及输送器组成，覆膜支架分为主体式、接腿式、袖管式及一体式。裸支架由镍钛合金制成，通过不可吸收缝合线将支架和不透射线标记缝制在涤纶覆膜上。环氧乙烷灭菌，一次性使用。货架有效期三年。 | 产品适用于肾下腹主动脉瘤和主髂动脉瘤的腔内治疗;(一)有足够的髂/股动脉入路;(二)动脉瘤的近端瘤颈直径为15-32mm;(三)髂动脉直径为8-20mm;(四)形态适合进行血管腔内修复; (五)近端锚定区长度≥10mm;(六)肾上角≤60°，肾下角≤75°;(七)远端锚定区长度≥10mm;(八)存在下列情形之一:1.动脉瘤直径＞4.5cm;2动脉瘤直径为4-4.5cm，近6个月增加了0.5cm;3.最大主动脉瘤直径是正常动脉直径的15倍或以上。 | 980b0240-52fb-11ef-9db7-b4055d63f15c | C02060800100001014660000099 | 02-血管介入治疗类材料 | 06-外周血管介入 | 08-腹主动脉延长支架 | 001-支架 | 00-不区分 |  | 近端主动脉直径13mm,远端主动脉直径20mm,覆膜长度125mm | PAIL1320125 |  | 国械注准20173131434 |  |  | 肾下腹主动脉瘤、主髂动脉瘤 | 非招标范围内 | 性能结构及组成变更
外周血管支架类 | 肾下腹主动脉瘤、主髂动脉瘤 | 北京华脉泰科医疗器械股份有限公司 | 北京华脉泰科医疗器械股份有限公司 |  | 腹主动脉覆膜支架系统-支架 | 国械注准20173131434 |  | 产品由预装的覆膜支架及输送器组成，覆膜支架分为主体式、接腿式、袖管式及一体式。裸支架由镍钛合金制成，通过不可吸收缝合线将支架和不透射线标记缝制在涤纶覆膜上。环氧乙烷灭菌，一次性使用。货架有效期三年。 | 产品适用于肾下腹主动脉瘤和主髂动脉瘤的腔内治疗;(一)有足够的髂/股动脉入路;(二)动脉瘤的近端瘤颈直径为15-32mm;(三)髂动脉直径为8-20mm;(四)形态适合进行血管腔内修复; (五)近端锚定区长度≥10mm;(六)肾上角≤60°，肾下角≤75°;(七)远端锚定区长度≥10mm;(八)存在下列情形之一:1.动脉瘤直径＞4.5cm;2动脉瘤直径为4-4.5cm，近6个月增加了0.5cm;3.最大主动脉瘤直径是正常动脉直径的15倍或以上。 | 980b3565-52fb-11ef-9db7-b4055d63f15c | C02060800100001014660000100 | 02-血管介入治疗类材料 | 06-外周血管介入 | 08-腹主动脉延长支架 | 001-支架 | 00-不区分 |  | 近端主动脉直径13mm,远端主动脉直径13mm,覆膜长度110mm | PAIL1313110 |  | 国械注准20173131434 |  |  | 肾下腹主动脉瘤、主髂动脉瘤 | 非招标范围内 | 性能结构及组成变更
外周血管支架类 | 肾下腹主动脉瘤、主髂动脉瘤 | 北京华脉泰科医疗器械股份有限公司 | 北京华脉泰科医疗器械股份有限公司 |  | 腹主动脉覆膜支架系统-支架 | 国械注准20173131434 |  | 产品由预装的覆膜支架及输送器组成，覆膜支架分为主体式、接腿式、袖管式及一体式。裸支架由镍钛合金制成，通过不可吸收缝合线将支架和不透射线标记缝制在涤纶覆膜上。环氧乙烷灭菌，一次性使用。货架有效期三年。 | 产品适用于肾下腹主动脉瘤和主髂动脉瘤的腔内治疗;(一)有足够的髂/股动脉入路;(二)动脉瘤的近端瘤颈直径为15-32mm;(三)髂动脉直径为8-20mm;(四)形态适合进行血管腔内修复; (五)近端锚定区长度≥10mm;(六)肾上角≤60°，肾下角≤75°;(七)远端锚定区长度≥10mm;(八)存在下列情形之一:1.动脉瘤直径＞4.5cm;2动脉瘤直径为4-4.5cm，近6个月增加了0.5cm;3.最大主动脉瘤直径是正常动脉直径的15倍或以上。 | 980b4ced-52fb-11ef-9db7-b4055d63f15c | C02060800100001014660000101 | 02-血管介入治疗类材料 | 06-外周血管介入 | 08-腹主动脉延长支架 | 001-支架 | 00-不区分 |  | 近端主动脉直径13mm,远端主动脉直径24mm,覆膜长度95mm | PAIL1324095 |  | 国械注准20173131434 |  |  | 肾下腹主动脉瘤、主髂动脉瘤 | 非招标范围内 | 性能结构及组成变更
外周血管支架类 | 肾下腹主动脉瘤、主髂动脉瘤 | 北京华脉泰科医疗器械股份有限公司 | 北京华脉泰科医疗器械股份有限公司 |  | 腹主动脉覆膜支架系统-支架 | 国械注准20173131434 |  | 产品由预装的覆膜支架及输送器组成，覆膜支架分为主体式、接腿式、袖管式及一体式。裸支架由镍钛合金制成，通过不可吸收缝合线将支架和不透射线标记缝制在涤纶覆膜上。环氧乙烷灭菌，一次性使用。货架有效期三年。 | 产品适用于肾下腹主动脉瘤和主髂动脉瘤的腔内治疗;(一)有足够的髂/股动脉入路;(二)动脉瘤的近端瘤颈直径为15-32mm;(三)髂动脉直径为8-20mm;(四)形态适合进行血管腔内修复; (五)近端锚定区长度≥10mm;(六)肾上角≤60°，肾下角≤75°;(七)远端锚定区长度≥10mm;(八)存在下列情形之一:1.动脉瘤直径＞4.5cm;2动脉瘤直径为4-4.5cm，近6个月增加了0.5cm;3.最大主动脉瘤直径是正常动脉直径的15倍或以上。 | 980b5c92-52fb-11ef-9db7-b4055d63f15c | C02060800100001014660000102 | 02-血管介入治疗类材料 | 06-外周血管介入 | 08-腹主动脉延长支架 | 001-支架 | 00-不区分 |  | 近端主动脉直径13mm,远端主动脉直径13mm,覆膜长度60mm | PAIL1313060 |  | 国械注准20173131434 |  |  | 肾下腹主动脉瘤、主髂动脉瘤 | 非招标范围内 | 性能结构及组成变更
外周血管支架类 | 肾下腹主动脉瘤、主髂动脉瘤 | 北京华脉泰科医疗器械股份有限公司 | 北京华脉泰科医疗器械股份有限公司 |  | 腹主动脉覆膜支架系统-支架 | 国械注准20173131434 |  | 产品由预装的覆膜支架及输送器组成，覆膜支架分为主体式、接腿式、袖管式及一体式。裸支架由镍钛合金制成，通过不可吸收缝合线将支架和不透射线标记缝制在涤纶覆膜上。环氧乙烷灭菌，一次性使用。货架有效期三年。 | 产品适用于肾下腹主动脉瘤和主髂动脉瘤的腔内治疗;(一)有足够的髂/股动脉入路;(二)动脉瘤的近端瘤颈直径为15-32mm;(三)髂动脉直径为8-20mm;(四)形态适合进行血管腔内修复; (五)近端锚定区长度≥10mm;(六)肾上角≤60°，肾下角≤75°;(七)远端锚定区长度≥10mm;(八)存在下列情形之一:1.动脉瘤直径＞4.5cm;2动脉瘤直径为4-4.5cm，近6个月增加了0.5cm;3.最大主动脉瘤直径是正常动脉直径的15倍或以上。 | 980b6ee3-52fb-11ef-9db7-b4055d63f15c | C02060800100001014660000103 | 02-血管介入治疗类材料 | 06-外周血管介入 | 08-腹主动脉延长支架 | 001-支架 | 00-不区分 |  | 近端主动脉直径13mm,远端主动脉直径13mm,覆膜长度125mm | PAIL1313125 |  | 国械注准20173131434 |  |  | 肾下腹主动脉瘤、主髂动脉瘤 | 非招标范围内 | 性能结构及组成变更
外周血管支架类 | 肾下腹主动脉瘤、主髂动脉瘤 | 北京华脉泰科医疗器械股份有限公司 | 北京华脉泰科医疗器械股份有限公司 |  | 腹主动脉覆膜支架系统-支架 | 国械注准20173131434 |  | 产品由预装的覆膜支架及输送器组成，覆膜支架分为主体式、接腿式、袖管式及一体式。裸支架由镍钛合金制成，通过不可吸收缝合线将支架和不透射线标记缝制在涤纶覆膜上。环氧乙烷灭菌，一次性使用。货架有效期三年。 | 产品适用于肾下腹主动脉瘤和主髂动脉瘤的腔内治疗;(一)有足够的髂/股动脉入路;(二)动脉瘤的近端瘤颈直径为15-32mm;(三)髂动脉直径为8-20mm;(四)形态适合进行血管腔内修复; (五)近端锚定区长度≥10mm;(六)肾上角≤60°，肾下角≤75°;(七)远端锚定区长度≥10mm;(八)存在下列情形之一:1.动脉瘤直径＞4.5cm;2动脉瘤直径为4-4.5cm，近6个月增加了0.5cm;3.最大主动脉瘤直径是正常动脉直径的15倍或以上。 | 980b97bc-52fb-11ef-9db7-b4055d63f15c | C02060800100001014660000104 | 02-血管介入治疗类材料 | 06-外周血管介入 | 08-腹主动脉延长支架 | 001-支架 | 00-不区分 |  | 近端主动脉直径13mm,远端主动脉直径13mm,覆膜长度155mm | PAIL1313155 |  | 国械注准20173131434 |  |  | 肾下腹主动脉瘤、主髂动脉瘤 | 非招标范围内 | 性能结构及组成变更
外周血管支架类 | 肾下腹主动脉瘤、主髂动脉瘤 | 北京华脉泰科医疗器械股份有限公司 | 北京华脉泰科医疗器械股份有限公司 |  | 腹主动脉覆膜支架系统-支架 | 国械注准20173131434 |  | 产品由预装的覆膜支架及输送器组成，覆膜支架分为主体式、接腿式、袖管式及一体式。裸支架由镍钛合金制成，通过不可吸收缝合线将支架和不透射线标记缝制在涤纶覆膜上。环氧乙烷灭菌，一次性使用。货架有效期三年。 | 产品适用于肾下腹主动脉瘤和主髂动脉瘤的腔内治疗;(一)有足够的髂/股动脉入路;(二)动脉瘤的近端瘤颈直径为15-32mm;(三)髂动脉直径为8-20mm;(四)形态适合进行血管腔内修复; (五)近端锚定区长度≥10mm;(六)肾上角≤60°，肾下角≤75°;(七)远端锚定区长度≥10mm;(八)存在下列情形之一:1.动脉瘤直径＞4.5cm;2动脉瘤直径为4-4.5cm，近6个月增加了0.5cm;3.最大主动脉瘤直径是正常动脉直径的15倍或以上。 | 980ba66d-52fb-11ef-9db7-b4055d63f15c | C02060800100001014660000105 | 02-血管介入治疗类材料 | 06-外周血管介入 | 08-腹主动脉延长支架 | 001-支架 | 00-不区分 |  | 近端主动脉直径13mm,远端主动脉直径24mm,覆膜长度125mm | PAIL1324125 |  | 国械注准20173131434 |  |  | 肾下腹主动脉瘤、主髂动脉瘤 | 非招标范围内 | 性能结构及组成变更
外周血管支架类 | 肾下腹主动脉瘤、主髂动脉瘤 | 北京华脉泰科医疗器械股份有限公司 | 北京华脉泰科医疗器械股份有限公司 |  | 腹主动脉覆膜支架系统-支架 | 国械注准20173131434 |  | 产品由预装的覆膜支架及输送器组成，覆膜支架分为主体式、接腿式、袖管式及一体式。裸支架由镍钛合金制成，通过不可吸收缝合线将支架和不透射线标记缝制在涤纶覆膜上。环氧乙烷灭菌，一次性使用。货架有效期三年。 | 产品适用于肾下腹主动脉瘤和主髂动脉瘤的腔内治疗;(一)有足够的髂/股动脉入路;(二)动脉瘤的近端瘤颈直径为15-32mm;(三)髂动脉直径为8-20mm;(四)形态适合进行血管腔内修复; (五)近端锚定区长度≥10mm;(六)肾上角≤60°，肾下角≤75°;(七)远端锚定区长度≥10mm;(八)存在下列情形之一:1.动脉瘤直径＞4.5cm;2动脉瘤直径为4-4.5cm，近6个月增加了0.5cm;3.最大主动脉瘤直径是正常动脉直径的15倍或以上。 | 980bbfde-52fb-11ef-9db7-b4055d63f15c | C02060800100001014660000106 | 02-血管介入治疗类材料 | 06-外周血管介入 | 08-腹主动脉延长支架 | 001-支架 | 00-不区分 |  | 近端主动脉直径13mm,远端主动脉直径20mm,覆膜长度155mm | PAIL1320155 |  | 国械注准20173131434 |  |  | 肾下腹主动脉瘤、主髂动脉瘤 | 非招标范围内 | 性能结构及组成变更
外周血管支架类 | 肾下腹主动脉瘤、主髂动脉瘤 | 北京华脉泰科医疗器械股份有限公司 | 北京华脉泰科医疗器械股份有限公司 |  | 腹主动脉覆膜支架系统-支架 | 国械注准20173131434 |  | 产品由预装的覆膜支架及输送器组成，覆膜支架分为主体式、接腿式、袖管式及一体式。裸支架由镍钛合金制成，通过不可吸收缝合线将支架和不透射线标记缝制在涤纶覆膜上。环氧乙烷灭菌，一次性使用。货架有效期三年。 | 产品适用于肾下腹主动脉瘤和主髂动脉瘤的腔内治疗;(一)有足够的髂/股动脉入路;(二)动脉瘤的近端瘤颈直径为15-32mm;(三)髂动脉直径为8-20mm;(四)形态适合进行血管腔内修复; (五)近端锚定区长度≥10mm;(六)肾上角≤60°，肾下角≤75°;(七)远端锚定区长度≥10mm;(八)存在下列情形之一:1.动脉瘤直径＞4.5cm;2动脉瘤直径为4-4.5cm，近6个月增加了0.5cm;3.最大主动脉瘤直径是正常动脉直径的15倍或以上。 | 980bf327-52fb-11ef-9db7-b4055d63f15c | C02060800100001014660000107 | 02-血管介入治疗类材料 | 06-外周血管介入 | 08-腹主动脉延长支架 | 001-支架 | 00-不区分 |  | 近端主动脉直径13mm,远端主动脉直径16mm,覆膜长度80mm | PAIL1316080 |  | 国械注准20173131434 |  |  | 肾下腹主动脉瘤、主髂动脉瘤 | 非招标范围内 | 性能结构及组成变更
外周血管支架类 | 肾下腹主动脉瘤、主髂动脉瘤 | 北京华脉泰科医疗器械股份有限公司 | 北京华脉泰科医疗器械股份有限公司 |  | 腹主动脉覆膜支架系统-支架 | 国械注准20173131434 |  | 产品由预装的覆膜支架及输送器组成，覆膜支架分为主体式、接腿式、袖管式及一体式。裸支架由镍钛合金制成，通过不可吸收缝合线将支架和不透射线标记缝制在涤纶覆膜上。环氧乙烷灭菌，一次性使用。货架有效期三年。 | 产品适用于肾下腹主动脉瘤和主髂动脉瘤的腔内治疗;(一)有足够的髂/股动脉入路;(二)动脉瘤的近端瘤颈直径为15-32mm;(三)髂动脉直径为8-20mm;(四)形态适合进行血管腔内修复; (五)近端锚定区长度≥10mm;(六)肾上角≤60°，肾下角≤75°;(七)远端锚定区长度≥10mm;(八)存在下列情形之一:1.动脉瘤直径＞4.5cm;2动脉瘤直径为4-4.5cm，近6个月增加了0.5cm;3.最大主动脉瘤直径是正常动脉直径的15倍或以上。 | 980c0c10-52fb-11ef-9db7-b4055d63f15c | C02060800100001014660000108 | 02-血管介入治疗类材料 | 06-外周血管介入 | 08-腹主动脉延长支架 | 001-支架 | 00-不区分 |  | 近端主动脉直径13mm,远端主动脉直径24mm,覆膜长度110mm | PAIL1324110 |  | 国械注准20173131434 |  |  | 肾下腹主动脉瘤、主髂动脉瘤 | 非招标范围内 | 性能结构及组成变更
外周血管支架类 | 肾下腹主动脉瘤、主髂动脉瘤 | 北京华脉泰科医疗器械股份有限公司 | 北京华脉泰科医疗器械股份有限公司 |  | 腹主动脉覆膜支架系统-支架 | 国械注准20173131434 |  | 产品由预装的覆膜支架及输送器组成，覆膜支架分为主体式、接腿式、袖管式及一体式。裸支架由镍钛合金制成，通过不可吸收缝合线将支架和不透射线标记缝制在涤纶覆膜上。环氧乙烷灭菌，一次性使用。货架有效期三年。 | 产品适用于肾下腹主动脉瘤和主髂动脉瘤的腔内治疗;(一)有足够的髂/股动脉入路;(二)动脉瘤的近端瘤颈直径为15-32mm;(三)髂动脉直径为8-20mm;(四)形态适合进行血管腔内修复; (五)近端锚定区长度≥10mm;(六)肾上角≤60°，肾下角≤75°;(七)远端锚定区长度≥10mm;(八)存在下列情形之一:1.动脉瘤直径＞4.5cm;2动脉瘤直径为4-4.5cm，近6个月增加了0.5cm;3.最大主动脉瘤直径是正常动脉直径的15倍或以上。 | 980c1e55-52fb-11ef-9db7-b4055d63f15c | C02060800100001014660000109 | 02-血管介入治疗类材料 | 06-外周血管介入 | 08-腹主动脉延长支架 | 001-支架 | 00-不区分 |  | 近端主动脉直径13mm,远端主动脉直径10mm,覆膜长度125mm | PAIL1310125 |  | 国械注准20173131434 |  |  | 肾下腹主动脉瘤、主髂动脉瘤 | 非招标范围内 | 性能结构及组成变更
外周血管支架类 | 肾下腹主动脉瘤、主髂动脉瘤 | 北京华脉泰科医疗器械股份有限公司 | 北京华脉泰科医疗器械股份有限公司 |  | 腹主动脉覆膜支架系统-支架 | 国械注准20173131434 |  | 产品由预装的覆膜支架及输送器组成，覆膜支架分为主体式、接腿式、袖管式及一体式。裸支架由镍钛合金制成，通过不可吸收缝合线将支架和不透射线标记缝制在涤纶覆膜上。环氧乙烷灭菌，一次性使用。货架有效期三年。 | 产品适用于肾下腹主动脉瘤和主髂动脉瘤的腔内治疗;(一)有足够的髂/股动脉入路;(二)动脉瘤的近端瘤颈直径为15-32mm;(三)髂动脉直径为8-20mm;(四)形态适合进行血管腔内修复; (五)近端锚定区长度≥10mm;(六)肾上角≤60°，肾下角≤75°;(七)远端锚定区长度≥10mm;(八)存在下列情形之一:1.动脉瘤直径＞4.5cm;2动脉瘤直径为4-4.5cm，近6个月增加了0.5cm;3.最大主动脉瘤直径是正常动脉直径的15倍或以上。 | 980c2ee9-52fb-11ef-9db7-b4055d63f15c | C02060800100001014660000110 | 02-血管介入治疗类材料 | 06-外周血管介入 | 08-腹主动脉延长支架 | 001-支架 | 00-不区分 |  | 近端主动脉直径13mm,远端主动脉直径24mm,覆膜长度60mm | PAIL1324060 |  | 国械注准20173131434 |  |  | 肾下腹主动脉瘤、主髂动脉瘤 | 非招标范围内 | 性能结构及组成变更
外周血管支架类 | 肾下腹主动脉瘤、主髂动脉瘤 | 北京华脉泰科医疗器械股份有限公司 | 北京华脉泰科医疗器械股份有限公司 |  | 腹主动脉覆膜支架系统-支架 | 国械注准20173131434 |  | 产品由预装的覆膜支架及输送器组成，覆膜支架分为主体式、接腿式、袖管式及一体式。裸支架由镍钛合金制成，通过不可吸收缝合线将支架和不透射线标记缝制在涤纶覆膜上。环氧乙烷灭菌，一次性使用。货架有效期三年。 | 产品适用于肾下腹主动脉瘤和主髂动脉瘤的腔内治疗;(一)有足够的髂/股动脉入路;(二)动脉瘤的近端瘤颈直径为15-32mm;(三)髂动脉直径为8-20mm;(四)形态适合进行血管腔内修复; (五)近端锚定区长度≥10mm;(六)肾上角≤60°，肾下角≤75°;(七)远端锚定区长度≥10mm;(八)存在下列情形之一:1.动脉瘤直径＞4.5cm;2动脉瘤直径为4-4.5cm，近6个月增加了0.5cm;3.最大主动脉瘤直径是正常动脉直径的15倍或以上。 | 980c774d-52fb-11ef-9db7-b4055d63f15c | C02060800100001014660000111 | 02-血管介入治疗类材料 | 06-外周血管介入 | 08-腹主动脉延长支架 | 001-支架 | 00-不区分 |  | 近端主动脉直径13mm,远端主动脉直径20mm,覆膜长度80mm | PAIL1320080 |  | 国械注准20173131434 |  |  | 肾下腹主动脉瘤、主髂动脉瘤 | 非招标范围内 | 性能结构及组成变更
外周血管支架类 | 肾下腹主动脉瘤、主髂动脉瘤 | 北京华脉泰科医疗器械股份有限公司 | 北京华脉泰科医疗器械股份有限公司 |  | 腹主动脉覆膜支架系统-支架 | 国械注准20173131434 |  | 产品由预装的覆膜支架及输送器组成，覆膜支架分为主体式、接腿式、袖管式及一体式。裸支架由镍钛合金制成，通过不可吸收缝合线将支架和不透射线标记缝制在涤纶覆膜上。环氧乙烷灭菌，一次性使用。货架有效期三年。 | 产品适用于肾下腹主动脉瘤和主髂动脉瘤的腔内治疗;(一)有足够的髂/股动脉入路;(二)动脉瘤的近端瘤颈直径为15-32mm;(三)髂动脉直径为8-20mm;(四)形态适合进行血管腔内修复; (五)近端锚定区长度≥10mm;(六)肾上角≤60°，肾下角≤75°;(七)远端锚定区长度≥10mm;(八)存在下列情形之一:1.动脉瘤直径＞4.5cm;2动脉瘤直径为4-4.5cm，近6个月增加了0.5cm;3.最大主动脉瘤直径是正常动脉直径的15倍或以上。 | 980c89f0-52fb-11ef-9db7-b4055d63f15c | C02060800100001014660000112 | 02-血管介入治疗类材料 | 06-外周血管介入 | 08-腹主动脉延长支架 | 001-支架 | 00-不区分 |  | 近端主动脉直径13mm,远端主动脉直径16mm,覆膜长度125mm | PAIL1316125 |  | 国械注准20173131434 |  |  | 肾下腹主动脉瘤、主髂动脉瘤 | 非招标范围内 | 性能结构及组成变更
外周血管支架类 | 肾下腹主动脉瘤、主髂动脉瘤 | 北京华脉泰科医疗器械股份有限公司 | 北京华脉泰科医疗器械股份有限公司 |  | 腹主动脉覆膜支架系统 | 国械注准20223130099 |  | 腹主动脉覆膜支架系统由预装的覆膜支架及输送器组成，覆膜支架分为主体式和一体式。 裸支架由铢钦合金镍钛合金，通过不可吸收缝合线将支架和不透射线标记缝制在涤纶覆膜上。环氧乙烷灭菌，一次性使用。 货架有效期三年。 | 该产品适用于肾下腹主动脉瘤和主髂动脉瘤的腔内治疗:1）有足够的髂/股动脉入路;2）动脉瘤的近端瘤颈直径为15-32mm;3）髂动脉直径为8-20mm;3）形态适合进行血管腔内修复;4）近端锚定区长度＞=10mm:5）肾上角＜=60°，肾下角＜=75°； 6）远端锚定区长度＞=10mm; 7）存在下列情形之一；①动脉瘤直径＞4.5cm②动脉瘤直径为4-4.5cm，近6个月增加了0.5cm;③最大主动脉瘤直径是正常动脉直径的1.5倍或以上。 | db0b53b3-b5cb-11ee-9447-b4055d63f15c | C02060800100001014660000040 | 02-血管介入治疗类材料 | 06-外周血管介入 | 08-腹主动脉延长支架 | 001-支架 | 00-不区分 |  | 近端主动脉直径16mm,远端主动脉直径10mm,覆膜长度140mm | PAIL1610140S |  | 国械注准20223130099 |  |  | 肾下腹主动脉瘤、主髂动脉瘤 | 非招标范围内 | 性能结构及组成变更
外周血管支架类 | 肾下腹主动脉瘤、主髂动脉瘤 | 北京华脉泰科医疗器械股份有限公司 | 北京华脉泰科医疗器械股份有限公司 |  | 腹主动脉覆膜支架系统 | 国械注准20223130099 |  | 腹主动脉覆膜支架系统由预装的覆膜支架及输送器组成，覆膜支架分为主体式和一体式。 裸支架由铢钦合金镍钛合金，通过不可吸收缝合线将支架和不透射线标记缝制在涤纶覆膜上。环氧乙烷灭菌，一次性使用。 货架有效期三年。 | 该产品适用于肾下腹主动脉瘤和主髂动脉瘤的腔内治疗:1）有足够的髂/股动脉入路;2）动脉瘤的近端瘤颈直径为15-32mm;3）髂动脉直径为8-20mm;3）形态适合进行血管腔内修复;4）近端锚定区长度＞=10mm:5）肾上角＜=60°，肾下角＜=75°； 6）远端锚定区长度＞=10mm; 7）存在下列情形之一；①动脉瘤直径＞4.5cm②动脉瘤直径为4-4.5cm，近6个月增加了0.5cm;③最大主动脉瘤直径是正常动脉直径的1.5倍或以上。 | db0ca16b-b5cb-11ee-9447-b4055d63f15c | C02060800100001014660000041 | 02-血管介入治疗类材料 | 06-外周血管介入 | 08-腹主动脉延长支架 | 001-支架 | 00-不区分 |  | 近端主动脉直径16mm,远端主动脉直径16mm,覆膜长度80mm | PAIL1616080S |  | 国械注准20223130099 |  |  | 肾下腹主动脉瘤、主髂动脉瘤 | 非招标范围内 | 性能结构及组成变更
外周血管支架类 | 肾下腹主动脉瘤、主髂动脉瘤 | 北京华脉泰科医疗器械股份有限公司 | 北京华脉泰科医疗器械股份有限公司 |  | 腹主动脉覆膜支架系统 | 国械注准20223130099 |  | 腹主动脉覆膜支架系统由预装的覆膜支架及输送器组成，覆膜支架分为主体式和一体式。 裸支架由铢钦合金镍钛合金，通过不可吸收缝合线将支架和不透射线标记缝制在涤纶覆膜上。环氧乙烷灭菌，一次性使用。 货架有效期三年。 | 该产品适用于肾下腹主动脉瘤和主髂动脉瘤的腔内治疗:1）有足够的髂/股动脉入路;2）动脉瘤的近端瘤颈直径为15-32mm;3）髂动脉直径为8-20mm;3）形态适合进行血管腔内修复;4）近端锚定区长度＞=10mm:5）肾上角＜=60°，肾下角＜=75°； 6）远端锚定区长度＞=10mm; 7）存在下列情形之一；①动脉瘤直径＞4.5cm②动脉瘤直径为4-4.5cm，近6个月增加了0.5cm;③最大主动脉瘤直径是正常动脉直径的1.5倍或以上。 | db0cf148-b5cb-11ee-9447-b4055d63f15c | C02060800100001014660000042 | 02-血管介入治疗类材料 | 06-外周血管介入 | 08-腹主动脉延长支架 | 001-支架 | 00-不区分 |  | 近端主动脉直径16mm,远端主动脉直径16mm,覆膜长度155mm | PAIL1616155S |  | 国械注准20223130099 |  |  | 肾下腹主动脉瘤、主髂动脉瘤 | 非招标范围内 | 性能结构及组成变更
外周血管支架类 | 肾下腹主动脉瘤、主髂动脉瘤 | 北京华脉泰科医疗器械股份有限公司 | 北京华脉泰科医疗器械股份有限公司 |  | 腹主动脉覆膜支架系统 | 国械注准20223130099 |  | 腹主动脉覆膜支架系统由预装的覆膜支架及输送器组成，覆膜支架分为主体式和一体式。 裸支架由铢钦合金镍钛合金，通过不可吸收缝合线将支架和不透射线标记缝制在涤纶覆膜上。环氧乙烷灭菌，一次性使用。 货架有效期三年。 | 该产品适用于肾下腹主动脉瘤和主髂动脉瘤的腔内治疗:1）有足够的髂/股动脉入路;2）动脉瘤的近端瘤颈直径为15-32mm;3）髂动脉直径为8-20mm;3）形态适合进行血管腔内修复;4）近端锚定区长度＞=10mm:5）肾上角＜=60°，肾下角＜=75°； 6）远端锚定区长度＞=10mm; 7）存在下列情形之一；①动脉瘤直径＞4.5cm②动脉瘤直径为4-4.5cm，近6个月增加了0.5cm;③最大主动脉瘤直径是正常动脉直径的1.5倍或以上。 | db0d3b70-b5cb-11ee-9447-b4055d63f15c | C02060800100001014660000043 | 02-血管介入治疗类材料 | 06-外周血管介入 | 08-腹主动脉延长支架 | 001-支架 | 00-不区分 |  | 近端主动脉直径16mm,远端主动脉直径16mm,覆膜长度140mm | PAIL1616140S |  | 国械注准20223130099 |  |  | 肾下腹主动脉瘤、主髂动脉瘤 | 非招标范围内 | 性能结构及组成变更
外周血管支架类 | 肾下腹主动脉瘤、主髂动脉瘤 | 北京华脉泰科医疗器械股份有限公司 | 北京华脉泰科医疗器械股份有限公司 |  | 腹主动脉覆膜支架系统 | 国械注准20223130099 |  | 腹主动脉覆膜支架系统由预装的覆膜支架及输送器组成，覆膜支架分为主体式和一体式。 裸支架由铢钦合金镍钛合金，通过不可吸收缝合线将支架和不透射线标记缝制在涤纶覆膜上。环氧乙烷灭菌，一次性使用。 货架有效期三年。 | 该产品适用于肾下腹主动脉瘤和主髂动脉瘤的腔内治疗:1）有足够的髂/股动脉入路;2）动脉瘤的近端瘤颈直径为15-32mm;3）髂动脉直径为8-20mm;3）形态适合进行血管腔内修复;4）近端锚定区长度＞=10mm:5）肾上角＜=60°，肾下角＜=75°； 6）远端锚定区长度＞=10mm; 7）存在下列情形之一；①动脉瘤直径＞4.5cm②动脉瘤直径为4-4.5cm，近6个月增加了0.5cm;③最大主动脉瘤直径是正常动脉直径的1.5倍或以上。 | db0d5c16-b5cb-11ee-9447-b4055d63f15c | C02060800100001014660000044 | 02-血管介入治疗类材料 | 06-外周血管介入 | 08-腹主动脉延长支架 | 001-支架 | 00-不区分 |  | 近端主动脉直径10mm,远端主动脉直径10mm,覆膜长度80mm | PAIL1010080S |  | 国械注准20223130099 |  |  | 肾下腹主动脉瘤、主髂动脉瘤 | 非招标范围内 | 性能结构及组成变更
外周血管支架类 | 肾下腹主动脉瘤、主髂动脉瘤 | 北京华脉泰科医疗器械股份有限公司 | 北京华脉泰科医疗器械股份有限公司 |  | 腹主动脉覆膜支架系统 | 国械注准20223130099 |  | 腹主动脉覆膜支架系统由预装的覆膜支架及输送器组成，覆膜支架分为主体式和一体式。 裸支架由铢钦合金镍钛合金，通过不可吸收缝合线将支架和不透射线标记缝制在涤纶覆膜上。环氧乙烷灭菌，一次性使用。 货架有效期三年。 | 该产品适用于肾下腹主动脉瘤和主髂动脉瘤的腔内治疗:1）有足够的髂/股动脉入路;2）动脉瘤的近端瘤颈直径为15-32mm;3）髂动脉直径为8-20mm;3）形态适合进行血管腔内修复;4）近端锚定区长度＞=10mm:5）肾上角＜=60°，肾下角＜=75°； 6）远端锚定区长度＞=10mm; 7）存在下列情形之一；①动脉瘤直径＞4.5cm②动脉瘤直径为4-4.5cm，近6个月增加了0.5cm;③最大主动脉瘤直径是正常动脉直径的1.5倍或以上。 | db0d93b3-b5cb-11ee-9447-b4055d63f15c | C02060800100001014660000045 | 02-血管介入治疗类材料 | 06-外周血管介入 | 08-腹主动脉延长支架 | 001-支架 | 00-不区分 |  | 近端主动脉直径16mm,远端主动脉直径24mm,覆膜长度140mm | PAIL1624140S |  | 国械注准20223130099 |  |  | 肾下腹主动脉瘤、主髂动脉瘤 | 非招标范围内 | 性能结构及组成变更
外周血管支架类 | 肾下腹主动脉瘤、主髂动脉瘤 | 北京华脉泰科医疗器械股份有限公司 | 北京华脉泰科医疗器械股份有限公司 |  | 腹主动脉覆膜支架系统 | 国械注准20223130099 |  | 腹主动脉覆膜支架系统由预装的覆膜支架及输送器组成，覆膜支架分为主体式和一体式。 裸支架由铢钦合金镍钛合金，通过不可吸收缝合线将支架和不透射线标记缝制在涤纶覆膜上。环氧乙烷灭菌，一次性使用。 货架有效期三年。 | 该产品适用于肾下腹主动脉瘤和主髂动脉瘤的腔内治疗:1）有足够的髂/股动脉入路;2）动脉瘤的近端瘤颈直径为15-32mm;3）髂动脉直径为8-20mm;3）形态适合进行血管腔内修复;4）近端锚定区长度＞=10mm:5）肾上角＜=60°，肾下角＜=75°； 6）远端锚定区长度＞=10mm; 7）存在下列情形之一；①动脉瘤直径＞4.5cm②动脉瘤直径为4-4.5cm，近6个月增加了0.5cm;③最大主动脉瘤直径是正常动脉直径的1.5倍或以上。 | db0db2c2-b5cb-11ee-9447-b4055d63f15c | C02060800100001014660000046 | 02-血管介入治疗类材料 | 06-外周血管介入 | 08-腹主动脉延长支架 | 001-支架 | 00-不区分 |  | 近端主动脉直径16mm,远端主动脉直径20mm,覆膜长度155mm | PAIL1620155S |  | 国械注准20223130099 |  |  | 肾下腹主动脉瘤、主髂动脉瘤 | 非招标范围内 | 性能结构及组成变更
外周血管支架类 | 肾下腹主动脉瘤、主髂动脉瘤 | 北京华脉泰科医疗器械股份有限公司 | 北京华脉泰科医疗器械股份有限公司 |  | 腹主动脉覆膜支架系统 | 国械注准20223130099 |  | 腹主动脉覆膜支架系统由预装的覆膜支架及输送器组成，覆膜支架分为主体式和一体式。 裸支架由铢钦合金镍钛合金，通过不可吸收缝合线将支架和不透射线标记缝制在涤纶覆膜上。环氧乙烷灭菌，一次性使用。 货架有效期三年。 | 该产品适用于肾下腹主动脉瘤和主髂动脉瘤的腔内治疗:1）有足够的髂/股动脉入路;2）动脉瘤的近端瘤颈直径为15-32mm;3）髂动脉直径为8-20mm;3）形态适合进行血管腔内修复;4）近端锚定区长度＞=10mm:5）肾上角＜=60°，肾下角＜=75°； 6）远端锚定区长度＞=10mm; 7）存在下列情形之一；①动脉瘤直径＞4.5cm②动脉瘤直径为4-4.5cm，近6个月增加了0.5cm;③最大主动脉瘤直径是正常动脉直径的1.5倍或以上。 | db0dbfe7-b5cb-11ee-9447-b4055d63f15c | C02060800100001014660000047 | 02-血管介入治疗类材料 | 06-外周血管介入 | 08-腹主动脉延长支架 | 001-支架 | 00-不区分 |  | 近端主动脉直径16mm,远端主动脉直径13mm,覆膜长度140mm | PAIL1613140S |  | 国械注准20223130099 |  |  | 肾下腹主动脉瘤、主髂动脉瘤 | 非招标范围内 | 性能结构及组成变更
外周血管支架类 | 肾下腹主动脉瘤、主髂动脉瘤 | 北京华脉泰科医疗器械股份有限公司 | 北京华脉泰科医疗器械股份有限公司 |  | 腹主动脉覆膜支架系统 | 国械注准20223130099 |  | 腹主动脉覆膜支架系统由预装的覆膜支架及输送器组成，覆膜支架分为主体式和一体式。 裸支架由铢钦合金镍钛合金，通过不可吸收缝合线将支架和不透射线标记缝制在涤纶覆膜上。环氧乙烷灭菌，一次性使用。 货架有效期三年。 | 该产品适用于肾下腹主动脉瘤和主髂动脉瘤的腔内治疗:1）有足够的髂/股动脉入路;2）动脉瘤的近端瘤颈直径为15-32mm;3）髂动脉直径为8-20mm;3）形态适合进行血管腔内修复;4）近端锚定区长度＞=10mm:5）肾上角＜=60°，肾下角＜=75°； 6）远端锚定区长度＞=10mm; 7）存在下列情形之一；①动脉瘤直径＞4.5cm②动脉瘤直径为4-4.5cm，近6个月增加了0.5cm;③最大主动脉瘤直径是正常动脉直径的1.5倍或以上。 | db0dcf13-b5cb-11ee-9447-b4055d63f15c | C02060800100001014660000048 | 02-血管介入治疗类材料 | 06-外周血管介入 | 08-腹主动脉延长支架 | 001-支架 | 00-不区分 |  | 近端主动脉直径16mm,远端主动脉直径16mm,覆膜长度125mm | PAIL1616125S |  | 国械注准20223130099 |  |  | 肾下腹主动脉瘤、主髂动脉瘤 | 非招标范围内
外周血管支架类 | 肾下腹主动脉瘤、主髂动脉瘤 | 北京华脉泰科医疗器械股份有限公司 | 北京华脉泰科医疗器械股份有限公司 |  | 腹主动脉覆膜支架系统 | 国械注准20223130099 |  | 腹主动脉覆膜支架系统由预装的覆膜支架及输送器组成，覆膜支架分为主体式和一体式。 裸支架由铢钦合金镍钛合金，通过不可吸收缝合线将支架和不透射线标记缝制在涤纶覆膜上。环氧乙烷灭菌，一次性使用。 货架有效期三年。 | 该产品适用于肾下腹主动脉瘤和主髂动脉瘤的腔内治疗:1）有足够的髂/股动脉入路;2）动脉瘤的近端瘤颈直径为15-32mm;3）髂动脉直径为8-20mm;3）形态适合进行血管腔内修复;4）近端锚定区长度＞=10mm:5）肾上角＜=60°，肾下角＜=75°； 6）远端锚定区长度＞=10mm; 7）存在下列情形之一；①动脉瘤直径＞4.5cm②动脉瘤直径为4-4.5cm，近6个月增加了0.5cm;③最大主动脉瘤直径是正常动脉直径的1.5倍或以上。 | db0dde50-b5cb-11ee-9447-b4055d63f15c | C02060800100001014660000049 | 02-血管介入治疗类材料 | 06-外周血管介入 | 08-腹主动脉延长支架 | 001-支架 | 00-不区分 |  | 近端主动脉直径13mm,远端主动脉直径13mm,覆膜长度80mm | PAIL1313080S |  | 国械注准20223130099 |  |  | 肾下腹主动脉瘤、主髂动脉瘤 | 非招标范围内
外周血管支架类 | 肾下腹主动脉瘤、主髂动脉瘤 | 北京华脉泰科医疗器械股份有限公司 | 北京华脉泰科医疗器械股份有限公司 |  | 腹主动脉覆膜支架系统 | 国械注准20223130099 |  | 腹主动脉覆膜支架系统由预装的覆膜支架及输送器组成，覆膜支架分为主体式和一体式。 裸支架由铢钦合金镍钛合金，通过不可吸收缝合线将支架和不透射线标记缝制在涤纶覆膜上。环氧乙烷灭菌，一次性使用。 货架有效期三年。 | 该产品适用于肾下腹主动脉瘤和主髂动脉瘤的腔内治疗:1）有足够的髂/股动脉入路;2）动脉瘤的近端瘤颈直径为15-32mm;3）髂动脉直径为8-20mm;3）形态适合进行血管腔内修复;4）近端锚定区长度＞=10mm:5）肾上角＜=60°，肾下角＜=75°； 6）远端锚定区长度＞=10mm; 7）存在下列情形之一；①动脉瘤直径＞4.5cm②动脉瘤直径为4-4.5cm，近6个月增加了0.5cm;③最大主动脉瘤直径是正常动脉直径的1.5倍或以上。 | db0deb79-b5cb-11ee-9447-b4055d63f15c | C02060800100001014660000050 | 02-血管介入治疗类材料 | 06-外周血管介入 | 08-腹主动脉延长支架 | 001-支架 | 00-不区分 |  | 近端主动脉直径24mm,远端主动脉直径24mm,覆膜长度80mm | PAIL2424080S |  | 国械注准20223130099 |  |  | 肾下腹主动脉瘤、主髂动脉瘤 | 非招标范围内
外周血管支架类 | 肾下腹主动脉瘤、主髂动脉瘤 | 北京华脉泰科医疗器械股份有限公司 | 北京华脉泰科医疗器械股份有限公司 |  | 腹主动脉覆膜支架系统 | 国械注准20223130099 |  | 腹主动脉覆膜支架系统由预装的覆膜支架及输送器组成，覆膜支架分为主体式和一体式。 裸支架由铢钦合金镍钛合金，通过不可吸收缝合线将支架和不透射线标记缝制在涤纶覆膜上。环氧乙烷灭菌，一次性使用。 货架有效期三年。 | 该产品适用于肾下腹主动脉瘤和主髂动脉瘤的腔内治疗:1）有足够的髂/股动脉入路;2）动脉瘤的近端瘤颈直径为15-32mm;3）髂动脉直径为8-20mm;3）形态适合进行血管腔内修复;4）近端锚定区长度＞=10mm:5）肾上角＜=60°，肾下角＜=75°； 6）远端锚定区长度＞=10mm; 7）存在下列情形之一；①动脉瘤直径＞4.5cm②动脉瘤直径为4-4.5cm，近6个月增加了0.5cm;③最大主动脉瘤直径是正常动脉直径的1.5倍或以上。 | db0ed5b7-b5cb-11ee-9447-b4055d63f15c | C02060800100001014660000051 | 02-血管介入治疗类材料 | 06-外周血管介入 | 08-腹主动脉延长支架 | 001-支架 | 00-不区分 |  | 近端主动脉直径16mm,远端主动脉直径16mm,覆膜长度95mm | PAIL1616095S |  | 国械注准20223130099 |  |  | 肾下腹主动脉瘤、主髂动脉瘤 | 非招标范围内
外周血管支架类 | 肾下腹主动脉瘤、主髂动脉瘤 | 北京华脉泰科医疗器械股份有限公司 | 北京华脉泰科医疗器械股份有限公司 |  | 腹主动脉覆膜支架系统 | 国械注准20223130099 |  | 腹主动脉覆膜支架系统由预装的覆膜支架及输送器组成，覆膜支架分为主体式和一体式。 裸支架由铢钦合金镍钛合金，通过不可吸收缝合线将支架和不透射线标记缝制在涤纶覆膜上。环氧乙烷灭菌，一次性使用。 货架有效期三年。 | 该产品适用于肾下腹主动脉瘤和主髂动脉瘤的腔内治疗:1）有足够的髂/股动脉入路;2）动脉瘤的近端瘤颈直径为15-32mm;3）髂动脉直径为8-20mm;3）形态适合进行血管腔内修复;4）近端锚定区长度＞=10mm:5）肾上角＜=60°，肾下角＜=75°； 6）远端锚定区长度＞=10mm; 7）存在下列情形之一；①动脉瘤直径＞4.5cm②动脉瘤直径为4-4.5cm，近6个月增加了0.5cm;③最大主动脉瘤直径是正常动脉直径的1.5倍或以上。 | db0f8687-b5cb-11ee-9447-b4055d63f15c | C02060800100001014660000052 | 02-血管介入治疗类材料 | 06-外周血管介入 | 08-腹主动脉延长支架 | 001-支架 | 00-不区分 |  | 近端主动脉直径16mm,远端主动脉直径20mm,覆膜长度95mm | PAIL1620095S |  | 国械注准20223130099 |  |  | 肾下腹主动脉瘤、主髂动脉瘤 | 非招标范围内
外周血管支架类 | 肾下腹主动脉瘤、主髂动脉瘤 | 北京华脉泰科医疗器械股份有限公司 | 北京华脉泰科医疗器械股份有限公司 |  | 腹主动脉覆膜支架系统 | 国械注准20223130099 |  | 腹主动脉覆膜支架系统由预装的覆膜支架及输送器组成，覆膜支架分为主体式和一体式。 裸支架由铢钦合金镍钛合金，通过不可吸收缝合线将支架和不透射线标记缝制在涤纶覆膜上。环氧乙烷灭菌，一次性使用。 货架有效期三年。 | 该产品适用于肾下腹主动脉瘤和主髂动脉瘤的腔内治疗:1）有足够的髂/股动脉入路;2）动脉瘤的近端瘤颈直径为15-32mm;3）髂动脉直径为8-20mm;3）形态适合进行血管腔内修复;4）近端锚定区长度＞=10mm:5）肾上角＜=60°，肾下角＜=75°； 6）远端锚定区长度＞=10mm; 7）存在下列情形之一；①动脉瘤直径＞4.5cm②动脉瘤直径为4-4.5cm，近6个月增加了0.5cm;③最大主动脉瘤直径是正常动脉直径的1.5倍或以上。 | db0fb476-b5cb-11ee-9447-b4055d63f15c | C02060800100001014660000053 | 02-血管介入治疗类材料 | 06-外周血管介入 | 08-腹主动脉延长支架 | 001-支架 | 00-不区分 |  | 近端主动脉直径16mm,远端主动脉直径24mm,覆膜长度155mm | PAIL1624155S |  | 国械注准20223130099 |  |  | 肾下腹主动脉瘤、主髂动脉瘤 | 非招标范围内
外周血管支架类 | 肾下腹主动脉瘤、主髂动脉瘤 | 北京华脉泰科医疗器械股份有限公司 | 北京华脉泰科医疗器械股份有限公司 |  | 腹主动脉覆膜支架系统 | 国械注准20223130099 |  | 腹主动脉覆膜支架系统由预装的覆膜支架及输送器组成，覆膜支架分为主体式和一体式。 裸支架由铢钦合金镍钛合金，通过不可吸收缝合线将支架和不透射线标记缝制在涤纶覆膜上。环氧乙烷灭菌，一次性使用。 货架有效期三年。 | 该产品适用于肾下腹主动脉瘤和主髂动脉瘤的腔内治疗:1）有足够的髂/股动脉入路;2）动脉瘤的近端瘤颈直径为15-32mm;3）髂动脉直径为8-20mm;3）形态适合进行血管腔内修复;4）近端锚定区长度＞=10mm:5）肾上角＜=60°，肾下角＜=75°； 6）远端锚定区长度＞=10mm; 7）存在下列情形之一；①动脉瘤直径＞4.5cm②动脉瘤直径为4-4.5cm，近6个月增加了0.5cm;③最大主动脉瘤直径是正常动脉直径的1.5倍或以上。 | db0fcbcc-b5cb-11ee-9447-b4055d63f15c | C02060800100001014660000054 | 02-血管介入治疗类材料 | 06-外周血管介入 | 08-腹主动脉延长支架 | 001-支架 | 00-不区分 |  | 近端主动脉直径16mm,远端主动脉直径20mm,覆膜长度60mm | PAIL1620060S |  | 国械注准20223130099 |  |  | 肾下腹主动脉瘤、主髂动脉瘤 | 非招标范围内
外周血管支架类 | 肾下腹主动脉瘤、主髂动脉瘤 | 北京华脉泰科医疗器械股份有限公司 | 北京华脉泰科医疗器械股份有限公司 |  | 腹主动脉覆膜支架系统 | 国械注准20223130099 |  | 腹主动脉覆膜支架系统由预装的覆膜支架及输送器组成，覆膜支架分为主体式和一体式。 裸支架由铢钦合金镍钛合金，通过不可吸收缝合线将支架和不透射线标记缝制在涤纶覆膜上。环氧乙烷灭菌，一次性使用。 货架有效期三年。 | 该产品适用于肾下腹主动脉瘤和主髂动脉瘤的腔内治疗:1）有足够的髂/股动脉入路;2）动脉瘤的近端瘤颈直径为15-32mm;3）髂动脉直径为8-20mm;3）形态适合进行血管腔内修复;4）近端锚定区长度＞=10mm:5）肾上角＜=60°，肾下角＜=75°； 6）远端锚定区长度＞=10mm; 7）存在下列情形之一；①动脉瘤直径＞4.5cm②动脉瘤直径为4-4.5cm，近6个月增加了0.5cm;③最大主动脉瘤直径是正常动脉直径的1.5倍或以上。 | db0fdf2a-b5cb-11ee-9447-b4055d63f15c | C02060800100001014660000055 | 02-血管介入治疗类材料 | 06-外周血管介入 | 08-腹主动脉延长支架 | 001-支架 | 00-不区分 |  | 近端主动脉直径16mm,远端主动脉直径16mm,覆膜长度110mm | PAIL1616110S |  | 国械注准20223130099 |  |  | 肾下腹主动脉瘤、主髂动脉瘤 | 非招标范围内
外周血管支架类 | 肾下腹主动脉瘤、主髂动脉瘤 | 北京华脉泰科医疗器械股份有限公司 | 北京华脉泰科医疗器械股份有限公司 |  | 腹主动脉覆膜支架系统 | 国械注准20223130099 |  | 腹主动脉覆膜支架系统由预装的覆膜支架及输送器组成，覆膜支架分为主体式和一体式。 裸支架由铢钦合金镍钛合金，通过不可吸收缝合线将支架和不透射线标记缝制在涤纶覆膜上。环氧乙烷灭菌，一次性使用。 货架有效期三年。 | 该产品适用于肾下腹主动脉瘤和主髂动脉瘤的腔内治疗:1）有足够的髂/股动脉入路;2）动脉瘤的近端瘤颈直径为15-32mm;3）髂动脉直径为8-20mm;3）形态适合进行血管腔内修复;4）近端锚定区长度＞=10mm:5）肾上角＜=60°，肾下角＜=75°； 6）远端锚定区长度＞=10mm; 7）存在下列情形之一；①动脉瘤直径＞4.5cm②动脉瘤直径为4-4.5cm，近6个月增加了0.5cm;③最大主动脉瘤直径是正常动脉直径的1.5倍或以上。 | db10221c-b5cb-11ee-9447-b4055d63f15c | C02060800100001014660000056 | 02-血管介入治疗类材料 | 06-外周血管介入 | 08-腹主动脉延长支架 | 001-支架 | 00-不区分 |  | 近端主动脉直径20mm,远端主动脉直径20mm,覆膜长度80mm | PAIL2020080S |  | 国械注准20223130099 |  |  | 肾下腹主动脉瘤、主髂动脉瘤 | 非招标范围内
外周血管支架类 | 肾下腹主动脉瘤、主髂动脉瘤 | 北京华脉泰科医疗器械股份有限公司 | 北京华脉泰科医疗器械股份有限公司 |  | 腹主动脉覆膜支架系统 | 国械注准20223130099 |  | 腹主动脉覆膜支架系统由预装的覆膜支架及输送器组成，覆膜支架分为主体式和一体式。 裸支架由铢钦合金镍钛合金，通过不可吸收缝合线将支架和不透射线标记缝制在涤纶覆膜上。环氧乙烷灭菌，一次性使用。 货架有效期三年。 | 该产品适用于肾下腹主动脉瘤和主髂动脉瘤的腔内治疗:1）有足够的髂/股动脉入路;2）动脉瘤的近端瘤颈直径为15-32mm;3）髂动脉直径为8-20mm;3）形态适合进行血管腔内修复;4）近端锚定区长度＞=10mm:5）肾上角＜=60°，肾下角＜=75°； 6）远端锚定区长度＞=10mm; 7）存在下列情形之一；①动脉瘤直径＞4.5cm②动脉瘤直径为4-4.5cm，近6个月增加了0.5cm;③最大主动脉瘤直径是正常动脉直径的1.5倍或以上。 | db104f71-b5cb-11ee-9447-b4055d63f15c | C02060800100001014660000057 | 02-血管介入治疗类材料 | 06-外周血管介入 | 08-腹主动脉延长支架 | 001-支架 | 00-不区分 |  | 近端主动脉直径16mm,远端主动脉直径20mm,覆膜长度110mm | PAIL1620110S |  | 国械注准20223130099 |  |  | 肾下腹主动脉瘤、主髂动脉瘤 | 非招标范围内
外周血管支架类 | 肾下腹主动脉瘤、主髂动脉瘤 | 北京华脉泰科医疗器械股份有限公司 | 北京华脉泰科医疗器械股份有限公司 |  | 腹主动脉覆膜支架系统 | 国械注准20223130099 |  | 腹主动脉覆膜支架系统由预装的覆膜支架及输送器组成，覆膜支架分为主体式和一体式。 裸支架由铢钦合金镍钛合金，通过不可吸收缝合线将支架和不透射线标记缝制在涤纶覆膜上。环氧乙烷灭菌，一次性使用。 货架有效期三年。 | 该产品适用于肾下腹主动脉瘤和主髂动脉瘤的腔内治疗:1）有足够的髂/股动脉入路;2）动脉瘤的近端瘤颈直径为15-32mm;3）髂动脉直径为8-20mm;3）形态适合进行血管腔内修复;4）近端锚定区长度＞=10mm:5）肾上角＜=60°，肾下角＜=75°； 6）远端锚定区长度＞=10mm; 7）存在下列情形之一；①动脉瘤直径＞4.5cm②动脉瘤直径为4-4.5cm，近6个月增加了0.5cm;③最大主动脉瘤直径是正常动脉直径的1.5倍或以上。 | db1070f1-b5cb-11ee-9447-b4055d63f15c | C02060800100001014660000058 | 02-血管介入治疗类材料 | 06-外周血管介入 | 08-腹主动脉延长支架 | 001-支架 | 00-不区分 |  | 近端主动脉直径16mm,远端主动脉直径13mm,覆膜长度155mm | PAIL1613155S |  | 国械注准20223130099 |  |  | 肾下腹主动脉瘤、主髂动脉瘤 | 非招标范围内
外周血管支架类 | 肾下腹主动脉瘤、主髂动脉瘤 | 北京华脉泰科医疗器械股份有限公司 | 北京华脉泰科医疗器械股份有限公司 |  | 腹主动脉覆膜支架系统 | 国械注准20223130099 |  | 腹主动脉覆膜支架系统由预装的覆膜支架及输送器组成，覆膜支架分为主体式和一体式。 裸支架由铢钦合金镍钛合金，通过不可吸收缝合线将支架和不透射线标记缝制在涤纶覆膜上。环氧乙烷灭菌，一次性使用。 货架有效期三年。 | 该产品适用于肾下腹主动脉瘤和主髂动脉瘤的腔内治疗:1）有足够的髂/股动脉入路;2）动脉瘤的近端瘤颈直径为15-32mm;3）髂动脉直径为8-20mm;3）形态适合进行血管腔内修复;4）近端锚定区长度＞=10mm:5）肾上角＜=60°，肾下角＜=75°； 6）远端锚定区长度＞=10mm; 7）存在下列情形之一；①动脉瘤直径＞4.5cm②动脉瘤直径为4-4.5cm，近6个月增加了0.5cm;③最大主动脉瘤直径是正常动脉直径的1.5倍或以上。 | db107fdd-b5cb-11ee-9447-b4055d63f15c | C02060800100001014660000059 | 02-血管介入治疗类材料 | 06-外周血管介入 | 08-腹主动脉延长支架 | 001-支架 | 00-不区分 |  | 近端主动脉直径16mm,远端主动脉直径13mm,覆膜长度80mm | PAIL1613080S |  | 国械注准20223130099 |  |  | 肾下腹主动脉瘤、主髂动脉瘤 | 非招标范围内
外周血管支架类 | 肾下腹主动脉瘤、主髂动脉瘤 | 北京华脉泰科医疗器械股份有限公司 | 北京华脉泰科医疗器械股份有限公司 |  | 腹主动脉覆膜支架系统 | 国械注准20223130099 |  | 腹主动脉覆膜支架系统由预装的覆膜支架及输送器组成，覆膜支架分为主体式和一体式。 裸支架由铢钦合金镍钛合金，通过不可吸收缝合线将支架和不透射线标记缝制在涤纶覆膜上。环氧乙烷灭菌，一次性使用。 货架有效期三年。 | 该产品适用于肾下腹主动脉瘤和主髂动脉瘤的腔内治疗:1）有足够的髂/股动脉入路;2）动脉瘤的近端瘤颈直径为15-32mm;3）髂动脉直径为8-20mm;3）形态适合进行血管腔内修复;4）近端锚定区长度＞=10mm:5）肾上角＜=60°，肾下角＜=75°； 6）远端锚定区长度＞=10mm; 7）存在下列情形之一；①动脉瘤直径＞4.5cm②动脉瘤直径为4-4.5cm，近6个月增加了0.5cm;③最大主动脉瘤直径是正常动脉直径的1.5倍或以上。 | db108d64-b5cb-11ee-9447-b4055d63f15c | C02060800100001014660000060 | 02-血管介入治疗类材料 | 06-外周血管介入 | 08-腹主动脉延长支架 | 001-支架 | 00-不区分 |  | 近端主动脉直径16mm,远端主动脉直径10mm,覆膜长度155mm | PAIL1610155S |  | 国械注准20223130099 |  |  | 肾下腹主动脉瘤、主髂动脉瘤 | 非招标范围内
外周血管支架类 | 肾下腹主动脉瘤、主髂动脉瘤 | 北京华脉泰科医疗器械股份有限公司 | 北京华脉泰科医疗器械股份有限公司 |  | 腹主动脉覆膜支架系统 | 国械注准20223130099 |  | 腹主动脉覆膜支架系统由预装的覆膜支架及输送器组成，覆膜支架分为主体式和一体式。 裸支架由铢钦合金镍钛合金，通过不可吸收缝合线将支架和不透射线标记缝制在涤纶覆膜上。环氧乙烷灭菌，一次性使用。 货架有效期三年。 | 该产品适用于肾下腹主动脉瘤和主髂动脉瘤的腔内治疗:1）有足够的髂/股动脉入路;2）动脉瘤的近端瘤颈直径为15-32mm;3）髂动脉直径为8-20mm;3）形态适合进行血管腔内修复;4）近端锚定区长度＞=10mm:5）肾上角＜=60°，肾下角＜=75°； 6）远端锚定区长度＞=10mm; 7）存在下列情形之一；①动脉瘤直径＞4.5cm②动脉瘤直径为4-4.5cm，近6个月增加了0.5cm;③最大主动脉瘤直径是正常动脉直径的1.5倍或以上。 | db1099b0-b5cb-11ee-9447-b4055d63f15c | C02060800100001014660000061 | 02-血管介入治疗类材料 | 06-外周血管介入 | 08-腹主动脉延长支架 | 001-支架 | 00-不区分 |  | 近端主动脉直径16mm,远端主动脉直径13mm,覆膜长度95mm | PAIL1613095S |  | 国械注准20223130099 |  |  | 肾下腹主动脉瘤、主髂动脉瘤 | 非招标范围内
外周血管支架类 | 肾下腹主动脉瘤、主髂动脉瘤 | 北京华脉泰科医疗器械股份有限公司 | 北京华脉泰科医疗器械股份有限公司 |  | 腹主动脉覆膜支架系统 | 国械注准20223130099 |  | 腹主动脉覆膜支架系统由预装的覆膜支架及输送器组成，覆膜支架分为主体式和一体式。 裸支架由铢钦合金镍钛合金，通过不可吸收缝合线将支架和不透射线标记缝制在涤纶覆膜上。环氧乙烷灭菌，一次性使用。 货架有效期三年。 | 该产品适用于肾下腹主动脉瘤和主髂动脉瘤的腔内治疗:1）有足够的髂/股动脉入路;2）动脉瘤的近端瘤颈直径为15-32mm;3）髂动脉直径为8-20mm;3）形态适合进行血管腔内修复;4）近端锚定区长度＞=10mm:5）肾上角＜=60°，肾下角＜=75°； 6）远端锚定区长度＞=10mm; 7）存在下列情形之一；①动脉瘤直径＞4.5cm②动脉瘤直径为4-4.5cm，近6个月增加了0.5cm;③最大主动脉瘤直径是正常动脉直径的1.5倍或以上。 | db11cb62-b5cb-11ee-9447-b4055d63f15c | C02060800100001014660000062 | 02-血管介入治疗类材料 | 06-外周血管介入 | 08-腹主动脉延长支架 | 001-支架 | 00-不区分 |  | 近端主动脉直径16mm,远端主动脉直径10mm,覆膜长度95mm | PAIL1610095S |  | 国械注准20223130099 |  |  | 肾下腹主动脉瘤、主髂动脉瘤 | 非招标范围内
外周血管支架类 | 肾下腹主动脉瘤、主髂动脉瘤 | 北京华脉泰科医疗器械股份有限公司 | 北京华脉泰科医疗器械股份有限公司 |  | 腹主动脉覆膜支架系统 | 国械注准20223130099 |  | 腹主动脉覆膜支架系统由预装的覆膜支架及输送器组成，覆膜支架分为主体式和一体式。 裸支架由铢钦合金镍钛合金，通过不可吸收缝合线将支架和不透射线标记缝制在涤纶覆膜上。环氧乙烷灭菌，一次性使用。 货架有效期三年。 | 该产品适用于肾下腹主动脉瘤和主髂动脉瘤的腔内治疗:1）有足够的髂/股动脉入路;2）动脉瘤的近端瘤颈直径为15-32mm;3）髂动脉直径为8-20mm;3）形态适合进行血管腔内修复;4）近端锚定区长度＞=10mm:5）肾上角＜=60°，肾下角＜=75°； 6）远端锚定区长度＞=10mm; 7）存在下列情形之一；①动脉瘤直径＞4.5cm②动脉瘤直径为4-4.5cm，近6个月增加了0.5cm;③最大主动脉瘤直径是正常动脉直径的1.5倍或以上。 | db11fb7f-b5cb-11ee-9447-b4055d63f15c | C02060800100001014660000063 | 02-血管介入治疗类材料 | 06-外周血管介入 | 08-腹主动脉延长支架 | 001-支架 | 00-不区分 |  | 近端主动脉直径16mm,远端主动脉直径13mm,覆膜长度125mm | PAIL1613125S |  | 国械注准20223130099 |  |  | 肾下腹主动脉瘤、主髂动脉瘤 | 非招标范围内
外周血管支架类 | 肾下腹主动脉瘤、主髂动脉瘤 | 北京华脉泰科医疗器械股份有限公司 | 北京华脉泰科医疗器械股份有限公司 |  | 腹主动脉覆膜支架系统 | 国械注准20223130099 |  | 腹主动脉覆膜支架系统由预装的覆膜支架及输送器组成，覆膜支架分为主体式和一体式。 裸支架由铢钦合金镍钛合金，通过不可吸收缝合线将支架和不透射线标记缝制在涤纶覆膜上。环氧乙烷灭菌，一次性使用。 货架有效期三年。 | 该产品适用于肾下腹主动脉瘤和主髂动脉瘤的腔内治疗:1）有足够的髂/股动脉入路;2）动脉瘤的近端瘤颈直径为15-32mm;3）髂动脉直径为8-20mm;3）形态适合进行血管腔内修复;4）近端锚定区长度＞=10mm:5）肾上角＜=60°，肾下角＜=75°； 6）远端锚定区长度＞=10mm; 7）存在下列情形之一；①动脉瘤直径＞4.5cm②动脉瘤直径为4-4.5cm，近6个月增加了0.5cm;③最大主动脉瘤直径是正常动脉直径的1.5倍或以上。 | db1216ee-b5cb-11ee-9447-b4055d63f15c | C02060800100001014660000064 | 02-血管介入治疗类材料 | 06-外周血管介入 | 08-腹主动脉延长支架 | 001-支架 | 00-不区分 |  | 近端主动脉直径16mm,远端主动脉直径20mm,覆膜长度140mm | PAIL1620140S |  | 国械注准20223130099 |  |  | 肾下腹主动脉瘤、主髂动脉瘤 | 非招标范围内
外周血管支架类 | 肾下腹主动脉瘤、主髂动脉瘤 | 北京华脉泰科医疗器械股份有限公司 | 北京华脉泰科医疗器械股份有限公司 |  | 腹主动脉覆膜支架系统 | 国械注准20223130099 |  | 腹主动脉覆膜支架系统由预装的覆膜支架及输送器组成，覆膜支架分为主体式和一体式。 裸支架由铢钦合金镍钛合金，通过不可吸收缝合线将支架和不透射线标记缝制在涤纶覆膜上。环氧乙烷灭菌，一次性使用。 货架有效期三年。 | 该产品适用于肾下腹主动脉瘤和主髂动脉瘤的腔内治疗:1）有足够的髂/股动脉入路;2）动脉瘤的近端瘤颈直径为15-32mm;3）髂动脉直径为8-20mm;3）形态适合进行血管腔内修复;4）近端锚定区长度＞=10mm:5）肾上角＜=60°，肾下角＜=75°； 6）远端锚定区长度＞=10mm; 7）存在下列情形之一；①动脉瘤直径＞4.5cm②动脉瘤直径为4-4.5cm，近6个月增加了0.5cm;③最大主动脉瘤直径是正常动脉直径的1.5倍或以上。 | db123e8c-b5cb-11ee-9447-b4055d63f15c | C02060800100001014660000065 | 02-血管介入治疗类材料 | 06-外周血管介入 | 08-腹主动脉延长支架 | 001-支架 | 00-不区分 |  | 近端主动脉直径16mm,远端主动脉直径24mm,覆膜长度60mm | PAIL1624060S |  | 国械注准20223130099 |  |  | 肾下腹主动脉瘤、主髂动脉瘤 | 非招标范围内
外周血管支架类 | 肾下腹主动脉瘤、主髂动脉瘤 | 北京华脉泰科医疗器械股份有限公司 | 北京华脉泰科医疗器械股份有限公司 |  | 腹主动脉覆膜支架系统 | 国械注准20223130099 |  | 腹主动脉覆膜支架系统由预装的覆膜支架及输送器组成，覆膜支架分为主体式和一体式。 裸支架由铢钦合金镍钛合金，通过不可吸收缝合线将支架和不透射线标记缝制在涤纶覆膜上。环氧乙烷灭菌，一次性使用。 货架有效期三年。 | 该产品适用于肾下腹主动脉瘤和主髂动脉瘤的腔内治疗:1）有足够的髂/股动脉入路;2）动脉瘤的近端瘤颈直径为15-32mm;3）髂动脉直径为8-20mm;3）形态适合进行血管腔内修复;4）近端锚定区长度＞=10mm:5）肾上角＜=60°，肾下角＜=75°； 6）远端锚定区长度＞=10mm; 7）存在下列情形之一；①动脉瘤直径＞4.5cm②动脉瘤直径为4-4.5cm，近6个月增加了0.5cm;③最大主动脉瘤直径是正常动脉直径的1.5倍或以上。 | db126320-b5cb-11ee-9447-b4055d63f15c | C02060800100001014660000066 | 02-血管介入治疗类材料 | 06-外周血管介入 | 08-腹主动脉延长支架 | 001-支架 | 00-不区分 |  | 近端主动脉直径16mm,远端主动脉直径24mm,覆膜长度80mm | PAIL1624080S |  | 国械注准20223130099 |  |  | 肾下腹主动脉瘤、主髂动脉瘤 | 非招标范围内 | 国家医保耗材27位编码变更
外周血管支架类 | 肾下腹主动脉瘤、主髂动脉瘤 | 北京华脉泰科医疗器械股份有限公司 | 北京华脉泰科医疗器械股份有限公司 |  | 腹主动脉覆膜支架系统 | 国械注准20223130099 |  | 腹主动脉覆膜支架系统由预装的覆膜支架及输送器组成，覆膜支架分为主体式和一体式。 裸支架由铢钦合金镍钛合金，通过不可吸收缝合线将支架和不透射线标记缝制在涤纶覆膜上。环氧乙烷灭菌，一次性使用。 货架有效期三年。 | 该产品适用于肾下腹主动脉瘤和主髂动脉瘤的腔内治疗:1）有足够的髂/股动脉入路;2）动脉瘤的近端瘤颈直径为15-32mm;3）髂动脉直径为8-20mm;3）形态适合进行血管腔内修复;4）近端锚定区长度＞=10mm:5）肾上角＜=60°，肾下角＜=75°； 6）远端锚定区长度＞=10mm; 7）存在下列情形之一；①动脉瘤直径＞4.5cm②动脉瘤直径为4-4.5cm，近6个月增加了0.5cm;③最大主动脉瘤直径是正常动脉直径的1.5倍或以上。 | db1278c5-b5cb-11ee-9447-b4055d63f15c | C02060800100001014660000067 | 02-血管介入治疗类材料 | 06-外周血管介入 | 08-腹主动脉延长支架 | 001-支架 | 00-不区分 |  | 近端主动脉直径16mm,远端主动脉直径10mm,覆膜长度60mm | PAIL1610060S |  | 国械注准20223130099 |  |  | 肾下腹主动脉瘤、主髂动脉瘤 | 非招标范围内 | 国家医保耗材27位编码变更
外周血管支架类 | 肾下腹主动脉瘤、主髂动脉瘤 | 北京华脉泰科医疗器械股份有限公司 | 北京华脉泰科医疗器械股份有限公司 |  | 腹主动脉覆膜支架系统 | 国械注准20223130099 |  | 腹主动脉覆膜支架系统由预装的覆膜支架及输送器组成，覆膜支架分为主体式和一体式。 裸支架由铢钦合金镍钛合金，通过不可吸收缝合线将支架和不透射线标记缝制在涤纶覆膜上。环氧乙烷灭菌，一次性使用。 货架有效期三年。 | 该产品适用于肾下腹主动脉瘤和主髂动脉瘤的腔内治疗:1）有足够的髂/股动脉入路;2）动脉瘤的近端瘤颈直径为15-32mm;3）髂动脉直径为8-20mm;3）形态适合进行血管腔内修复;4）近端锚定区长度＞=10mm:5）肾上角＜=60°，肾下角＜=75°； 6）远端锚定区长度＞=10mm; 7）存在下列情形之一；①动脉瘤直径＞4.5cm②动脉瘤直径为4-4.5cm，近6个月增加了0.5cm;③最大主动脉瘤直径是正常动脉直径的1.5倍或以上。 | db128767-b5cb-11ee-9447-b4055d63f15c | C02060800100001014660000068 | 02-血管介入治疗类材料 | 06-外周血管介入 | 08-腹主动脉延长支架 | 001-支架 | 00-不区分 |  | 近端主动脉直径16mm,远端主动脉直径13mm,覆膜长度110mm | PAIL1613110S |  | 国械注准20223130099 |  |  | 肾下腹主动脉瘤、主髂动脉瘤 | 非招标范围内
外周血管支架类 | 肾下腹主动脉瘤、主髂动脉瘤 | 北京华脉泰科医疗器械股份有限公司 | 北京华脉泰科医疗器械股份有限公司 |  | 腹主动脉覆膜支架系统 | 国械注准20223130099 |  | 腹主动脉覆膜支架系统由预装的覆膜支架及输送器组成，覆膜支架分为主体式和一体式。 裸支架由铢钦合金镍钛合金，通过不可吸收缝合线将支架和不透射线标记缝制在涤纶覆膜上。环氧乙烷灭菌，一次性使用。 货架有效期三年。 | 该产品适用于肾下腹主动脉瘤和主髂动脉瘤的腔内治疗:1）有足够的髂/股动脉入路;2）动脉瘤的近端瘤颈直径为15-32mm;3）髂动脉直径为8-20mm;3）形态适合进行血管腔内修复;4）近端锚定区长度＞=10mm:5）肾上角＜=60°，肾下角＜=75°； 6）远端锚定区长度＞=10mm; 7）存在下列情形之一；①动脉瘤直径＞4.5cm②动脉瘤直径为4-4.5cm，近6个月增加了0.5cm;③最大主动脉瘤直径是正常动脉直径的1.5倍或以上。 | db12b2f2-b5cb-11ee-9447-b4055d63f15c | C02060800100001014660000069 | 02-血管介入治疗类材料 | 06-外周血管介入 | 08-腹主动脉延长支架 | 001-支架 | 00-不区分 |  | 近端主动脉直径16mm,远端主动脉直径16mm,覆膜长度60mm | PAIL1616060S |  | 国械注准20223130099 |  |  | 肾下腹主动脉瘤、主髂动脉瘤 | 非招标范围内
外周血管支架类 | 肾下腹主动脉瘤、主髂动脉瘤 | 北京华脉泰科医疗器械股份有限公司 | 北京华脉泰科医疗器械股份有限公司 |  | 腹主动脉覆膜支架系统 | 国械注准20223130099 |  | 腹主动脉覆膜支架系统由预装的覆膜支架及输送器组成，覆膜支架分为主体式和一体式。 裸支架由铢钦合金镍钛合金，通过不可吸收缝合线将支架和不透射线标记缝制在涤纶覆膜上。环氧乙烷灭菌，一次性使用。 货架有效期三年。 | 该产品适用于肾下腹主动脉瘤和主髂动脉瘤的腔内治疗:1）有足够的髂/股动脉入路;2）动脉瘤的近端瘤颈直径为15-32mm;3）髂动脉直径为8-20mm;3）形态适合进行血管腔内修复;4）近端锚定区长度＞=10mm:5）肾上角＜=60°，肾下角＜=75°； 6）远端锚定区长度＞=10mm; 7）存在下列情形之一；①动脉瘤直径＞4.5cm②动脉瘤直径为4-4.5cm，近6个月增加了0.5cm;③最大主动脉瘤直径是正常动脉直径的1.5倍或以上。 | db12d79b-b5cb-11ee-9447-b4055d63f15c | C02060800100001014660000070 | 02-血管介入治疗类材料 | 06-外周血管介入 | 08-腹主动脉延长支架 | 001-支架 | 00-不区分 |  | 近端主动脉直径16mm,远端主动脉直径13mm,覆膜长度60mm | PAIL1613060S |  | 国械注准20223130099 |  |  | 肾下腹主动脉瘤、主髂动脉瘤 | 非招标范围内 | 国家医保耗材27位编码变更
外周血管支架类 | 肾下腹主动脉瘤、主髂动脉瘤 | 北京华脉泰科医疗器械股份有限公司 | 北京华脉泰科医疗器械股份有限公司 |  | 腹主动脉覆膜支架系统 | 国械注准20223130099 |  | 腹主动脉覆膜支架系统由预装的覆膜支架及输送器组成，覆膜支架分为主体式和一体式。 裸支架由铢钦合金镍钛合金，通过不可吸收缝合线将支架和不透射线标记缝制在涤纶覆膜上。环氧乙烷灭菌，一次性使用。 货架有效期三年。 | 该产品适用于肾下腹主动脉瘤和主髂动脉瘤的腔内治疗:1）有足够的髂/股动脉入路;2）动脉瘤的近端瘤颈直径为15-32mm;3）髂动脉直径为8-20mm;3）形态适合进行血管腔内修复;4）近端锚定区长度＞=10mm:5）肾上角＜=60°，肾下角＜=75°； 6）远端锚定区长度＞=10mm; 7）存在下列情形之一；①动脉瘤直径＞4.5cm②动脉瘤直径为4-4.5cm，近6个月增加了0.5cm;③最大主动脉瘤直径是正常动脉直径的1.5倍或以上。 | db12e5d0-b5cb-11ee-9447-b4055d63f15c | C02060800100001014660000071 | 02-血管介入治疗类材料 | 06-外周血管介入 | 08-腹主动脉延长支架 | 001-支架 | 00-不区分 |  | 近端主动脉直径16mm,远端主动脉直径24mm,覆膜长度95mm | PAIL1624095S |  | 国械注准20223130099 |  |  | 肾下腹主动脉瘤、主髂动脉瘤 | 非招标范围内 | 国家医保耗材27位编码变更
外周血管支架类 | 肾下腹主动脉瘤、主髂动脉瘤 | 北京华脉泰科医疗器械股份有限公司 | 北京华脉泰科医疗器械股份有限公司 |  | 腹主动脉覆膜支架系统 | 国械注准20223130099 |  | 腹主动脉覆膜支架系统由预装的覆膜支架及输送器组成，覆膜支架分为主体式和一体式。 裸支架由铢钦合金镍钛合金，通过不可吸收缝合线将支架和不透射线标记缝制在涤纶覆膜上。环氧乙烷灭菌，一次性使用。 货架有效期三年。 | 该产品适用于肾下腹主动脉瘤和主髂动脉瘤的腔内治疗:1）有足够的髂/股动脉入路;2）动脉瘤的近端瘤颈直径为15-32mm;3）髂动脉直径为8-20mm;3）形态适合进行血管腔内修复;4）近端锚定区长度＞=10mm:5）肾上角＜=60°，肾下角＜=75°； 6）远端锚定区长度＞=10mm; 7）存在下列情形之一；①动脉瘤直径＞4.5cm②动脉瘤直径为4-4.5cm，近6个月增加了0.5cm;③最大主动脉瘤直径是正常动脉直径的1.5倍或以上。 | db12f2b1-b5cb-11ee-9447-b4055d63f15c | C02060800100001014660000072 | 02-血管介入治疗类材料 | 06-外周血管介入 | 08-腹主动脉延长支架 | 001-支架 | 00-不区分 |  | 近端主动脉直径16mm,远端主动脉直径10mm,覆膜长度80mm | PAIL1610080S |  | 国械注准20223130099 |  |  | 肾下腹主动脉瘤、主髂动脉瘤 | 非招标范围内
外周血管支架类 | 肾下腹主动脉瘤、主髂动脉瘤 | 北京华脉泰科医疗器械股份有限公司 | 北京华脉泰科医疗器械股份有限公司 |  | 腹主动脉覆膜支架系统 | 国械注准20223130099 |  | 腹主动脉覆膜支架系统由预装的覆膜支架及输送器组成，覆膜支架分为主体式和一体式。 裸支架由铢钦合金镍钛合金，通过不可吸收缝合线将支架和不透射线标记缝制在涤纶覆膜上。环氧乙烷灭菌，一次性使用。 货架有效期三年。 | 该产品适用于肾下腹主动脉瘤和主髂动脉瘤的腔内治疗:1）有足够的髂/股动脉入路;2）动脉瘤的近端瘤颈直径为15-32mm;3）髂动脉直径为8-20mm;3）形态适合进行血管腔内修复;4）近端锚定区长度＞=10mm:5）肾上角＜=60°，肾下角＜=75°； 6）远端锚定区长度＞=10mm; 7）存在下列情形之一；①动脉瘤直径＞4.5cm②动脉瘤直径为4-4.5cm，近6个月增加了0.5cm;③最大主动脉瘤直径是正常动脉直径的1.5倍或以上。 | db13000c-b5cb-11ee-9447-b4055d63f15c | C02060800100001014660000073 | 02-血管介入治疗类材料 | 06-外周血管介入 | 08-腹主动脉延长支架 | 001-支架 | 00-不区分 |  | 近端主动脉直径16mm,远端主动脉直径20mm,覆膜长度80mm | PAIL1620080S |  | 国械注准20223130099 |  |  | 肾下腹主动脉瘤、主髂动脉瘤 | 非招标范围内
外周血管支架类 | 肾下腹主动脉瘤、主髂动脉瘤 | 北京华脉泰科医疗器械股份有限公司 | 北京华脉泰科医疗器械股份有限公司 |  | 腹主动脉覆膜支架系统 | 国械注准20223130099 |  | 腹主动脉覆膜支架系统由预装的覆膜支架及输送器组成，覆膜支架分为主体式和一体式。 裸支架由铢钦合金镍钛合金，通过不可吸收缝合线将支架和不透射线标记缝制在涤纶覆膜上。环氧乙烷灭菌，一次性使用。 货架有效期三年。 | 该产品适用于肾下腹主动脉瘤和主髂动脉瘤的腔内治疗:1）有足够的髂/股动脉入路;2）动脉瘤的近端瘤颈直径为15-32mm;3）髂动脉直径为8-20mm;3）形态适合进行血管腔内修复;4）近端锚定区长度＞=10mm:5）肾上角＜=60°，肾下角＜=75°； 6）远端锚定区长度＞=10mm; 7）存在下列情形之一；①动脉瘤直径＞4.5cm②动脉瘤直径为4-4.5cm，近6个月增加了0.5cm;③最大主动脉瘤直径是正常动脉直径的1.5倍或以上。 | db130f5c-b5cb-11ee-9447-b4055d63f15c | C02060800100001014660000074 | 02-血管介入治疗类材料 | 06-外周血管介入 | 08-腹主动脉延长支架 | 001-支架 | 00-不区分 |  | 近端主动脉直径16mm,远端主动脉直径10mm,覆膜长度125mm | PAIL1610125S |  | 国械注准20223130099 |  |  | 肾下腹主动脉瘤、主髂动脉瘤 | 非招标范围内
外周血管支架类 | 肾下腹主动脉瘤、主髂动脉瘤 | 北京华脉泰科医疗器械股份有限公司 | 北京华脉泰科医疗器械股份有限公司 |  | 腹主动脉覆膜支架系统 | 国械注准20223130099 |  | 腹主动脉覆膜支架系统由预装的覆膜支架及输送器组成，覆膜支架分为主体式和一体式。 裸支架由铢钦合金镍钛合金，通过不可吸收缝合线将支架和不透射线标记缝制在涤纶覆膜上。环氧乙烷灭菌，一次性使用。 货架有效期三年。 | 该产品适用于肾下腹主动脉瘤和主髂动脉瘤的腔内治疗:1）有足够的髂/股动脉入路;2）动脉瘤的近端瘤颈直径为15-32mm;3）髂动脉直径为8-20mm;3）形态适合进行血管腔内修复;4）近端锚定区长度＞=10mm:5）肾上角＜=60°，肾下角＜=75°； 6）远端锚定区长度＞=10mm; 7）存在下列情形之一；①动脉瘤直径＞4.5cm②动脉瘤直径为4-4.5cm，近6个月增加了0.5cm;③最大主动脉瘤直径是正常动脉直径的1.5倍或以上。 | db131cd7-b5cb-11ee-9447-b4055d63f15c | C02060800100001014660000075 | 02-血管介入治疗类材料 | 06-外周血管介入 | 08-腹主动脉延长支架 | 001-支架 | 00-不区分 |  | 近端主动脉直径16mm,远端主动脉直径24mm,覆膜长度110mm | PAIL1624110S |  | 国械注准20223130099 |  |  | 肾下腹主动脉瘤、主髂动脉瘤 | 非招标范围内
外周血管支架类 | 肾下腹主动脉瘤、主髂动脉瘤 | 北京华脉泰科医疗器械股份有限公司 | 北京华脉泰科医疗器械股份有限公司 |  | 腹主动脉覆膜支架系统 | 国械注准20223130099 |  | 腹主动脉覆膜支架系统由预装的覆膜支架及输送器组成，覆膜支架分为主体式和一体式。 裸支架由铢钦合金镍钛合金，通过不可吸收缝合线将支架和不透射线标记缝制在涤纶覆膜上。环氧乙烷灭菌，一次性使用。 货架有效期三年。 | 该产品适用于肾下腹主动脉瘤和主髂动脉瘤的腔内治疗:1）有足够的髂/股动脉入路;2）动脉瘤的近端瘤颈直径为15-32mm;3）髂动脉直径为8-20mm;3）形态适合进行血管腔内修复;4）近端锚定区长度＞=10mm:5）肾上角＜=60°，肾下角＜=75°； 6）远端锚定区长度＞=10mm; 7）存在下列情形之一；①动脉瘤直径＞4.5cm②动脉瘤直径为4-4.5cm，近6个月增加了0.5cm;③最大主动脉瘤直径是正常动脉直径的1.5倍或以上。 | db134720-b5cb-11ee-9447-b4055d63f15c | C02060800100001014660000076 | 02-血管介入治疗类材料 | 06-外周血管介入 | 08-腹主动脉延长支架 | 001-支架 | 00-不区分 |  | 近端主动脉直径16mm,远端主动脉直径24mm,覆膜长度125mm | PAIL1624125S |  | 国械注准20223130099 |  |  | 肾下腹主动脉瘤、主髂动脉瘤 | 非招标范围内
外周血管支架类 | 肾下腹主动脉瘤、主髂动脉瘤 | 北京华脉泰科医疗器械股份有限公司 | 北京华脉泰科医疗器械股份有限公司 |  | 腹主动脉覆膜支架系统 | 国械注准20223130099 |  | 腹主动脉覆膜支架系统由预装的覆膜支架及输送器组成，覆膜支架分为主体式和一体式。 裸支架由铢钦合金镍钛合金，通过不可吸收缝合线将支架和不透射线标记缝制在涤纶覆膜上。环氧乙烷灭菌，一次性使用。 货架有效期三年。 | 该产品适用于肾下腹主动脉瘤和主髂动脉瘤的腔内治疗:1）有足够的髂/股动脉入路;2）动脉瘤的近端瘤颈直径为15-32mm;3）髂动脉直径为8-20mm;3）形态适合进行血管腔内修复;4）近端锚定区长度＞=10mm:5）肾上角＜=60°，肾下角＜=75°； 6）远端锚定区长度＞=10mm; 7）存在下列情形之一；①动脉瘤直径＞4.5cm②动脉瘤直径为4-4.5cm，近6个月增加了0.5cm;③最大主动脉瘤直径是正常动脉直径的1.5倍或以上。 | db13572b-b5cb-11ee-9447-b4055d63f15c | C02060800100001014660000077 | 02-血管介入治疗类材料 | 06-外周血管介入 | 08-腹主动脉延长支架 | 001-支架 | 00-不区分 |  | 近端主动脉直径16mm,远端主动脉直径10mm,覆膜长度110mm | PAIL1610110S |  | 国械注准20223130099 |  |  | 肾下腹主动脉瘤、主髂动脉瘤 | 非招标范围内
外周血管支架类 | 肾下腹主动脉瘤、主髂动脉瘤 | 北京华脉泰科医疗器械股份有限公司 | 北京华脉泰科医疗器械股份有限公司 |  | 腹主动脉覆膜支架系统 | 国械注准20223130099 |  | 腹主动脉覆膜支架系统由预装的覆膜支架及输送器组成，覆膜支架分为主体式和一体式。 裸支架由铢钦合金镍钛合金，通过不可吸收缝合线将支架和不透射线标记缝制在涤纶覆膜上。环氧乙烷灭菌，一次性使用。 货架有效期三年。 | 该产品适用于肾下腹主动脉瘤和主髂动脉瘤的腔内治疗:1）有足够的髂/股动脉入路;2）动脉瘤的近端瘤颈直径为15-32mm;3）髂动脉直径为8-20mm;3）形态适合进行血管腔内修复;4）近端锚定区长度＞=10mm:5）肾上角＜=60°，肾下角＜=75°； 6）远端锚定区长度＞=10mm; 7）存在下列情形之一；①动脉瘤直径＞4.5cm②动脉瘤直径为4-4.5cm，近6个月增加了0.5cm;③最大主动脉瘤直径是正常动脉直径的1.5倍或以上。 | db1368f7-b5cb-11ee-9447-b4055d63f15c | C02060800100001014660000078 | 02-血管介入治疗类材料 | 06-外周血管介入 | 08-腹主动脉延长支架 | 001-支架 | 00-不区分 |  | 近端主动脉直径16mm,远端主动脉直径20mm,覆膜长度125mm | PAIL1620125S |  | 国械注准20223130099 |  |  | 肾下腹主动脉瘤、主髂动脉瘤 | 非招标范围内
外周血管支架类 | 肾下腹主动脉瘤、主髂动脉瘤 | 美敦力（上海）管理有限公司 | 美敦力公司 Medtronic Inc. | a3163cbf982211ecb3f890e2ba8d9d30 | 覆膜支架系统- 覆膜支架 | 国械注进20153132422 |  | 该产品由覆膜支架和输送系统组成,其中支架分为主动脉-髂动脉分叉型、对侧髂动脉型、髂动脉延长段、主动脉延长段和主动脉-单侧髂动脉覆膜支架。覆膜支架由镍钛合金制成，PET覆膜由不可吸收缝线缝制在支架上，支架带有不透射线标记。输送系统由导管和手柄组成，兼容0.035”的导丝。产品电子束灭菌，一次性使用，产品有效期2年。 | 该产品适用于肾下腹主动脉瘤或主髂动脉瘤的血管内治疗。 | 3207a679-8a7e-11ea-8bcf-fa163e0a8baf | C02060800100001042540000059 | 02-血管介入治疗类材料 | 06-外周血管介入 | 08-腹主动脉延长支架 | 001-支架 | 00-不区分 | 001-髂动脉延长 | 内径：近端16mm，远端20mm；长度：覆盖物的长度199mm | ETLW1620C199EE |  | 国械注进20153132422 | 3207a679-8a7e-11ea-8bcf-fa163e0a8baf |  | 肾下腹主动脉瘤、主髂动脉瘤 | 非招标范围内
外周血管支架类 | 肾下腹主动脉瘤、主髂动脉瘤 | 美敦力（上海）管理有限公司 | 美敦力公司 Medtronic Inc. | a3163cbf982211ecb3f890e2ba8d9d30 | 覆膜支架系统- 覆膜支架 | 国械注进20153132422 |  | 该产品由覆膜支架和输送系统组成,其中支架分为主动脉-髂动脉分叉型、对侧髂动脉型、髂动脉延长段、主动脉延长段和主动脉-单侧髂动脉覆膜支架。覆膜支架由镍钛合金制成，PET覆膜由不可吸收缝线缝制在支架上，支架带有不透射线标记。输送系统由导管和手柄组成，兼容0.035”的导丝。产品电子束灭菌，一次性使用，产品有效期2年。 | 该产品适用于肾下腹主动脉瘤或主髂动脉瘤的血管内治疗。 | 3208f784-8a7e-11ea-8bcf-fa163e0a8baf | C02060800100001042540000060 | 02-血管介入治疗类材料 | 06-外周血管介入 | 08-腹主动脉延长支架 | 001-支架 | 00-不区分 | 001-髂动脉延长 | 内径：近端16mm，远端13mm；长度：覆盖物的长度199mm | ETLW1613C199EE |  | 国械注进20153132422 | 3208f784-8a7e-11ea-8bcf-fa163e0a8baf |  | 肾下腹主动脉瘤、主髂动脉瘤 | 非招标范围内
外周血管支架类 | 肾下腹主动脉瘤、主髂动脉瘤 | 美敦力（上海）管理有限公司 | 美敦力公司 Medtronic Inc. | a3163cbf982211ecb3f890e2ba8d9d30 | 覆膜支架系统- 覆膜支架 | 国械注进20153132422 |  | 该产品由覆膜支架和输送系统组成,其中支架分为主动脉-髂动脉分叉型、对侧髂动脉型、髂动脉延长段、主动脉延长段和主动脉-单侧髂动脉覆膜支架。覆膜支架由镍钛合金制成，PET覆膜由不可吸收缝线缝制在支架上，支架带有不透射线标记。输送系统由导管和手柄组成，兼容0.035”的导丝。产品电子束灭菌，一次性使用，产品有效期2年。 | 该产品适用于肾下腹主动脉瘤或主髂动脉瘤的血管内治疗。 | 3208faf1-8a7e-11ea-8bcf-fa163e0a8baf | C02060800100001042540000061 | 02-血管介入治疗类材料 | 06-外周血管介入 | 08-腹主动脉延长支架 | 001-支架 | 00-不区分 | 001-髂动脉延长 | 内径：近端16mm，远端16mm；长度：覆盖物的长度199mm | ETLW1616C199EE |  | 国械注进20153132422 | 3208faf1-8a7e-11ea-8bcf-fa163e0a8baf |  | 肾下腹主动脉瘤、主髂动脉瘤 | 非招标范围内
外周血管支架类 | 肾下腹主动脉瘤、主髂动脉瘤 | 美敦力（上海）管理有限公司 | 美敦力公司 Medtronic Inc. | a3163cbf982211ecb3f890e2ba8d9d30 | 覆膜支架系统- 覆膜支架 | 国械注进20153132422 |  | 该产品由覆膜支架和输送系统组成,其中支架分为主动脉-髂动脉分叉型、对侧髂动脉型、髂动脉延长段、主动脉延长段和主动脉-单侧髂动脉覆膜支架。覆膜支架由镍钛合金制成，PET覆膜由不可吸收缝线缝制在支架上，支架带有不透射线标记。输送系统由导管和手柄组成，兼容0.035”的导丝。产品电子束灭菌，一次性使用，产品有效期2年。 | 该产品适用于肾下腹主动脉瘤或主髂动脉瘤的血管内治疗。 | 3208fdb8-8a7e-11ea-8bcf-fa163e0a8baf | C02060800100001042540000062 | 02-血管介入治疗类材料 | 06-外周血管介入 | 08-腹主动脉延长支架 | 001-支架 | 00-不区分 | 001-髂动脉延长 | 内径：近端16mm，远端10mm；长度：覆盖物的长度199mm | ETLW1610C199EE |  | 国械注进20153132422 | 3208fdb8-8a7e-11ea-8bcf-fa163e0a8baf |  | 肾下腹主动脉瘤、主髂动脉瘤 | 非招标范围内
外周血管支架类 | 肾下腹主动脉瘤、主髂动脉瘤 | 美敦力（上海）管理有限公司 | 美敦力公司 Medtronic Inc. | a3163cbf982211ecb3f890e2ba8d9d30 | 覆膜支架系统- 覆膜支架 | 国械注进20153132422 |  | 该产品由覆膜支架和输送系统组成,其中支架分为主动脉-髂动脉分叉型、对侧髂动脉型、髂动脉延长段、主动脉延长段和主动脉-单侧髂动脉覆膜支架。覆膜支架由镍钛合金制成，PET覆膜由不可吸收缝线缝制在支架上，支架带有不透射线标记。输送系统由导管和手柄组成，兼容0.035”的导丝。产品电子束灭菌，一次性使用，产品有效期2年。 | 该产品适用于肾下腹主动脉瘤或主髂动脉瘤的血管内治疗。 | 32090087-8a7e-11ea-8bcf-fa163e0a8baf | C02060800100001042540000063 | 02-血管介入治疗类材料 | 06-外周血管介入 | 08-腹主动脉延长支架 | 001-支架 | 00-不区分 | 001-髂动脉延长 | 内径：近端16mm，远端28mm；长度：覆盖物的长度199mm | ETLW1628C199EE |  | 国械注进20153132422 | 32090087-8a7e-11ea-8bcf-fa163e0a8baf |  | 肾下腹主动脉瘤、主髂动脉瘤 | 非招标范围内
外周血管支架类 | 肾下腹主动脉瘤、主髂动脉瘤 | 美敦力（上海）管理有限公司 | 美敦力公司 Medtronic Inc. | a3163cbf982211ecb3f890e2ba8d9d30 | 覆膜支架系统- 覆膜支架 | 国械注进20153132422 |  | 该产品由覆膜支架和输送系统组成,其中支架分为主动脉-髂动脉分叉型、对侧髂动脉型、髂动脉延长段、主动脉延长段和主动脉-单侧髂动脉覆膜支架。覆膜支架由镍钛合金制成，PET覆膜由不可吸收缝线缝制在支架上，支架带有不透射线标记。输送系统由导管和手柄组成，兼容0.035”的导丝。产品电子束灭菌，一次性使用，产品有效期2年。 | 该产品适用于肾下腹主动脉瘤或主髂动脉瘤的血管内治疗。 | 32090340-8a7e-11ea-8bcf-fa163e0a8baf | C02060800100001042540000064 | 02-血管介入治疗类材料 | 06-外周血管介入 | 08-腹主动脉延长支架 | 001-支架 | 00-不区分 | 001-髂动脉延长 | 内径：近端16mm，远端24mm；长度：覆盖物的长度199mm | ETLW1624C199EE |  | 国械注进20153132422 | 32090340-8a7e-11ea-8bcf-fa163e0a8baf |  | 肾下腹主动脉瘤、主髂动脉瘤 | 非招标范围内
外周血管支架类 | 肾下腹主动脉瘤、主髂动脉瘤 | 美敦力（上海）管理有限公司 | 美敦力公司 Medtronic Inc. | a3163cbf982211ecb3f890e2ba8d9d30 | 覆膜支架系统- 覆膜支架 | 国械注进20153132422 |  | 该产品由覆膜支架和输送系统组成,其中支架分为主动脉-髂动脉分叉型、对侧髂动脉型、髂动脉延长段、主动脉延长段和主动脉-单侧髂动脉覆膜支架。覆膜支架由镍钛合金制成，PET覆膜由不可吸收缝线缝制在支架上，支架带有不透射线标记。输送系统由导管和手柄组成，兼容0.035”的导丝。产品电子束灭菌，一次性使用，产品有效期2年。 | 该产品适用于肾下腹主动脉瘤或主髂动脉瘤的血管内治疗。 | 4e017abd-8a7e-11ea-8bcf-fa163e0a8baf | C02060800100001042540000087 | 02-血管介入治疗类材料 | 06-外周血管介入 | 08-腹主动脉延长支架 | 001-支架 | 00-不区分 | 001-髂动脉延长 | 内径：近端16mm，远端20mm；长度：覆盖物的长度82mm | ETLW1620C82EE |  | 国械注进20153132422 | 4e017abd-8a7e-11ea-8bcf-fa163e0a8baf |  | 肾下腹主动脉瘤、主髂动脉瘤 | 非招标范围内
外周血管支架类 | 肾下腹主动脉瘤、主髂动脉瘤 | 美敦力（上海）管理有限公司 | 美敦力公司 Medtronic Inc. | a3163cbf982211ecb3f890e2ba8d9d30 | 覆膜支架系统- 覆膜支架 | 国械注进20153132422 |  | 该产品由覆膜支架和输送系统组成,其中支架分为主动脉-髂动脉分叉型、对侧髂动脉型、髂动脉延长段、主动脉延长段和主动脉-单侧髂动脉覆膜支架。覆膜支架由镍钛合金制成，PET覆膜由不可吸收缝线缝制在支架上，支架带有不透射线标记。输送系统由导管和手柄组成，兼容0.035”的导丝。产品电子束灭菌，一次性使用，产品有效期2年。 | 该产品适用于肾下腹主动脉瘤或主髂动脉瘤的血管内治疗。 | 4e025526-8a7e-11ea-8bcf-fa163e0a8baf | C02060800100001042540000084 | 02-血管介入治疗类材料 | 06-外周血管介入 | 08-腹主动脉延长支架 | 001-支架 | 00-不区分 | 001-髂动脉延长 | 内径：近端16mm，远端10mm；长度：覆盖物的长度93mm | ETLW1610C93EE |  | 国械注进20153132422 | 4e025526-8a7e-11ea-8bcf-fa163e0a8baf |  | 肾下腹主动脉瘤、主髂动脉瘤 | 非招标范围内 | 国家医保耗材27位编码变更
外周血管支架类 | 肾下腹主动脉瘤、主髂动脉瘤 | 美敦力（上海）管理有限公司 | 美敦力公司 Medtronic Inc. | a3163cbf982211ecb3f890e2ba8d9d30 | 覆膜支架系统- 覆膜支架 | 国械注进20153132422 |  | 该产品由覆膜支架和输送系统组成,其中支架分为主动脉-髂动脉分叉型、对侧髂动脉型、髂动脉延长段、主动脉延长段和主动脉-单侧髂动脉覆膜支架。覆膜支架由镍钛合金制成，PET覆膜由不可吸收缝线缝制在支架上，支架带有不透射线标记。输送系统由导管和手柄组成，兼容0.035”的导丝。产品电子束灭菌，一次性使用，产品有效期2年。 | 该产品适用于肾下腹主动脉瘤或主髂动脉瘤的血管内治疗。 | 4e02586a-8a7e-11ea-8bcf-fa163e0a8baf | C02060800100001042540000085 | 02-血管介入治疗类材料 | 06-外周血管介入 | 08-腹主动脉延长支架 | 001-支架 | 00-不区分 | 001-髂动脉延长 | 内径：近端16mm，远端13mm；长度：覆盖物的长度124mm | ETLW1613C124EE |  | 国械注进20153132422 | 4e02586a-8a7e-11ea-8bcf-fa163e0a8baf |  | 肾下腹主动脉瘤、主髂动脉瘤 | 非招标范围内 | 国家医保耗材27位编码变更
外周血管支架类 | 肾下腹主动脉瘤、主髂动脉瘤 | 美敦力（上海）管理有限公司 | 美敦力公司 Medtronic Inc. | a3163cbf982211ecb3f890e2ba8d9d30 | 覆膜支架系统- 覆膜支架 | 国械注进20153132422 |  | 该产品由覆膜支架和输送系统组成,其中支架分为主动脉-髂动脉分叉型、对侧髂动脉型、髂动脉延长段、主动脉延长段和主动脉-单侧髂动脉覆膜支架。覆膜支架由镍钛合金制成，PET覆膜由不可吸收缝线缝制在支架上，支架带有不透射线标记。输送系统由导管和手柄组成，兼容0.035”的导丝。产品电子束灭菌，一次性使用，产品有效期2年。 | 该产品适用于肾下腹主动脉瘤或主髂动脉瘤的血管内治疗。 | 4e025b61-8a7e-11ea-8bcf-fa163e0a8baf | C02060800100001042540000086 | 02-血管介入治疗类材料 | 06-外周血管介入 | 08-腹主动脉延长支架 | 001-支架 | 00-不区分 | 001-髂动脉延长 | 内径：近端16mm，远端20mm；长度：覆盖物的长度124mm | ETLW1620C124EE |  | 国械注进20153132422 | 4e025b61-8a7e-11ea-8bcf-fa163e0a8baf |  | 肾下腹主动脉瘤、主髂动脉瘤 | 非招标范围内
外周血管支架类 | 肾下腹主动脉瘤、主髂动脉瘤 | 美敦力（上海）管理有限公司 | 美敦力公司 Medtronic Inc. | a3163cbf982211ecb3f890e2ba8d9d30 | 覆膜支架系统- 覆膜支架 | 国械注进20153132422 |  | 该产品由覆膜支架和输送系统组成,其中支架分为主动脉-髂动脉分叉型、对侧髂动脉型、髂动脉延长段、主动脉延长段和主动脉-单侧髂动脉覆膜支架。覆膜支架由镍钛合金制成，PET覆膜由不可吸收缝线缝制在支架上，支架带有不透射线标记。输送系统由导管和手柄组成，兼容0.035”的导丝。产品电子束灭菌，一次性使用，产品有效期2年。 | 该产品适用于肾下腹主动脉瘤或主髂动脉瘤的血管内治疗。 | 4e025e6e-8a7e-11ea-8bcf-fa163e0a8baf | C02060800100001042540000083 | 02-血管介入治疗类材料 | 06-外周血管介入 | 08-腹主动脉延长支架 | 001-支架 | 00-不区分 | 001-髂动脉延长 | 内径：近端16mm，远端10mm；长度：覆盖物的长度82mm | ETLW1610C82EE |  | 国械注进20153132422 | 4e025e6e-8a7e-11ea-8bcf-fa163e0a8baf |  | 肾下腹主动脉瘤、主髂动脉瘤 | 非招标范围内
外周血管支架类 | 肾下腹主动脉瘤、主髂动脉瘤 | 美敦力（上海）管理有限公司 | 美敦力公司 Medtronic Inc. | a3163cbf982211ecb3f890e2ba8d9d30 | 覆膜支架系统- 覆膜支架 | 国械注进20153132422 |  | 该产品由覆膜支架和输送系统组成,其中支架分为主动脉-髂动脉分叉型、对侧髂动脉型、髂动脉延长段、主动脉延长段和主动脉-单侧髂动脉覆膜支架。覆膜支架由镍钛合金制成，PET覆膜由不可吸收缝线缝制在支架上，支架带有不透射线标记。输送系统由导管和手柄组成，兼容0.035”的导丝。产品电子束灭菌，一次性使用，产品有效期2年。 | 该产品适用于肾下腹主动脉瘤或主髂动脉瘤的血管内治疗。 | 4e0260fa-8a7e-11ea-8bcf-fa163e0a8baf | C02060800100001042540000088 | 02-血管介入治疗类材料 | 06-外周血管介入 | 08-腹主动脉延长支架 | 001-支架 | 00-不区分 | 001-髂动脉延长 | 内径：近端16mm，远端24mm；长度：覆盖物的长度82mm | ETLW1624C82EE |  | 国械注进20153132422 | 4e0260fa-8a7e-11ea-8bcf-fa163e0a8baf |  | 肾下腹主动脉瘤、主髂动脉瘤 | 非招标范围内
外周血管支架类 | 肾下腹主动脉瘤、主髂动脉瘤 | 美敦力（上海）管理有限公司 | 美敦力公司 Medtronic Inc. | a3163cbf982211ecb3f890e2ba8d9d30 | 覆膜支架系统- 覆膜支架 | 国械注进20153132422 |  | 该产品由覆膜支架和输送系统组成,其中支架分为主动脉-髂动脉分叉型、对侧髂动脉型、髂动脉延长段、主动脉延长段和主动脉-单侧髂动脉覆膜支架。覆膜支架由镍钛合金制成，PET覆膜由不可吸收缝线缝制在支架上，支架带有不透射线标记。输送系统由导管和手柄组成，兼容0.035”的导丝。产品电子束灭菌，一次性使用，产品有效期2年。 | 该产品适用于肾下腹主动脉瘤或主髂动脉瘤的血管内治疗。 | 4e031258-8a7e-11ea-8bcf-fa163e0a8baf | C02060800100001042540000065 | 02-血管介入治疗类材料 | 06-外周血管介入 | 08-腹主动脉延长支架 | 001-支架 | 00-不区分 | 001-髂动脉延长 | 内径：近端16mm，远端24mm；长度：覆盖物的长度124mm | ETLW1624C124EE |  | 国械注进20153132422 | 4e031258-8a7e-11ea-8bcf-fa163e0a8baf |  | 肾下腹主动脉瘤、主髂动脉瘤 | 非招标范围内
外周血管支架类 | 肾下腹主动脉瘤、主髂动脉瘤 | 美敦力（上海）管理有限公司 | 美敦力公司 Medtronic Inc. | a3163cbf982211ecb3f890e2ba8d9d30 | 覆膜支架系统- 覆膜支架 | 国械注进20153132422 |  | 该产品由覆膜支架和输送系统组成,其中支架分为主动脉-髂动脉分叉型、对侧髂动脉型、髂动脉延长段、主动脉延长段和主动脉-单侧髂动脉覆膜支架。覆膜支架由镍钛合金制成，PET覆膜由不可吸收缝线缝制在支架上，支架带有不透射线标记。输送系统由导管和手柄组成，兼容0.035”的导丝。产品电子束灭菌，一次性使用，产品有效期2年。 | 该产品适用于肾下腹主动脉瘤或主髂动脉瘤的血管内治疗。 | 4e03153b-8a7e-11ea-8bcf-fa163e0a8baf | C02060800100001042540000066 | 02-血管介入治疗类材料 | 06-外周血管介入 | 08-腹主动脉延长支架 | 001-支架 | 00-不区分 | 001-髂动脉延长 | 内径：近端16mm，远端10mm；长度：覆盖物的长度124mm | ETLW1610C124EE |  | 国械注进20153132422 | 4e03153b-8a7e-11ea-8bcf-fa163e0a8baf |  | 肾下腹主动脉瘤、主髂动脉瘤 | 非招标范围内
外周血管支架类 | 肾下腹主动脉瘤、主髂动脉瘤 | 美敦力（上海）管理有限公司 | 美敦力公司 Medtronic Inc. | a3163cbf982211ecb3f890e2ba8d9d30 | 覆膜支架系统- 覆膜支架 | 国械注进20153132422 |  | 该产品由覆膜支架和输送系统组成,其中支架分为主动脉-髂动脉分叉型、对侧髂动脉型、髂动脉延长段、主动脉延长段和主动脉-单侧髂动脉覆膜支架。覆膜支架由镍钛合金制成，PET覆膜由不可吸收缝线缝制在支架上，支架带有不透射线标记。输送系统由导管和手柄组成，兼容0.035”的导丝。产品电子束灭菌，一次性使用，产品有效期2年。 | 该产品适用于肾下腹主动脉瘤或主髂动脉瘤的血管内治疗。 | 4e031928-8a7e-11ea-8bcf-fa163e0a8baf | C02060800100001042540000067 | 02-血管介入治疗类材料 | 06-外周血管介入 | 08-腹主动脉延长支架 | 001-支架 | 00-不区分 | 001-髂动脉延长 | 内径：近端16mm，远端28mm；长度：覆盖物的长度93mm | ETLW1628C93EE |  | 国械注进20153132422 | 4e031928-8a7e-11ea-8bcf-fa163e0a8baf |  | 肾下腹主动脉瘤、主髂动脉瘤 | 非招标范围内
外周血管支架类 | 肾下腹主动脉瘤、主髂动脉瘤 | 美敦力（上海）管理有限公司 | 美敦力公司 Medtronic Inc. | a3163cbf982211ecb3f890e2ba8d9d30 | 覆膜支架系统- 覆膜支架 | 国械注进20153132422 |  | 该产品由覆膜支架和输送系统组成,其中支架分为主动脉-髂动脉分叉型、对侧髂动脉型、髂动脉延长段、主动脉延长段和主动脉-单侧髂动脉覆膜支架。覆膜支架由镍钛合金制成，PET覆膜由不可吸收缝线缝制在支架上，支架带有不透射线标记。输送系统由导管和手柄组成，兼容0.035”的导丝。产品电子束灭菌，一次性使用，产品有效期2年。 | 该产品适用于肾下腹主动脉瘤或主髂动脉瘤的血管内治疗。 | 4e031ba6-8a7e-11ea-8bcf-fa163e0a8baf | C02060800100001042540000068 | 02-血管介入治疗类材料 | 06-外周血管介入 | 08-腹主动脉延长支架 | 001-支架 | 00-不区分 | 001-髂动脉延长 | 内径：近端16mm，远端28mm；长度：覆盖物的长度124mm | ETLW1628C124EE |  | 国械注进20153132422 | 4e031ba6-8a7e-11ea-8bcf-fa163e0a8baf |  | 肾下腹主动脉瘤、主髂动脉瘤 | 非招标范围内
外周血管支架类 | 肾下腹主动脉瘤、主髂动脉瘤 | 美敦力（上海）管理有限公司 | 美敦力公司 Medtronic Inc. | a3163cbf982211ecb3f890e2ba8d9d30 | 覆膜支架系统- 覆膜支架 | 国械注进20153132422 |  | 该产品由覆膜支架和输送系统组成,其中支架分为主动脉-髂动脉分叉型、对侧髂动脉型、髂动脉延长段、主动脉延长段和主动脉-单侧髂动脉覆膜支架。覆膜支架由镍钛合金制成，PET覆膜由不可吸收缝线缝制在支架上，支架带有不透射线标记。输送系统由导管和手柄组成，兼容0.035”的导丝。产品电子束灭菌，一次性使用，产品有效期2年。 | 该产品适用于肾下腹主动脉瘤或主髂动脉瘤的血管内治疗。 | 4e031e26-8a7e-11ea-8bcf-fa163e0a8baf | C02060800100001042540000069 | 02-血管介入治疗类材料 | 06-外周血管介入 | 08-腹主动脉延长支架 | 001-支架 | 00-不区分 | 001-髂动脉延长 | 内径：近端16mm，远端20mm；长度：覆盖物的长度93mm | ETLW1620C93EE |  | 国械注进20153132422 | 4e031e26-8a7e-11ea-8bcf-fa163e0a8baf |  | 肾下腹主动脉瘤、主髂动脉瘤 | 非招标范围内
外周血管支架类 | 肾下腹主动脉瘤、主髂动脉瘤 | 美敦力（上海）管理有限公司 | 美敦力公司 Medtronic Inc. | a3163cbf982211ecb3f890e2ba8d9d30 | 覆膜支架系统- 覆膜支架 | 国械注进20153132422 |  | 该产品由覆膜支架和输送系统组成,其中支架分为主动脉-髂动脉分叉型、对侧髂动脉型、髂动脉延长段、主动脉延长段和主动脉-单侧髂动脉覆膜支架。覆膜支架由镍钛合金制成，PET覆膜由不可吸收缝线缝制在支架上，支架带有不透射线标记。输送系统由导管和手柄组成，兼容0.035”的导丝。产品电子束灭菌，一次性使用，产品有效期2年。 | 该产品适用于肾下腹主动脉瘤或主髂动脉瘤的血管内治疗。 | 4e0320eb-8a7e-11ea-8bcf-fa163e0a8baf | C02060800100001042540000070 | 02-血管介入治疗类材料 | 06-外周血管介入 | 08-腹主动脉延长支架 | 001-支架 | 00-不区分 | 001-髂动脉延长 | 内径：近端16mm，远端16mm；长度：覆盖物的长度82mm | ETLW1616C82EE |  | 国械注进20153132422 | 4e0320eb-8a7e-11ea-8bcf-fa163e0a8baf |  | 肾下腹主动脉瘤、主髂动脉瘤 | 非招标范围内 | 国家医保耗材27位编码变更
外周血管支架类 | 肾下腹主动脉瘤、主髂动脉瘤 | 美敦力（上海）管理有限公司 | 美敦力公司 Medtronic Inc. | a3163cbf982211ecb3f890e2ba8d9d30 | 覆膜支架系统- 覆膜支架 | 国械注进20153132422 |  | 该产品由覆膜支架和输送系统组成,其中支架分为主动脉-髂动脉分叉型、对侧髂动脉型、髂动脉延长段、主动脉延长段和主动脉-单侧髂动脉覆膜支架。覆膜支架由镍钛合金制成，PET覆膜由不可吸收缝线缝制在支架上，支架带有不透射线标记。输送系统由导管和手柄组成，兼容0.035”的导丝。产品电子束灭菌，一次性使用，产品有效期2年。 | 该产品适用于肾下腹主动脉瘤或主髂动脉瘤的血管内治疗。 | 4e036d9c-8a7e-11ea-8bcf-fa163e0a8baf | C02060800100001042540000071 | 02-血管介入治疗类材料 | 06-外周血管介入 | 08-腹主动脉延长支架 | 001-支架 | 00-不区分 | 001-髂动脉延长 | 内径：近端16mm，远端13mm；长度：覆盖物的长度93mm | ETLW1613C93EE |  | 国械注进20153132422 | 4e036d9c-8a7e-11ea-8bcf-fa163e0a8baf |  | 肾下腹主动脉瘤、主髂动脉瘤 | 非招标范围内 | 国家医保耗材27位编码变更
外周血管支架类 | 肾下腹主动脉瘤、主髂动脉瘤 | 美敦力（上海）管理有限公司 | 美敦力公司 Medtronic Inc. | a3163cbf982211ecb3f890e2ba8d9d30 | 覆膜支架系统- 覆膜支架 | 国械注进20153132422 |  | 该产品由覆膜支架和输送系统组成,其中支架分为主动脉-髂动脉分叉型、对侧髂动脉型、髂动脉延长段、主动脉延长段和主动脉-单侧髂动脉覆膜支架。覆膜支架由镍钛合金制成，PET覆膜由不可吸收缝线缝制在支架上，支架带有不透射线标记。输送系统由导管和手柄组成，兼容0.035”的导丝。产品电子束灭菌，一次性使用，产品有效期2年。 | 该产品适用于肾下腹主动脉瘤或主髂动脉瘤的血管内治疗。 | 4e0370af-8a7e-11ea-8bcf-fa163e0a8baf | C02060800100001042540000072 | 02-血管介入治疗类材料 | 06-外周血管介入 | 08-腹主动脉延长支架 | 001-支架 | 00-不区分 | 001-髂动脉延长 | 内径：近端16mm，远端24mm；长度：覆盖物的长度93mm | ETLW1624C93EE |  | 国械注进20153132422 | 4e0370af-8a7e-11ea-8bcf-fa163e0a8baf |  | 肾下腹主动脉瘤、主髂动脉瘤 | 非招标范围内
外周血管支架类 | 肾下腹主动脉瘤、主髂动脉瘤 | 美敦力（上海）管理有限公司 | 美敦力公司 Medtronic Inc. | a3163cbf982211ecb3f890e2ba8d9d30 | 覆膜支架系统- 覆膜支架 | 国械注进20153132422 |  | 该产品由覆膜支架和输送系统组成,其中支架分为主动脉-髂动脉分叉型、对侧髂动脉型、髂动脉延长段、主动脉延长段和主动脉-单侧髂动脉覆膜支架。覆膜支架由镍钛合金制成，PET覆膜由不可吸收缝线缝制在支架上，支架带有不透射线标记。输送系统由导管和手柄组成，兼容0.035”的导丝。产品电子束灭菌，一次性使用，产品有效期2年。 | 该产品适用于肾下腹主动脉瘤或主髂动脉瘤的血管内治疗。 | 4e037355-8a7e-11ea-8bcf-fa163e0a8baf | C02060800100001042540000073 | 02-血管介入治疗类材料 | 06-外周血管介入 | 08-腹主动脉延长支架 | 001-支架 | 00-不区分 | 001-髂动脉延长 | 内径：近端16mm，远端13mm；长度：覆盖物的长度82mm | ETLW1613C82EE |  | 国械注进20153132422 | 4e037355-8a7e-11ea-8bcf-fa163e0a8baf |  | 肾下腹主动脉瘤、主髂动脉瘤 | 非招标范围内
外周血管支架类 | 肾下腹主动脉瘤、主髂动脉瘤 | 美敦力（上海）管理有限公司 | 美敦力公司 Medtronic Inc. | a3163cbf982211ecb3f890e2ba8d9d30 | 覆膜支架系统- 覆膜支架 | 国械注进20153132422 |  | 该产品由覆膜支架和输送系统组成,其中支架分为主动脉-髂动脉分叉型、对侧髂动脉型、髂动脉延长段、主动脉延长段和主动脉-单侧髂动脉覆膜支架。覆膜支架由镍钛合金制成，PET覆膜由不可吸收缝线缝制在支架上，支架带有不透射线标记。输送系统由导管和手柄组成，兼容0.035”的导丝。产品电子束灭菌，一次性使用，产品有效期2年。 | 该产品适用于肾下腹主动脉瘤或主髂动脉瘤的血管内治疗。 | 4e0375fd-8a7e-11ea-8bcf-fa163e0a8baf | C02060800100001042540000074 | 02-血管介入治疗类材料 | 06-外周血管介入 | 08-腹主动脉延长支架 | 001-支架 | 00-不区分 | 001-髂动脉延长 | 内径：近端16mm，远端28mm；长度：覆盖物的长度82mm | ETLW1628C82EE |  | 国械注进20153132422 | 4e0375fd-8a7e-11ea-8bcf-fa163e0a8baf |  | 肾下腹主动脉瘤、主髂动脉瘤 | 非招标范围内
外周血管支架类 | 肾下腹主动脉瘤、主髂动脉瘤 | 美敦力（上海）管理有限公司 | 美敦力公司 Medtronic Inc. | a3163cbf982211ecb3f890e2ba8d9d30 | 覆膜支架系统- 覆膜支架 | 国械注进20153132422 |  | 该产品由覆膜支架和输送系统组成,其中支架分为主动脉-髂动脉分叉型、对侧髂动脉型、髂动脉延长段、主动脉延长段和主动脉-单侧髂动脉覆膜支架。覆膜支架由镍钛合金制成，PET覆膜由不可吸收缝线缝制在支架上，支架带有不透射线标记。输送系统由导管和手柄组成，兼容0.035”的导丝。产品电子束灭菌，一次性使用，产品有效期2年。 | 该产品适用于肾下腹主动脉瘤或主髂动脉瘤的血管内治疗。 | 4e037884-8a7e-11ea-8bcf-fa163e0a8baf | C02060800100001042540000075 | 02-血管介入治疗类材料 | 06-外周血管介入 | 08-腹主动脉延长支架 | 001-支架 | 00-不区分 | 001-髂动脉延长 | 内径：近端16mm，远端16mm；长度：覆盖物的长度124mm | ETLW1616C124EE |  | 国械注进20153132422 | 4e037884-8a7e-11ea-8bcf-fa163e0a8baf |  | 肾下腹主动脉瘤、主髂动脉瘤 | 非招标范围内
外周血管支架类 | 肾下腹主动脉瘤、主髂动脉瘤 | 美敦力（上海）管理有限公司 | 美敦力公司 Medtronic Inc. | a3163cbf982211ecb3f890e2ba8d9d30 | 覆膜支架系统- 覆膜支架 | 国械注进20153132422 |  | 该产品由覆膜支架和输送系统组成,其中支架分为主动脉-髂动脉分叉型、对侧髂动脉型、髂动脉延长段、主动脉延长段和主动脉-单侧髂动脉覆膜支架。覆膜支架由镍钛合金制成，PET覆膜由不可吸收缝线缝制在支架上，支架带有不透射线标记。输送系统由导管和手柄组成，兼容0.035”的导丝。产品电子束灭菌，一次性使用，产品有效期2年。 | 该产品适用于肾下腹主动脉瘤或主髂动脉瘤的血管内治疗。 | 4e03c292-8a7e-11ea-8bcf-fa163e0a8baf | C02060800100001042540000076 | 02-血管介入治疗类材料 | 06-外周血管介入 | 08-腹主动脉延长支架 | 001-支架 | 00-不区分 | 001-髂动脉延长 | 内径：近端16mm，远端16mm；长度：覆盖物的长度93mm | ETLW1616C93EE |  | 国械注进20153132422 | 4e03c292-8a7e-11ea-8bcf-fa163e0a8baf |  | 肾下腹主动脉瘤、主髂动脉瘤 | 非招标范围内 | 国家医保耗材27位编码变更
外周血管支架类 | 肾下腹主动脉瘤、主髂动脉瘤 | 美敦力（上海）管理有限公司 | 美敦力公司 Medtronic Inc. | a3163cbf982211ecb3f890e2ba8d9d30 | 覆膜支架系统- 覆膜支架 | 国械注进20153132422 |  | 该产品由覆膜支架和输送系统组成,其中支架分为主动脉-髂动脉分叉型、对侧髂动脉型、髂动脉延长段、主动脉延长段和主动脉-单侧髂动脉覆膜支架。覆膜支架由镍钛合金制成，PET覆膜由不可吸收缝线缝制在支架上，支架带有不透射线标记。输送系统由导管和手柄组成，兼容0.035”的导丝。产品电子束灭菌，一次性使用，产品有效期2年。 | 该产品适用于肾下腹主动脉瘤或主髂动脉瘤的血管内治疗。 | 8fcf1aec-8a7e-11ea-8bcf-fa163e0a8baf | C02060800100001042540000079 | 02-血管介入治疗类材料 | 06-外周血管介入 | 08-腹主动脉延长支架 | 001-支架 | 00-不区分 | 001-髂动脉延长 | 内径：近端16mm，远端16mm；长度：覆盖物的长度156mm | ETLW1616C156EE |  | 国械注进20153132422 | 8fcf1aec-8a7e-11ea-8bcf-fa163e0a8baf |  | 肾下腹主动脉瘤、主髂动脉瘤 | 非招标范围内 | 国家医保耗材27位编码变更
外周血管支架类 | 肾下腹主动脉瘤、主髂动脉瘤 | 美敦力（上海）管理有限公司 | 美敦力公司 Medtronic Inc. | a3163cbf982211ecb3f890e2ba8d9d30 | 覆膜支架系统- 覆膜支架 | 国械注进20153132422 |  | 该产品由覆膜支架和输送系统组成,其中支架分为主动脉-髂动脉分叉型、对侧髂动脉型、髂动脉延长段、主动脉延长段和主动脉-单侧髂动脉覆膜支架。覆膜支架由镍钛合金制成，PET覆膜由不可吸收缝线缝制在支架上，支架带有不透射线标记。输送系统由导管和手柄组成，兼容0.035”的导丝。产品电子束灭菌，一次性使用，产品有效期2年。 | 该产品适用于肾下腹主动脉瘤或主髂动脉瘤的血管内治疗。 | 8fcf7afe-8a7e-11ea-8bcf-fa163e0a8baf | C02060800100001042540000082 | 02-血管介入治疗类材料 | 06-外周血管介入 | 08-腹主动脉延长支架 | 001-支架 | 00-不区分 | 001-髂动脉延长 | 内径：近端16mm，远端28mm；长度：覆盖物的长度156mm | ETLW1628C156EE |  | 国械注进20153132422 | 8fcf7afe-8a7e-11ea-8bcf-fa163e0a8baf |  | 肾下腹主动脉瘤、主髂动脉瘤 | 非招标范围内
外周血管支架类 | 肾下腹主动脉瘤、主髂动脉瘤 | 美敦力（上海）管理有限公司 | 美敦力公司 Medtronic Inc. | a3163cbf982211ecb3f890e2ba8d9d30 | 覆膜支架系统- 覆膜支架 | 国械注进20153132422 |  | 该产品由覆膜支架和输送系统组成,其中支架分为主动脉-髂动脉分叉型、对侧髂动脉型、髂动脉延长段、主动脉延长段和主动脉-单侧髂动脉覆膜支架。覆膜支架由镍钛合金制成，PET覆膜由不可吸收缝线缝制在支架上，支架带有不透射线标记。输送系统由导管和手柄组成，兼容0.035”的导丝。产品电子束灭菌，一次性使用，产品有效期2年。 | 该产品适用于肾下腹主动脉瘤或主髂动脉瘤的血管内治疗。 | 8fcf7ea1-8a7e-11ea-8bcf-fa163e0a8baf | C02060800100001042540000077 | 02-血管介入治疗类材料 | 06-外周血管介入 | 08-腹主动脉延长支架 | 001-支架 | 00-不区分 | 001-髂动脉延长 | 内径：近端16mm，远端10mm；长度：覆盖物的长度156mm | ETLW1610C156EE |  | 国械注进20153132422 | 8fcf7ea1-8a7e-11ea-8bcf-fa163e0a8baf |  | 肾下腹主动脉瘤、主髂动脉瘤 | 非招标范围内
外周血管支架类 | 肾下腹主动脉瘤、主髂动脉瘤 | 美敦力（上海）管理有限公司 | 美敦力公司 Medtronic Inc. | a3163cbf982211ecb3f890e2ba8d9d30 | 覆膜支架系统- 覆膜支架 | 国械注进20153132422 |  | 该产品由覆膜支架和输送系统组成,其中支架分为主动脉-髂动脉分叉型、对侧髂动脉型、髂动脉延长段、主动脉延长段和主动脉-单侧髂动脉覆膜支架。覆膜支架由镍钛合金制成，PET覆膜由不可吸收缝线缝制在支架上，支架带有不透射线标记。输送系统由导管和手柄组成，兼容0.035”的导丝。产品电子束灭菌，一次性使用，产品有效期2年。 | 该产品适用于肾下腹主动脉瘤或主髂动脉瘤的血管内治疗。 | 8fcf816c-8a7e-11ea-8bcf-fa163e0a8baf | C02060800100001042540000080 | 02-血管介入治疗类材料 | 06-外周血管介入 | 08-腹主动脉延长支架 | 001-支架 | 00-不区分 | 001-髂动脉延长 | 内径：近端16mm，远端20mm；长度：覆盖物的长度156mm | ETLW1620C156EE |  | 国械注进20153132422 | 8fcf816c-8a7e-11ea-8bcf-fa163e0a8baf |  | 肾下腹主动脉瘤、主髂动脉瘤 | 非招标范围内 | 国家医保耗材27位编码变更
外周血管支架类 | 肾下腹主动脉瘤、主髂动脉瘤 | 美敦力（上海）管理有限公司 | 美敦力公司 Medtronic Inc. | a3163cbf982211ecb3f890e2ba8d9d30 | 覆膜支架系统- 覆膜支架 | 国械注进20153132422 |  | 该产品由覆膜支架和输送系统组成,其中支架分为主动脉-髂动脉分叉型、对侧髂动脉型、髂动脉延长段、主动脉延长段和主动脉-单侧髂动脉覆膜支架。覆膜支架由镍钛合金制成，PET覆膜由不可吸收缝线缝制在支架上，支架带有不透射线标记。输送系统由导管和手柄组成，兼容0.035”的导丝。产品电子束灭菌，一次性使用，产品有效期2年。 | 该产品适用于肾下腹主动脉瘤或主髂动脉瘤的血管内治疗。 | 8fcf8468-8a7e-11ea-8bcf-fa163e0a8baf | C02060800100001042540000078 | 02-血管介入治疗类材料 | 06-外周血管介入 | 08-腹主动脉延长支架 | 001-支架 | 00-不区分 | 001-髂动脉延长 | 内径：近端16mm，远端13mm；长度：覆盖物的长度156mm | ETLW1613C156EE |  | 国械注进20153132422 | 8fcf8468-8a7e-11ea-8bcf-fa163e0a8baf |  | 肾下腹主动脉瘤、主髂动脉瘤 | 非招标范围内 | 国家医保耗材27位编码变更
外周血管支架类 | 肾下腹主动脉瘤、主髂动脉瘤 | 美敦力（上海）管理有限公司 | 美敦力公司 Medtronic Inc. | a3163cbf982211ecb3f890e2ba8d9d30 | 覆膜支架系统- 覆膜支架 | 国械注进20153132422 |  | 该产品由覆膜支架和输送系统组成,其中支架分为主动脉-髂动脉分叉型、对侧髂动脉型、髂动脉延长段、主动脉延长段和主动脉-单侧髂动脉覆膜支架。覆膜支架由镍钛合金制成，PET覆膜由不可吸收缝线缝制在支架上，支架带有不透射线标记。输送系统由导管和手柄组成，兼容0.035”的导丝。产品电子束灭菌，一次性使用，产品有效期2年。 | 该产品适用于肾下腹主动脉瘤或主髂动脉瘤的血管内治疗。 | 8fcf8741-8a7e-11ea-8bcf-fa163e0a8baf | C02060800100001042540000081 | 02-血管介入治疗类材料 | 06-外周血管介入 | 08-腹主动脉延长支架 | 001-支架 | 00-不区分 | 001-髂动脉延长 | 内径：近端16mm，远端24mm；长度：覆盖物的长度156mm | ETLW1624C156EE |  | 国械注进20153132422 | 8fcf8741-8a7e-11ea-8bcf-fa163e0a8baf |  | 肾下腹主动脉瘤、主髂动脉瘤 | 非招标范围内
外周血管支架类 | 肾下腹主动脉瘤、主髂动脉瘤 | 美敦力（上海）管理有限公司 | 美敦力公司 Medtronic Inc. | a3163cbf982211ecb3f890e2ba8d9d30 | 覆膜支架系统- 覆膜支架 | 国械注进20153132422 |  | 该产品由覆膜支架和输送系统组成,其中支架分为主动脉-髂动脉分叉型、对侧髂动脉型、髂动脉延长段、主动脉延长段和主动脉-单侧髂动脉覆膜支架。覆膜支架由镍钛合金制成，PET覆膜由不可吸收缝线缝制在支架上，支架带有不透射线标记。输送系统由导管和手柄组成，兼容0.035”的导丝。产品电子束灭菌，一次性使用，产品有效期2年。 | 该产品适用于肾下腹主动脉瘤或主髂动脉瘤的血管内治疗。 | a0abb65e-8a7e-11ea-8bcf-fa163e0a8baf | C02060800100001042540000093 | 02-血管介入治疗类材料 | 06-外周血管介入 | 08-腹主动脉延长支架 | 001-支架 | 00-不区分 | 001-髂动脉延长 | 内径：28mm；长度：覆盖物的长度82mm | ETEW2828C82EE |  | 国械注进20153132422 | a0abb65e-8a7e-11ea-8bcf-fa163e0a8baf |  | 肾下腹主动脉瘤、主髂动脉瘤 | 非招标范围内
外周血管支架类 | 肾下腹主动脉瘤、主髂动脉瘤 | 美敦力（上海）管理有限公司 | 美敦力公司 Medtronic Inc. | a3163cbf982211ecb3f890e2ba8d9d30 | 覆膜支架系统- 覆膜支架 | 国械注进20153132422 |  | 该产品由覆膜支架和输送系统组成,其中支架分为主动脉-髂动脉分叉型、对侧髂动脉型、髂动脉延长段、主动脉延长段和主动脉-单侧髂动脉覆膜支架。覆膜支架由镍钛合金制成，PET覆膜由不可吸收缝线缝制在支架上，支架带有不透射线标记。输送系统由导管和手柄组成，兼容0.035”的导丝。产品电子束灭菌，一次性使用，产品有效期2年。 | 该产品适用于肾下腹主动脉瘤或主髂动脉瘤的血管内治疗。 | a0abebbb-8a7e-11ea-8bcf-fa163e0a8baf | C02060800100001042540000091 | 02-血管介入治疗类材料 | 06-外周血管介入 | 08-腹主动脉延长支架 | 001-支架 | 00-不区分 | 001-髂动脉延长 | 内径：20mm；长度：覆盖物的长度82mm | ETEW2020C82EE |  | 国械注进20153132422 | a0abebbb-8a7e-11ea-8bcf-fa163e0a8baf |  | 肾下腹主动脉瘤、主髂动脉瘤 | 非招标范围内
外周血管支架类 | 肾下腹主动脉瘤、主髂动脉瘤 | 美敦力（上海）管理有限公司 | 美敦力公司 Medtronic Inc. | a3163cbf982211ecb3f890e2ba8d9d30 | 覆膜支架系统- 覆膜支架 | 国械注进20153132422 |  | 该产品由覆膜支架和输送系统组成,其中支架分为主动脉-髂动脉分叉型、对侧髂动脉型、髂动脉延长段、主动脉延长段和主动脉-单侧髂动脉覆膜支架。覆膜支架由镍钛合金制成，PET覆膜由不可吸收缝线缝制在支架上，支架带有不透射线标记。输送系统由导管和手柄组成，兼容0.035”的导丝。产品电子束灭菌，一次性使用，产品有效期2年。 | 该产品适用于肾下腹主动脉瘤或主髂动脉瘤的血管内治疗。 | a0ac4cde-8a7e-11ea-8bcf-fa163e0a8baf | C02060800100001042540000089 | 02-血管介入治疗类材料 | 06-外周血管介入 | 08-腹主动脉延长支架 | 001-支架 | 00-不区分 | 001-髂动脉延长 | 内径：10mm；长度：覆盖物的长度82mm | ETEW1010C82EE |  | 国械注进20153132422 | a0ac4cde-8a7e-11ea-8bcf-fa163e0a8baf |  | 肾下腹主动脉瘤、主髂动脉瘤 | 非招标范围内
外周血管支架类 | 肾下腹主动脉瘤、主髂动脉瘤 | 美敦力（上海）管理有限公司 | 美敦力公司 Medtronic Inc. | a3163cbf982211ecb3f890e2ba8d9d30 | 覆膜支架系统- 覆膜支架 | 国械注进20153132422 |  | 该产品由覆膜支架和输送系统组成,其中支架分为主动脉-髂动脉分叉型、对侧髂动脉型、髂动脉延长段、主动脉延长段和主动脉-单侧髂动脉覆膜支架。覆膜支架由镍钛合金制成，PET覆膜由不可吸收缝线缝制在支架上，支架带有不透射线标记。输送系统由导管和手柄组成，兼容0.035”的导丝。产品电子束灭菌，一次性使用，产品有效期2年。 | 该产品适用于肾下腹主动脉瘤或主髂动脉瘤的血管内治疗。 | a0ac4fd2-8a7e-11ea-8bcf-fa163e0a8baf | C02060800100001042540000092 | 02-血管介入治疗类材料 | 06-外周血管介入 | 08-腹主动脉延长支架 | 001-支架 | 00-不区分 | 001-髂动脉延长 | 内径：24mm；长度：覆盖物的长度82mm | ETEW2424C82EE |  | 国械注进20153132422 | a0ac4fd2-8a7e-11ea-8bcf-fa163e0a8baf |  | 肾下腹主动脉瘤、主髂动脉瘤 | 非招标范围内
外周血管支架类 | 肾下腹主动脉瘤、主髂动脉瘤 | 美敦力（上海）管理有限公司 | 美敦力公司 Medtronic Inc. | a3163cbf982211ecb3f890e2ba8d9d30 | 覆膜支架系统- 覆膜支架 | 国械注进20153132422 |  | 该产品由覆膜支架和输送系统组成,其中支架分为主动脉-髂动脉分叉型、对侧髂动脉型、髂动脉延长段、主动脉延长段和主动脉-单侧髂动脉覆膜支架。覆膜支架由镍钛合金制成，PET覆膜由不可吸收缝线缝制在支架上，支架带有不透射线标记。输送系统由导管和手柄组成，兼容0.035”的导丝。产品电子束灭菌，一次性使用，产品有效期2年。 | 该产品适用于肾下腹主动脉瘤或主髂动脉瘤的血管内治疗。 | a0ac5393-8a7e-11ea-8bcf-fa163e0a8baf | C02060800100001042540000090 | 02-血管介入治疗类材料 | 06-外周血管介入 | 08-腹主动脉延长支架 | 001-支架 | 00-不区分 | 001-髂动脉延长 | 内径：13mm；长度：覆盖物的长度82mm | ETEW1313C82EE |  | 国械注进20153132422 | a0ac5393-8a7e-11ea-8bcf-fa163e0a8baf |  | 肾下腹主动脉瘤、主髂动脉瘤 | 非招标范围内
外周血管支架类 | 肾下腹主动脉瘤、主髂动脉瘤 | 美敦力（上海）管理有限公司 | Medtronic Inc. 美敦力公司 | a3092bfa982211ecb3f890e2ba8d9d30 | 覆膜支架系统-覆膜支架 | 国械注进20153462422 |  | 该产品由覆膜支架和输送系统组成，其中支架分为主动脉-髂动脉分叉型、对侧髂动脉型、髂动脉延长段、主动脉延长段和主动脉-单侧髂动脉覆膜支架。覆膜支架由镍钛合金制成，PET覆膜由不可吸收缝线缝制在支架上，支架带有不透射线标记。输送系统由导管和手柄组成，兼容0.035“的导丝。产品电子束灭菌，一次性使用。 | 该产品适用于肾下腹主动脉瘤或主髂动脉瘤的血管内治疗。 | 0bd8bf46-c876-11e9-953f-fa163e0a8baf | C02060800100001042540000080 | 02-血管介入治疗类材料 | 06-外周血管介入 | 08-腹主动脉延长支架 | 001-支架 | 00-不区分 | 001-髂动脉延长 | 内径：近端16mm，远端20mm；长度：覆盖物的长度156mm | ETLW1620C156EE |  | 国械注进20153462422 | 0bd8bf46-c876-11e9-953f-fa163e0a8baf |  | 肾下腹主动脉瘤、主髂动脉瘤 | 非招标范围内
外周血管支架类 | 肾下腹主动脉瘤、主髂动脉瘤 | 美敦力（上海）管理有限公司 | Medtronic Inc. 美敦力公司 | a3092bfa982211ecb3f890e2ba8d9d30 | 覆膜支架系统-覆膜支架 | 国械注进20153462422 |  | 该产品由覆膜支架和输送系统组成，其中支架分为主动脉-髂动脉分叉型、对侧髂动脉型、髂动脉延长段、主动脉延长段和主动脉-单侧髂动脉覆膜支架。覆膜支架由镍钛合金制成，PET覆膜由不可吸收缝线缝制在支架上，支架带有不透射线标记。输送系统由导管和手柄组成，兼容0.035“的导丝。产品电子束灭菌，一次性使用。 | 该产品适用于肾下腹主动脉瘤或主髂动脉瘤的血管内治疗。 | 0bd8c137-c876-11e9-953f-fa163e0a8baf | C02060800100001042540000082 | 02-血管介入治疗类材料 | 06-外周血管介入 | 08-腹主动脉延长支架 | 001-支架 | 00-不区分 | 001-髂动脉延长 | 内径：近端16mm，远端28mm；长度：覆盖物的长度156mm | ETLW1628C156EE |  | 国械注进20153462422 | 0bd8c137-c876-11e9-953f-fa163e0a8baf |  | 肾下腹主动脉瘤、主髂动脉瘤 | 非招标范围内
外周血管支架类 | 肾下腹主动脉瘤、主髂动脉瘤 | 美敦力（上海）管理有限公司 | Medtronic Inc. 美敦力公司 | a3092bfa982211ecb3f890e2ba8d9d30 | 覆膜支架系统-覆膜支架 | 国械注进20153462422 |  | 该产品由覆膜支架和输送系统组成，其中支架分为主动脉-髂动脉分叉型、对侧髂动脉型、髂动脉延长段、主动脉延长段和主动脉-单侧髂动脉覆膜支架。覆膜支架由镍钛合金制成，PET覆膜由不可吸收缝线缝制在支架上，支架带有不透射线标记。输送系统由导管和手柄组成，兼容0.035“的导丝。产品电子束灭菌，一次性使用。 | 该产品适用于肾下腹主动脉瘤或主髂动脉瘤的血管内治疗。 | 0bd8c2e3-c876-11e9-953f-fa163e0a8baf | C02060800100001042540000079 | 02-血管介入治疗类材料 | 06-外周血管介入 | 08-腹主动脉延长支架 | 001-支架 | 00-不区分 | 001-髂动脉延长 | 内径：近端16mm，远端16mm；长度：覆盖物的长度156mm | ETLW1616C156EE |  | 国械注进20153462422 | 0bd8c2e3-c876-11e9-953f-fa163e0a8baf |  | 肾下腹主动脉瘤、主髂动脉瘤 | 非招标范围内
外周血管支架类 | 肾下腹主动脉瘤、主髂动脉瘤 | 美敦力（上海）管理有限公司 | Medtronic Inc. 美敦力公司 | a3092bfa982211ecb3f890e2ba8d9d30 | 覆膜支架系统-覆膜支架 | 国械注进20153462422 |  | 该产品由覆膜支架和输送系统组成，其中支架分为主动脉-髂动脉分叉型、对侧髂动脉型、髂动脉延长段、主动脉延长段和主动脉-单侧髂动脉覆膜支架。覆膜支架由镍钛合金制成，PET覆膜由不可吸收缝线缝制在支架上，支架带有不透射线标记。输送系统由导管和手柄组成，兼容0.035“的导丝。产品电子束灭菌，一次性使用。 | 该产品适用于肾下腹主动脉瘤或主髂动脉瘤的血管内治疗。 | 0bd8c4cd-c876-11e9-953f-fa163e0a8baf | C02060800100001042540000077 | 02-血管介入治疗类材料 | 06-外周血管介入 | 08-腹主动脉延长支架 | 001-支架 | 00-不区分 | 001-髂动脉延长 | 内径：近端16mm，远端10mm；长度：覆盖物的长度156mm | ETLW1610C156EE |  | 国械注进20153462422 | 0bd8c4cd-c876-11e9-953f-fa163e0a8baf |  | 肾下腹主动脉瘤、主髂动脉瘤 | 非招标范围内
外周血管支架类 | 肾下腹主动脉瘤、主髂动脉瘤 | 美敦力（上海）管理有限公司 | Medtronic Inc. 美敦力公司 | a3092bfa982211ecb3f890e2ba8d9d30 | 覆膜支架系统-覆膜支架 | 国械注进20153462422 |  | 该产品由覆膜支架和输送系统组成，其中支架分为主动脉-髂动脉分叉型、对侧髂动脉型、髂动脉延长段、主动脉延长段和主动脉-单侧髂动脉覆膜支架。覆膜支架由镍钛合金制成，PET覆膜由不可吸收缝线缝制在支架上，支架带有不透射线标记。输送系统由导管和手柄组成，兼容0.035“的导丝。产品电子束灭菌，一次性使用。 | 该产品适用于肾下腹主动脉瘤或主髂动脉瘤的血管内治疗。 | 0bd8c65a-c876-11e9-953f-fa163e0a8baf | C02060800100001042540000081 | 02-血管介入治疗类材料 | 06-外周血管介入 | 08-腹主动脉延长支架 | 001-支架 | 00-不区分 | 001-髂动脉延长 | 内径：近端16mm，远端24mm；长度：覆盖物的长度156mm | ETLW1624C156EE |  | 国械注进20153462422 | 0bd8c65a-c876-11e9-953f-fa163e0a8baf |  | 肾下腹主动脉瘤、主髂动脉瘤 | 非招标范围内
外周血管支架类 | 肾下腹主动脉瘤、主髂动脉瘤 | 美敦力（上海）管理有限公司 | Medtronic Inc. 美敦力公司 | a3092bfa982211ecb3f890e2ba8d9d30 | 覆膜支架系统-覆膜支架 | 国械注进20153462422 |  | 该产品由覆膜支架和输送系统组成，其中支架分为主动脉-髂动脉分叉型、对侧髂动脉型、髂动脉延长段、主动脉延长段和主动脉-单侧髂动脉覆膜支架。覆膜支架由镍钛合金制成，PET覆膜由不可吸收缝线缝制在支架上，支架带有不透射线标记。输送系统由导管和手柄组成，兼容0.035“的导丝。产品电子束灭菌，一次性使用。 | 该产品适用于肾下腹主动脉瘤或主髂动脉瘤的血管内治疗。 | 0bd8c7c8-c876-11e9-953f-fa163e0a8baf | C02060800100001042540000078 | 02-血管介入治疗类材料 | 06-外周血管介入 | 08-腹主动脉延长支架 | 001-支架 | 00-不区分 | 001-髂动脉延长 | 内径：近端16mm，远端13mm；长度：覆盖物的长度156mm | ETLW1613C156EE |  | 国械注进20153462422 | 0bd8c7c8-c876-11e9-953f-fa163e0a8baf |  | 肾下腹主动脉瘤、主髂动脉瘤 | 非招标范围内
外周血管支架类 | 肾下腹主动脉瘤、主髂动脉瘤 | 美敦力（上海）管理有限公司 | Medtronic Inc. 美敦力公司 | a3092bfa982211ecb3f890e2ba8d9d30 | 覆膜支架系统-覆膜支架 | 国械注进20153462422 |  | 该产品由覆膜支架和输送系统组成，其中支架分为主动脉-髂动脉分叉型、对侧髂动脉型、髂动脉延长段、主动脉延长段和主动脉-单侧髂动脉覆膜支架。覆膜支架由镍钛合金制成，PET覆膜由不可吸收缝线缝制在支架上，支架带有不透射线标记。输送系统由导管和手柄组成，兼容0.035“的导丝。产品电子束灭菌，一次性使用。 | 该产品适用于肾下腹主动脉瘤或主髂动脉瘤的血管内治疗。 | 203508e0-c876-11e9-953f-fa163e0a8baf | C02060800100001042540000090 | 02-血管介入治疗类材料 | 06-外周血管介入 | 08-腹主动脉延长支架 | 001-支架 | 00-不区分 | 001-髂动脉延长 | 内径：13mm；长度：覆盖物的长度82mm | ETEW1313C82EE |  | 国械注进20153462422 | 203508e0-c876-11e9-953f-fa163e0a8baf |  | 肾下腹主动脉瘤、主髂动脉瘤 | 非招标范围内
外周血管支架类 | 肾下腹主动脉瘤、主髂动脉瘤 | 美敦力（上海）管理有限公司 | Medtronic Inc. 美敦力公司 | a3092bfa982211ecb3f890e2ba8d9d30 | 覆膜支架系统-覆膜支架 | 国械注进20153462422 |  | 该产品由覆膜支架和输送系统组成，其中支架分为主动脉-髂动脉分叉型、对侧髂动脉型、髂动脉延长段、主动脉延长段和主动脉-单侧髂动脉覆膜支架。覆膜支架由镍钛合金制成，PET覆膜由不可吸收缝线缝制在支架上，支架带有不透射线标记。输送系统由导管和手柄组成，兼容0.035“的导丝。产品电子束灭菌，一次性使用。 | 该产品适用于肾下腹主动脉瘤或主髂动脉瘤的血管内治疗。 | 20350c53-c876-11e9-953f-fa163e0a8baf | C02060800100001042540000093 | 02-血管介入治疗类材料 | 06-外周血管介入 | 08-腹主动脉延长支架 | 001-支架 | 00-不区分 | 001-髂动脉延长 | 内径：28mm；长度：覆盖物的长度82mm | ETEW2828C82EE |  | 国械注进20153462422 | 20350c53-c876-11e9-953f-fa163e0a8baf |  | 肾下腹主动脉瘤、主髂动脉瘤 | 非招标范围内
外周血管支架类 | 肾下腹主动脉瘤、主髂动脉瘤 | 美敦力（上海）管理有限公司 | Medtronic Inc. 美敦力公司 | a3092bfa982211ecb3f890e2ba8d9d30 | 覆膜支架系统-覆膜支架 | 国械注进20153462422 |  | 该产品由覆膜支架和输送系统组成，其中支架分为主动脉-髂动脉分叉型、对侧髂动脉型、髂动脉延长段、主动脉延长段和主动脉-单侧髂动脉覆膜支架。覆膜支架由镍钛合金制成，PET覆膜由不可吸收缝线缝制在支架上，支架带有不透射线标记。输送系统由导管和手柄组成，兼容0.035“的导丝。产品电子束灭菌，一次性使用。 | 该产品适用于肾下腹主动脉瘤或主髂动脉瘤的血管内治疗。 | 20350fd6-c876-11e9-953f-fa163e0a8baf | C02060800100001042540000089 | 02-血管介入治疗类材料 | 06-外周血管介入 | 08-腹主动脉延长支架 | 001-支架 | 00-不区分 | 001-髂动脉延长 | 内径：10mm；长度：覆盖物的长度82mm | ETEW1010C82EE |  | 国械注进20153462422 | 20350fd6-c876-11e9-953f-fa163e0a8baf |  | 肾下腹主动脉瘤、主髂动脉瘤 | 非招标范围内
外周血管支架类 | 肾下腹主动脉瘤、主髂动脉瘤 | 美敦力（上海）管理有限公司 | Medtronic Inc. 美敦力公司 | a3092bfa982211ecb3f890e2ba8d9d30 | 覆膜支架系统-覆膜支架 | 国械注进20153462422 |  | 该产品由覆膜支架和输送系统组成，其中支架分为主动脉-髂动脉分叉型、对侧髂动脉型、髂动脉延长段、主动脉延长段和主动脉-单侧髂动脉覆膜支架。覆膜支架由镍钛合金制成，PET覆膜由不可吸收缝线缝制在支架上，支架带有不透射线标记。输送系统由导管和手柄组成，兼容0.035“的导丝。产品电子束灭菌，一次性使用。 | 该产品适用于肾下腹主动脉瘤或主髂动脉瘤的血管内治疗。 | 20351169-c876-11e9-953f-fa163e0a8baf | C02060800100001042540000092 | 02-血管介入治疗类材料 | 06-外周血管介入 | 08-腹主动脉延长支架 | 001-支架 | 00-不区分 | 001-髂动脉延长 | 内径：24mm；长度：覆盖物的长度82mm | ETEW2424C82EE |  | 国械注进20153462422 | 20351169-c876-11e9-953f-fa163e0a8baf |  | 肾下腹主动脉瘤、主髂动脉瘤 | 非招标范围内
外周血管支架类 | 肾下腹主动脉瘤、主髂动脉瘤 | 美敦力（上海）管理有限公司 | Medtronic Inc. 美敦力公司 | a3092bfa982211ecb3f890e2ba8d9d30 | 覆膜支架系统-覆膜支架 | 国械注进20153462422 |  | 该产品由覆膜支架和输送系统组成，其中支架分为主动脉-髂动脉分叉型、对侧髂动脉型、髂动脉延长段、主动脉延长段和主动脉-单侧髂动脉覆膜支架。覆膜支架由镍钛合金制成，PET覆膜由不可吸收缝线缝制在支架上，支架带有不透射线标记。输送系统由导管和手柄组成，兼容0.035“的导丝。产品电子束灭菌，一次性使用。 | 该产品适用于肾下腹主动脉瘤或主髂动脉瘤的血管内治疗。 | 203512e5-c876-11e9-953f-fa163e0a8baf | C02060800100001042540000091 | 02-血管介入治疗类材料 | 06-外周血管介入 | 08-腹主动脉延长支架 | 001-支架 | 00-不区分 | 001-髂动脉延长 | 内径：20mm；长度：覆盖物的长度82mm | ETEW2020C82EE |  | 国械注进20153462422 | 203512e5-c876-11e9-953f-fa163e0a8baf |  | 肾下腹主动脉瘤、主髂动脉瘤 | 非招标范围内
外周血管支架类 | 肾下腹主动脉瘤、主髂动脉瘤 | 美敦力（上海）管理有限公司 | Medtronic Inc. 美敦力公司 | a3092bfa982211ecb3f890e2ba8d9d30 | 覆膜支架系统-覆膜支架 | 国械注进20153462422 |  | 该产品由覆膜支架和输送系统组成，其中支架分为主动脉-髂动脉分叉型、对侧髂动脉型、髂动脉延长段、主动脉延长段和主动脉-单侧髂动脉覆膜支架。覆膜支架由镍钛合金制成，PET覆膜由不可吸收缝线缝制在支架上，支架带有不透射线标记。输送系统由导管和手柄组成，兼容0.035“的导丝。产品电子束灭菌，一次性使用。 | 该产品适用于肾下腹主动脉瘤或主髂动脉瘤的血管内治疗。 | 81fab4d3-c875-11e9-953f-fa163e0a8baf | C02060800100001042540000062 | 02-血管介入治疗类材料 | 06-外周血管介入 | 08-腹主动脉延长支架 | 001-支架 | 00-不区分 | 001-髂动脉延长 | 内径：近端16mm，远端10mm；长度：覆盖物的长度199mm | ETLW1610C199EE |  | 国械注进20153462422 | 81fab4d3-c875-11e9-953f-fa163e0a8baf |  | 肾下腹主动脉瘤、主髂动脉瘤 | 非招标范围内
外周血管支架类 | 肾下腹主动脉瘤、主髂动脉瘤 | 美敦力（上海）管理有限公司 | Medtronic Inc. 美敦力公司 | a3092bfa982211ecb3f890e2ba8d9d30 | 覆膜支架系统-覆膜支架 | 国械注进20153462422 |  | 该产品由覆膜支架和输送系统组成，其中支架分为主动脉-髂动脉分叉型、对侧髂动脉型、髂动脉延长段、主动脉延长段和主动脉-单侧髂动脉覆膜支架。覆膜支架由镍钛合金制成，PET覆膜由不可吸收缝线缝制在支架上，支架带有不透射线标记。输送系统由导管和手柄组成，兼容0.035“的导丝。产品电子束灭菌，一次性使用。 | 该产品适用于肾下腹主动脉瘤或主髂动脉瘤的血管内治疗。 | 81fab9b1-c875-11e9-953f-fa163e0a8baf | C02060800100001042540000060 | 02-血管介入治疗类材料 | 06-外周血管介入 | 08-腹主动脉延长支架 | 001-支架 | 00-不区分 | 001-髂动脉延长 | 内径：近端16mm，远端13mm；长度：覆盖物的长度199mm | ETLW1613C199EE |  | 国械注进20153462422 | 81fab9b1-c875-11e9-953f-fa163e0a8baf |  | 肾下腹主动脉瘤、主髂动脉瘤 | 非招标范围内
外周血管支架类 | 肾下腹主动脉瘤、主髂动脉瘤 | 美敦力（上海）管理有限公司 | Medtronic Inc. 美敦力公司 | a3092bfa982211ecb3f890e2ba8d9d30 | 覆膜支架系统-覆膜支架 | 国械注进20153462422 |  | 该产品由覆膜支架和输送系统组成，其中支架分为主动脉-髂动脉分叉型、对侧髂动脉型、髂动脉延长段、主动脉延长段和主动脉-单侧髂动脉覆膜支架。覆膜支架由镍钛合金制成，PET覆膜由不可吸收缝线缝制在支架上，支架带有不透射线标记。输送系统由导管和手柄组成，兼容0.035“的导丝。产品电子束灭菌，一次性使用。 | 该产品适用于肾下腹主动脉瘤或主髂动脉瘤的血管内治疗。 | 81fabcd4-c875-11e9-953f-fa163e0a8baf | C02060800100001042540000064 | 02-血管介入治疗类材料 | 06-外周血管介入 | 08-腹主动脉延长支架 | 001-支架 | 00-不区分 | 001-髂动脉延长 | 内径：近端16mm，远端24mm；长度：覆盖物的长度199mm | ETLW1624C199EE |  | 国械注进20153462422 | 81fabcd4-c875-11e9-953f-fa163e0a8baf |  | 肾下腹主动脉瘤、主髂动脉瘤 | 非招标范围内
外周血管支架类 | 肾下腹主动脉瘤、主髂动脉瘤 | 美敦力（上海）管理有限公司 | Medtronic Inc. 美敦力公司 | a3092bfa982211ecb3f890e2ba8d9d30 | 覆膜支架系统-覆膜支架 | 国械注进20153462422 |  | 该产品由覆膜支架和输送系统组成，其中支架分为主动脉-髂动脉分叉型、对侧髂动脉型、髂动脉延长段、主动脉延长段和主动脉-单侧髂动脉覆膜支架。覆膜支架由镍钛合金制成，PET覆膜由不可吸收缝线缝制在支架上，支架带有不透射线标记。输送系统由导管和手柄组成，兼容0.035“的导丝。产品电子束灭菌，一次性使用。 | 该产品适用于肾下腹主动脉瘤或主髂动脉瘤的血管内治疗。 | 81fabf70-c875-11e9-953f-fa163e0a8baf | C02060800100001042540000059 | 02-血管介入治疗类材料 | 06-外周血管介入 | 08-腹主动脉延长支架 | 001-支架 | 00-不区分 | 001-髂动脉延长 | 内径：近端16mm，远端20mm；长度：覆盖物的长度199mm | ETLW1620C199EE |  | 国械注进20153462422 | 81fabf70-c875-11e9-953f-fa163e0a8baf |  | 肾下腹主动脉瘤、主髂动脉瘤 | 非招标范围内
外周血管支架类 | 肾下腹主动脉瘤、主髂动脉瘤 | 美敦力（上海）管理有限公司 | Medtronic Inc. 美敦力公司 | a3092bfa982211ecb3f890e2ba8d9d30 | 覆膜支架系统-覆膜支架 | 国械注进20153462422 |  | 该产品由覆膜支架和输送系统组成，其中支架分为主动脉-髂动脉分叉型、对侧髂动脉型、髂动脉延长段、主动脉延长段和主动脉-单侧髂动脉覆膜支架。覆膜支架由镍钛合金制成，PET覆膜由不可吸收缝线缝制在支架上，支架带有不透射线标记。输送系统由导管和手柄组成，兼容0.035“的导丝。产品电子束灭菌，一次性使用。 | 该产品适用于肾下腹主动脉瘤或主髂动脉瘤的血管内治疗。 | 81fac463-c875-11e9-953f-fa163e0a8baf | C02060800100001042540000061 | 02-血管介入治疗类材料 | 06-外周血管介入 | 08-腹主动脉延长支架 | 001-支架 | 00-不区分 | 001-髂动脉延长 | 内径：近端16mm，远端16mm；长度：覆盖物的长度199mm | ETLW1616C199EE |  | 国械注进20153462422 | 81fac463-c875-11e9-953f-fa163e0a8baf |  | 肾下腹主动脉瘤、主髂动脉瘤 | 非招标范围内
外周血管支架类 | 肾下腹主动脉瘤、主髂动脉瘤 | 美敦力（上海）管理有限公司 | Medtronic Inc. 美敦力公司 | a3092bfa982211ecb3f890e2ba8d9d30 | 覆膜支架系统-覆膜支架 | 国械注进20153462422 |  | 该产品由覆膜支架和输送系统组成，其中支架分为主动脉-髂动脉分叉型、对侧髂动脉型、髂动脉延长段、主动脉延长段和主动脉-单侧髂动脉覆膜支架。覆膜支架由镍钛合金制成，PET覆膜由不可吸收缝线缝制在支架上，支架带有不透射线标记。输送系统由导管和手柄组成，兼容0.035“的导丝。产品电子束灭菌，一次性使用。 | 该产品适用于肾下腹主动脉瘤或主髂动脉瘤的血管内治疗。 | 81fac6cb-c875-11e9-953f-fa163e0a8baf | C02060800100001042540000063 | 02-血管介入治疗类材料 | 06-外周血管介入 | 08-腹主动脉延长支架 | 001-支架 | 00-不区分 | 001-髂动脉延长 | 内径：近端16mm，远端28mm；长度：覆盖物的长度199mm | ETLW1628C199EE |  | 国械注进20153462422 | 81fac6cb-c875-11e9-953f-fa163e0a8baf |  | 肾下腹主动脉瘤、主髂动脉瘤 | 非招标范围内
外周血管支架类 | 肾下腹主动脉瘤、主髂动脉瘤 | 美敦力（上海）管理有限公司 | Medtronic Inc. 美敦力公司 | a3092bfa982211ecb3f890e2ba8d9d30 | 覆膜支架系统-覆膜支架 | 国械注进20153462422 |  | 该产品由覆膜支架和输送系统组成，其中支架分为主动脉-髂动脉分叉型、对侧髂动脉型、髂动脉延长段、主动脉延长段和主动脉-单侧髂动脉覆膜支架。覆膜支架由镍钛合金制成，PET覆膜由不可吸收缝线缝制在支架上，支架带有不透射线标记。输送系统由导管和手柄组成，兼容0.035“的导丝。产品电子束灭菌，一次性使用。 | 该产品适用于肾下腹主动脉瘤或主髂动脉瘤的血管内治疗。 | b5ca4b25-c875-11e9-953f-fa163e0a8baf | C02060800100001042540000067 | 02-血管介入治疗类材料 | 06-外周血管介入 | 08-腹主动脉延长支架 | 001-支架 | 00-不区分 | 001-髂动脉延长 | 内径：近端16mm，远端28mm；长度：覆盖物的长度93mm | ETLW1628C93EE |  | 国械注进20153462422 | b5ca4b25-c875-11e9-953f-fa163e0a8baf |  | 肾下腹主动脉瘤、主髂动脉瘤 | 非招标范围内
外周血管支架类 | 肾下腹主动脉瘤、主髂动脉瘤 | 美敦力（上海）管理有限公司 | Medtronic Inc. 美敦力公司 | a3092bfa982211ecb3f890e2ba8d9d30 | 覆膜支架系统-覆膜支架 | 国械注进20153462422 |  | 该产品由覆膜支架和输送系统组成，其中支架分为主动脉-髂动脉分叉型、对侧髂动脉型、髂动脉延长段、主动脉延长段和主动脉-单侧髂动脉覆膜支架。覆膜支架由镍钛合金制成，PET覆膜由不可吸收缝线缝制在支架上，支架带有不透射线标记。输送系统由导管和手柄组成，兼容0.035“的导丝。产品电子束灭菌，一次性使用。 | 该产品适用于肾下腹主动脉瘤或主髂动脉瘤的血管内治疗。 | b5ca4e96-c875-11e9-953f-fa163e0a8baf | C02060800100001042540000088 | 02-血管介入治疗类材料 | 06-外周血管介入 | 08-腹主动脉延长支架 | 001-支架 | 00-不区分 | 001-髂动脉延长 | 内径：近端16mm，远端24mm；长度：覆盖物的长度82mm | ETLW1624C82EE |  | 国械注进20153462422 | b5ca4e96-c875-11e9-953f-fa163e0a8baf |  | 肾下腹主动脉瘤、主髂动脉瘤 | 非招标范围内 | 国家医保耗材27位编码变更
外周血管支架类 | 肾下腹主动脉瘤、主髂动脉瘤 | 美敦力（上海）管理有限公司 | Medtronic Inc. 美敦力公司 | a3092bfa982211ecb3f890e2ba8d9d30 | 覆膜支架系统-覆膜支架 | 国械注进20153462422 |  | 该产品由覆膜支架和输送系统组成，其中支架分为主动脉-髂动脉分叉型、对侧髂动脉型、髂动脉延长段、主动脉延长段和主动脉-单侧髂动脉覆膜支架。覆膜支架由镍钛合金制成，PET覆膜由不可吸收缝线缝制在支架上，支架带有不透射线标记。输送系统由导管和手柄组成，兼容0.035“的导丝。产品电子束灭菌，一次性使用。 | 该产品适用于肾下腹主动脉瘤或主髂动脉瘤的血管内治疗。 | b5ca5073-c875-11e9-953f-fa163e0a8baf | C02060800100001042540000071 | 02-血管介入治疗类材料 | 06-外周血管介入 | 08-腹主动脉延长支架 | 001-支架 | 00-不区分 | 001-髂动脉延长 | 内径：近端16mm，远端13mm；长度：覆盖物的长度93mm | ETLW1613C93EE |  | 国械注进20153462422 | b5ca5073-c875-11e9-953f-fa163e0a8baf |  | 肾下腹主动脉瘤、主髂动脉瘤 | 非招标范围内 | 国家医保耗材27位编码变更
外周血管支架类 | 肾下腹主动脉瘤、主髂动脉瘤 | 美敦力（上海）管理有限公司 | Medtronic Inc. 美敦力公司 | a3092bfa982211ecb3f890e2ba8d9d30 | 覆膜支架系统-覆膜支架 | 国械注进20153462422 |  | 该产品由覆膜支架和输送系统组成，其中支架分为主动脉-髂动脉分叉型、对侧髂动脉型、髂动脉延长段、主动脉延长段和主动脉-单侧髂动脉覆膜支架。覆膜支架由镍钛合金制成，PET覆膜由不可吸收缝线缝制在支架上，支架带有不透射线标记。输送系统由导管和手柄组成，兼容0.035“的导丝。产品电子束灭菌，一次性使用。 | 该产品适用于肾下腹主动脉瘤或主髂动脉瘤的血管内治疗。 | b5ca520b-c875-11e9-953f-fa163e0a8baf | C02060800100001042540000083 | 02-血管介入治疗类材料 | 06-外周血管介入 | 08-腹主动脉延长支架 | 001-支架 | 00-不区分 | 001-髂动脉延长 | 内径：近端16mm，远端10mm；长度：覆盖物的长度82mm | ETLW1610C82EE |  | 国械注进20153462422 | b5ca520b-c875-11e9-953f-fa163e0a8baf |  | 肾下腹主动脉瘤、主髂动脉瘤 | 非招标范围内
外周血管支架类 | 肾下腹主动脉瘤、主髂动脉瘤 | 美敦力（上海）管理有限公司 | Medtronic Inc. 美敦力公司 | a3092bfa982211ecb3f890e2ba8d9d30 | 覆膜支架系统-覆膜支架 | 国械注进20153462422 |  | 该产品由覆膜支架和输送系统组成，其中支架分为主动脉-髂动脉分叉型、对侧髂动脉型、髂动脉延长段、主动脉延长段和主动脉-单侧髂动脉覆膜支架。覆膜支架由镍钛合金制成，PET覆膜由不可吸收缝线缝制在支架上，支架带有不透射线标记。输送系统由导管和手柄组成，兼容0.035“的导丝。产品电子束灭菌，一次性使用。 | 该产品适用于肾下腹主动脉瘤或主髂动脉瘤的血管内治疗。 | b5ca53c4-c875-11e9-953f-fa163e0a8baf | C02060800100001042540000072 | 02-血管介入治疗类材料 | 06-外周血管介入 | 08-腹主动脉延长支架 | 001-支架 | 00-不区分 | 001-髂动脉延长 | 内径：近端16mm，远端24mm；长度：覆盖物的长度93mm | ETLW1624C93EE |  | 国械注进20153462422 | b5ca53c4-c875-11e9-953f-fa163e0a8baf |  | 肾下腹主动脉瘤、主髂动脉瘤 | 非招标范围内
外周血管支架类 | 肾下腹主动脉瘤、主髂动脉瘤 | 美敦力（上海）管理有限公司 | Medtronic Inc. 美敦力公司 | a3092bfa982211ecb3f890e2ba8d9d30 | 覆膜支架系统-覆膜支架 | 国械注进20153462422 |  | 该产品由覆膜支架和输送系统组成，其中支架分为主动脉-髂动脉分叉型、对侧髂动脉型、髂动脉延长段、主动脉延长段和主动脉-单侧髂动脉覆膜支架。覆膜支架由镍钛合金制成，PET覆膜由不可吸收缝线缝制在支架上，支架带有不透射线标记。输送系统由导管和手柄组成，兼容0.035“的导丝。产品电子束灭菌，一次性使用。 | 该产品适用于肾下腹主动脉瘤或主髂动脉瘤的血管内治疗。 | b5ca5528-c875-11e9-953f-fa163e0a8baf | C02060800100001042540000069 | 02-血管介入治疗类材料 | 06-外周血管介入 | 08-腹主动脉延长支架 | 001-支架 | 00-不区分 | 001-髂动脉延长 | 内径：近端16mm，远端20mm；长度：覆盖物的长度93mm | ETLW1620C93EE |  | 国械注进20153462422 | b5ca5528-c875-11e9-953f-fa163e0a8baf |  | 肾下腹主动脉瘤、主髂动脉瘤 | 非招标范围内
外周血管支架类 | 肾下腹主动脉瘤、主髂动脉瘤 | 美敦力（上海）管理有限公司 | Medtronic Inc. 美敦力公司 | a3092bfa982211ecb3f890e2ba8d9d30 | 覆膜支架系统-覆膜支架 | 国械注进20153462422 |  | 该产品由覆膜支架和输送系统组成，其中支架分为主动脉-髂动脉分叉型、对侧髂动脉型、髂动脉延长段、主动脉延长段和主动脉-单侧髂动脉覆膜支架。覆膜支架由镍钛合金制成，PET覆膜由不可吸收缝线缝制在支架上，支架带有不透射线标记。输送系统由导管和手柄组成，兼容0.035“的导丝。产品电子束灭菌，一次性使用。 | 该产品适用于肾下腹主动脉瘤或主髂动脉瘤的血管内治疗。 | b5ca5683-c875-11e9-953f-fa163e0a8baf | C02060800100001042540000076 | 02-血管介入治疗类材料 | 06-外周血管介入 | 08-腹主动脉延长支架 | 001-支架 | 00-不区分 | 001-髂动脉延长 | 内径：近端16mm，远端16mm；长度：覆盖物的长度93mm | ETLW1616C93EE |  | 国械注进20153462422 | b5ca5683-c875-11e9-953f-fa163e0a8baf |  | 肾下腹主动脉瘤、主髂动脉瘤 | 非招标范围内
外周血管支架类 | 肾下腹主动脉瘤、主髂动脉瘤 | 美敦力（上海）管理有限公司 | Medtronic Inc. 美敦力公司 | a3092bfa982211ecb3f890e2ba8d9d30 | 覆膜支架系统-覆膜支架 | 国械注进20153462422 |  | 该产品由覆膜支架和输送系统组成，其中支架分为主动脉-髂动脉分叉型、对侧髂动脉型、髂动脉延长段、主动脉延长段和主动脉-单侧髂动脉覆膜支架。覆膜支架由镍钛合金制成，PET覆膜由不可吸收缝线缝制在支架上，支架带有不透射线标记。输送系统由导管和手柄组成，兼容0.035“的导丝。产品电子束灭菌，一次性使用。 | 该产品适用于肾下腹主动脉瘤或主髂动脉瘤的血管内治疗。 | b5ca57f4-c875-11e9-953f-fa163e0a8baf | C02060800100001042540000074 | 02-血管介入治疗类材料 | 06-外周血管介入 | 08-腹主动脉延长支架 | 001-支架 | 00-不区分 | 001-髂动脉延长 | 内径：近端16mm，远端28mm；长度：覆盖物的长度82mm | ETLW1628C82EE |  | 国械注进20153462422 | b5ca57f4-c875-11e9-953f-fa163e0a8baf |  | 肾下腹主动脉瘤、主髂动脉瘤 | 非招标范围内
外周血管支架类 | 肾下腹主动脉瘤、主髂动脉瘤 | 美敦力（上海）管理有限公司 | Medtronic Inc. 美敦力公司 | a3092bfa982211ecb3f890e2ba8d9d30 | 覆膜支架系统-覆膜支架 | 国械注进20153462422 |  | 该产品由覆膜支架和输送系统组成，其中支架分为主动脉-髂动脉分叉型、对侧髂动脉型、髂动脉延长段、主动脉延长段和主动脉-单侧髂动脉覆膜支架。覆膜支架由镍钛合金制成，PET覆膜由不可吸收缝线缝制在支架上，支架带有不透射线标记。输送系统由导管和手柄组成，兼容0.035“的导丝。产品电子束灭菌，一次性使用。 | 该产品适用于肾下腹主动脉瘤或主髂动脉瘤的血管内治疗。 | b5ca5945-c875-11e9-953f-fa163e0a8baf | C02060800100001042540000070 | 02-血管介入治疗类材料 | 06-外周血管介入 | 08-腹主动脉延长支架 | 001-支架 | 00-不区分 | 001-髂动脉延长 | 内径：近端16mm，远端16mm；长度：覆盖物的长度82mm | ETLW1616C82EE |  | 国械注进20153462422 | b5ca5945-c875-11e9-953f-fa163e0a8baf |  | 肾下腹主动脉瘤、主髂动脉瘤 | 非招标范围内
外周血管支架类 | 肾下腹主动脉瘤、主髂动脉瘤 | 美敦力（上海）管理有限公司 | Medtronic Inc. 美敦力公司 | a3092bfa982211ecb3f890e2ba8d9d30 | 覆膜支架系统-覆膜支架 | 国械注进20153462422 |  | 该产品由覆膜支架和输送系统组成，其中支架分为主动脉-髂动脉分叉型、对侧髂动脉型、髂动脉延长段、主动脉延长段和主动脉-单侧髂动脉覆膜支架。覆膜支架由镍钛合金制成，PET覆膜由不可吸收缝线缝制在支架上，支架带有不透射线标记。输送系统由导管和手柄组成，兼容0.035“的导丝。产品电子束灭菌，一次性使用。 | 该产品适用于肾下腹主动脉瘤或主髂动脉瘤的血管内治疗。 | b5ca5ccb-c875-11e9-953f-fa163e0a8baf | C02060800100001042540000087 | 02-血管介入治疗类材料 | 06-外周血管介入 | 08-腹主动脉延长支架 | 001-支架 | 00-不区分 | 001-髂动脉延长 | 内径：近端16mm，远端20mm；长度：覆盖物的长度82mm | ETLW1620C82EE |  | 国械注进20153462422 | b5ca5ccb-c875-11e9-953f-fa163e0a8baf |  | 肾下腹主动脉瘤、主髂动脉瘤 | 非招标范围内
外周血管支架类 | 肾下腹主动脉瘤、主髂动脉瘤 | 美敦力（上海）管理有限公司 | Medtronic Inc. 美敦力公司 | a3092bfa982211ecb3f890e2ba8d9d30 | 覆膜支架系统-覆膜支架 | 国械注进20153462422 |  | 该产品由覆膜支架和输送系统组成，其中支架分为主动脉-髂动脉分叉型、对侧髂动脉型、髂动脉延长段、主动脉延长段和主动脉-单侧髂动脉覆膜支架。覆膜支架由镍钛合金制成，PET覆膜由不可吸收缝线缝制在支架上，支架带有不透射线标记。输送系统由导管和手柄组成，兼容0.035“的导丝。产品电子束灭菌，一次性使用。 | 该产品适用于肾下腹主动脉瘤或主髂动脉瘤的血管内治疗。 | b5ca606b-c875-11e9-953f-fa163e0a8baf | C02060800100001042540000085 | 02-血管介入治疗类材料 | 06-外周血管介入 | 08-腹主动脉延长支架 | 001-支架 | 00-不区分 | 001-髂动脉延长 | 内径：近端16mm，远端13mm；长度：覆盖物的长度124mm | ETLW1613C124EE |  | 国械注进20153462422 | b5ca606b-c875-11e9-953f-fa163e0a8baf |  | 肾下腹主动脉瘤、主髂动脉瘤 | 非招标范围内
外周血管支架类 | 肾下腹主动脉瘤、主髂动脉瘤 | 美敦力（上海）管理有限公司 | Medtronic Inc. 美敦力公司 | a3092bfa982211ecb3f890e2ba8d9d30 | 覆膜支架系统-覆膜支架 | 国械注进20153462422 |  | 该产品由覆膜支架和输送系统组成，其中支架分为主动脉-髂动脉分叉型、对侧髂动脉型、髂动脉延长段、主动脉延长段和主动脉-单侧髂动脉覆膜支架。覆膜支架由镍钛合金制成，PET覆膜由不可吸收缝线缝制在支架上，支架带有不透射线标记。输送系统由导管和手柄组成，兼容0.035“的导丝。产品电子束灭菌，一次性使用。 | 该产品适用于肾下腹主动脉瘤或主髂动脉瘤的血管内治疗。 | b5ca648f-c875-11e9-953f-fa163e0a8baf | C02060800100001042540000084 | 02-血管介入治疗类材料 | 06-外周血管介入 | 08-腹主动脉延长支架 | 001-支架 | 00-不区分 | 001-髂动脉延长 | 内径：近端16mm，远端10mm；长度：覆盖物的长度93mm | ETLW1610C93EE |  | 国械注进20153462422 | b5ca648f-c875-11e9-953f-fa163e0a8baf |  | 肾下腹主动脉瘤、主髂动脉瘤 | 非招标范围内
外周血管支架类 | 肾下腹主动脉瘤、主髂动脉瘤 | 美敦力（上海）管理有限公司 | Medtronic Inc. 美敦力公司 | a3092bfa982211ecb3f890e2ba8d9d30 | 覆膜支架系统-覆膜支架 | 国械注进20153462422 |  | 该产品由覆膜支架和输送系统组成，其中支架分为主动脉-髂动脉分叉型、对侧髂动脉型、髂动脉延长段、主动脉延长段和主动脉-单侧髂动脉覆膜支架。覆膜支架由镍钛合金制成，PET覆膜由不可吸收缝线缝制在支架上，支架带有不透射线标记。输送系统由导管和手柄组成，兼容0.035“的导丝。产品电子束灭菌，一次性使用。 | 该产品适用于肾下腹主动脉瘤或主髂动脉瘤的血管内治疗。 | b5ca660b-c875-11e9-953f-fa163e0a8baf | C02060800100001042540000086 | 02-血管介入治疗类材料 | 06-外周血管介入 | 08-腹主动脉延长支架 | 001-支架 | 00-不区分 | 001-髂动脉延长 | 内径：近端16mm，远端20mm；长度：覆盖物的长度124mm | ETLW1620C124EE |  | 国械注进20153462422 | b5ca660b-c875-11e9-953f-fa163e0a8baf |  | 肾下腹主动脉瘤、主髂动脉瘤 | 非招标范围内
外周血管支架类 | 肾下腹主动脉瘤、主髂动脉瘤 | 美敦力（上海）管理有限公司 | Medtronic Inc. 美敦力公司 | a3092bfa982211ecb3f890e2ba8d9d30 | 覆膜支架系统-覆膜支架 | 国械注进20153462422 |  | 该产品由覆膜支架和输送系统组成，其中支架分为主动脉-髂动脉分叉型、对侧髂动脉型、髂动脉延长段、主动脉延长段和主动脉-单侧髂动脉覆膜支架。覆膜支架由镍钛合金制成，PET覆膜由不可吸收缝线缝制在支架上，支架带有不透射线标记。输送系统由导管和手柄组成，兼容0.035“的导丝。产品电子束灭菌，一次性使用。 | 该产品适用于肾下腹主动脉瘤或主髂动脉瘤的血管内治疗。 | b5ca6757-c875-11e9-953f-fa163e0a8baf | C02060800100001042540000075 | 02-血管介入治疗类材料 | 06-外周血管介入 | 08-腹主动脉延长支架 | 001-支架 | 00-不区分 | 001-髂动脉延长 | 内径：近端16mm，远端16mm；长度：覆盖物的长度124mm | ETLW1616C124EE |  | 国械注进20153462422 | b5ca6757-c875-11e9-953f-fa163e0a8baf |  | 肾下腹主动脉瘤、主髂动脉瘤 | 非招标范围内 | 国家医保耗材27位编码变更
外周血管支架类 | 肾下腹主动脉瘤、主髂动脉瘤 | 美敦力（上海）管理有限公司 | Medtronic Inc. 美敦力公司 | a3092bfa982211ecb3f890e2ba8d9d30 | 覆膜支架系统-覆膜支架 | 国械注进20153462422 |  | 该产品由覆膜支架和输送系统组成，其中支架分为主动脉-髂动脉分叉型、对侧髂动脉型、髂动脉延长段、主动脉延长段和主动脉-单侧髂动脉覆膜支架。覆膜支架由镍钛合金制成，PET覆膜由不可吸收缝线缝制在支架上，支架带有不透射线标记。输送系统由导管和手柄组成，兼容0.035“的导丝。产品电子束灭菌，一次性使用。 | 该产品适用于肾下腹主动脉瘤或主髂动脉瘤的血管内治疗。 | b5ca68a6-c875-11e9-953f-fa163e0a8baf | C02060800100001042540000068 | 02-血管介入治疗类材料 | 06-外周血管介入 | 08-腹主动脉延长支架 | 001-支架 | 00-不区分 | 001-髂动脉延长 | 内径：近端16mm，远端28mm；长度：覆盖物的长度124mm | ETLW1628C124EE |  | 国械注进20153462422 | b5ca68a6-c875-11e9-953f-fa163e0a8baf |  | 肾下腹主动脉瘤、主髂动脉瘤 | 非招标范围内 | 国家医保耗材27位编码变更
外周血管支架类 | 肾下腹主动脉瘤、主髂动脉瘤 | 美敦力（上海）管理有限公司 | Medtronic Inc. 美敦力公司 | a3092bfa982211ecb3f890e2ba8d9d30 | 覆膜支架系统-覆膜支架 | 国械注进20153462422 |  | 该产品由覆膜支架和输送系统组成，其中支架分为主动脉-髂动脉分叉型、对侧髂动脉型、髂动脉延长段、主动脉延长段和主动脉-单侧髂动脉覆膜支架。覆膜支架由镍钛合金制成，PET覆膜由不可吸收缝线缝制在支架上，支架带有不透射线标记。输送系统由导管和手柄组成，兼容0.035“的导丝。产品电子束灭菌，一次性使用。 | 该产品适用于肾下腹主动脉瘤或主髂动脉瘤的血管内治疗。 | b5ca69fe-c875-11e9-953f-fa163e0a8baf | C02060800100001042540000065 | 02-血管介入治疗类材料 | 06-外周血管介入 | 08-腹主动脉延长支架 | 001-支架 | 00-不区分 | 001-髂动脉延长 | 内径：近端16mm，远端24mm；长度：覆盖物的长度124mm | ETLW1624C124EE |  | 国械注进20153462422 | b5ca69fe-c875-11e9-953f-fa163e0a8baf |  | 肾下腹主动脉瘤、主髂动脉瘤 | 非招标范围内 | 国家医保耗材27位编码变更
外周血管支架类 | 肾下腹主动脉瘤、主髂动脉瘤 | 美敦力（上海）管理有限公司 | Medtronic Inc. 美敦力公司 | a3092bfa982211ecb3f890e2ba8d9d30 | 覆膜支架系统-覆膜支架 | 国械注进20153462422 |  | 该产品由覆膜支架和输送系统组成，其中支架分为主动脉-髂动脉分叉型、对侧髂动脉型、髂动脉延长段、主动脉延长段和主动脉-单侧髂动脉覆膜支架。覆膜支架由镍钛合金制成，PET覆膜由不可吸收缝线缝制在支架上，支架带有不透射线标记。输送系统由导管和手柄组成，兼容0.035“的导丝。产品电子束灭菌，一次性使用。 | 该产品适用于肾下腹主动脉瘤或主髂动脉瘤的血管内治疗。 | b5ca6b4e-c875-11e9-953f-fa163e0a8baf | C02060800100001042540000066 | 02-血管介入治疗类材料 | 06-外周血管介入 | 08-腹主动脉延长支架 | 001-支架 | 00-不区分 | 001-髂动脉延长 | 内径：近端16mm，远端10mm；长度：覆盖物的长度124mm | ETLW1610C124EE |  | 国械注进20153462422 | b5ca6b4e-c875-11e9-953f-fa163e0a8baf |  | 肾下腹主动脉瘤、主髂动脉瘤 | 非招标范围内 | 国家医保耗材27位编码变更
外周血管支架类 | 肾下腹主动脉瘤、主髂动脉瘤 | 美敦力（上海）管理有限公司 | Medtronic Inc. 美敦力公司 | a3092bfa982211ecb3f890e2ba8d9d30 | 覆膜支架系统-覆膜支架 | 国械注进20153462422 |  | 该产品由覆膜支架和输送系统组成，其中支架分为主动脉-髂动脉分叉型、对侧髂动脉型、髂动脉延长段、主动脉延长段和主动脉-单侧髂动脉覆膜支架。覆膜支架由镍钛合金制成，PET覆膜由不可吸收缝线缝制在支架上，支架带有不透射线标记。输送系统由导管和手柄组成，兼容0.035“的导丝。产品电子束灭菌，一次性使用。 | 该产品适用于肾下腹主动脉瘤或主髂动脉瘤的血管内治疗。 | b5ca6c8c-c875-11e9-953f-fa163e0a8baf | C02060800100001042540000073 | 02-血管介入治疗类材料 | 06-外周血管介入 | 08-腹主动脉延长支架 | 001-支架 | 00-不区分 | 001-髂动脉延长 | 内径：近端16mm，远端13mm；长度：覆盖物的长度82mm | ETLW1613C82EE |  | 国械注进20153462422 | b5ca6c8c-c875-11e9-953f-fa163e0a8baf |  | 肾下腹主动脉瘤、主髂动脉瘤 | 非招标范围内
外周血管支架类 | 下肢动脉支架 | 波科国际医疗贸易（上海）有限公司 | 波士顿科学公司 Boston Scientific Corporation | 240cafe8-b468-11ea-9ac3-fa163e0a8baf-1 | 血管自扩张支架系统-支架-1 | 国械注进20153130606 | 国械注进20153460606 | Epic 血管自扩张支架系统由两个组件组成：支架和支架输送系统。该支架是一种经激光切割的自扩张支架，由镍钛合金(镍钛诺)制成。支架的近端和远端均有用钽金属制成的不透射线标记，有助于放置支架。支架位于6F(最大外径 2.1 mm)输送系统内。输送系统采用同轴设计，具有外杆，便于在放置之前保护并限制支架的位置。递送系统是一个可与 0.035 in (0.89 mm) 导丝配合使用的Over-The-Wire系统。产品经环氧乙烷灭菌，一次性使用。货架有效期五年。 | Epic 血管自扩张支架系统适用于改善原发性病变或再狭窄症状性动脉粥样硬化患者的管腔直径，在髂总动脉和／或髂外动脉中可达120mm，参考血管直径在5-11mm之间。 | 9b997950-b468-11ea-9ac3-fa163e0a8baf | C02061200101002113250000006 | 02-血管介入治疗类材料 | 06-外周血管介入 | 12-多外周动脉支架 | 001-支架 | 01-合金 | 002-自膨 | H74939200062070 | H74939200062070 |  | 国械注进20153130606 | 9b997950-b468-11ea-9ac3-fa163e0a8baf | 非药物涂层 非覆膜 短支架(长度≤100mm) | 股动脉、股浅动脉、腘动脉、近端腘动脉、髂动脉 | 招标范围内未中选
外周血管支架类 | 下肢动脉支架 | 波科国际医疗贸易（上海）有限公司 | 波士顿科学公司 Boston Scientific Corporation | 240cafe8-b468-11ea-9ac3-fa163e0a8baf-1 | 血管自扩张支架系统-支架-1 | 国械注进20153130606 | 国械注进20153460606 | Epic 血管自扩张支架系统由两个组件组成：支架和支架输送系统。该支架是一种经激光切割的自扩张支架，由镍钛合金(镍钛诺)制成。支架的近端和远端均有用钽金属制成的不透射线标记，有助于放置支架。支架位于6F(最大外径 2.1 mm)输送系统内。输送系统采用同轴设计，具有外杆，便于在放置之前保护并限制支架的位置。递送系统是一个可与 0.035 in (0.89 mm) 导丝配合使用的Over-The-Wire系统。产品经环氧乙烷灭菌，一次性使用。货架有效期五年。 | Epic 血管自扩张支架系统适用于改善原发性病变或再狭窄症状性动脉粥样硬化患者的管腔直径，在髂总动脉和／或髂外动脉中可达120mm，参考血管直径在5-11mm之间。 | 9b999204-b468-11ea-9ac3-fa163e0a8baf | C02061200101002113250000074 | 02-血管介入治疗类材料 | 06-外周血管介入 | 12-多外周动脉支架 | 001-支架 | 01-合金 | 002-自膨 | H74939200102070 | H74939200102070 |  | 国械注进20153130606 | 9b999204-b468-11ea-9ac3-fa163e0a8baf | 非药物涂层 非覆膜 短支架(长度≤100mm) | 股动脉、股浅动脉、腘动脉、近端腘动脉、髂动脉 | 招标范围内未中选
外周血管支架类 | 下肢动脉支架 | 波科国际医疗贸易（上海）有限公司 | 波士顿科学公司 Boston Scientific Corporation | 240cafe8-b468-11ea-9ac3-fa163e0a8baf-1 | 血管自扩张支架系统-支架-1 | 国械注进20153130606 | 国械注进20153460606 | Epic 血管自扩张支架系统由两个组件组成：支架和支架输送系统。该支架是一种经激光切割的自扩张支架，由镍钛合金(镍钛诺)制成。支架的近端和远端均有用钽金属制成的不透射线标记，有助于放置支架。支架位于6F(最大外径 2.1 mm)输送系统内。输送系统采用同轴设计，具有外杆，便于在放置之前保护并限制支架的位置。递送系统是一个可与 0.035 in (0.89 mm) 导丝配合使用的Over-The-Wire系统。产品经环氧乙烷灭菌，一次性使用。货架有效期五年。 | Epic 血管自扩张支架系统适用于改善原发性病变或再狭窄症状性动脉粥样硬化患者的管腔直径，在髂总动脉和／或髂外动脉中可达120mm，参考血管直径在5-11mm之间。 | 9b99a27b-b468-11ea-9ac3-fa163e0a8baf | C02061200101002113250000042 | 02-血管介入治疗类材料 | 06-外周血管介入 | 12-多外周动脉支架 | 001-支架 | 01-合金 | 002-自膨 | H74939200082070 | H74939200082070 |  | 国械注进20153130606 | 9b99a27b-b468-11ea-9ac3-fa163e0a8baf | 非药物涂层 非覆膜 短支架(长度≤100mm) | 股动脉、股浅动脉、腘动脉、近端腘动脉、髂动脉 | 招标范围内未中选
外周血管支架类 | 下肢动脉支架 | 波科国际医疗贸易（上海）有限公司 | 波士顿科学公司 Boston Scientific Corporation | 240cafe8-b468-11ea-9ac3-fa163e0a8baf-1 | 血管自扩张支架系统-支架-1 | 国械注进20153130606 | 国械注进20153460606 | Epic 血管自扩张支架系统由两个组件组成：支架和支架输送系统。该支架是一种经激光切割的自扩张支架，由镍钛合金(镍钛诺)制成。支架的近端和远端均有用钽金属制成的不透射线标记，有助于放置支架。支架位于6F(最大外径 2.1 mm)输送系统内。输送系统采用同轴设计，具有外杆，便于在放置之前保护并限制支架的位置。递送系统是一个可与 0.035 in (0.89 mm) 导丝配合使用的Over-The-Wire系统。产品经环氧乙烷灭菌，一次性使用。货架有效期五年。 | Epic 血管自扩张支架系统适用于改善原发性病变或再狭窄症状性动脉粥样硬化患者的管腔直径，在髂总动脉和／或髂外动脉中可达120mm，参考血管直径在5-11mm之间。 | 9b99ac47-b468-11ea-9ac3-fa163e0a8baf | C02061200101002113250000024 | 02-血管介入治疗类材料 | 06-外周血管介入 | 12-多外周动脉支架 | 001-支架 | 01-合金 | 002-自膨 | H74939200072070 | H74939200072070 |  | 国械注进20153130606 | 9b99ac47-b468-11ea-9ac3-fa163e0a8baf | 非药物涂层 非覆膜 短支架(长度≤100mm) | 股动脉、股浅动脉、腘动脉、近端腘动脉、髂动脉 | 招标范围内未中选
外周血管支架类 | 下肢动脉支架 | 波科国际医疗贸易（上海）有限公司 | 波士顿科学公司 Boston Scientific Corporation | 240cafe8-b468-11ea-9ac3-fa163e0a8baf-1 | 血管自扩张支架系统-支架-1 | 国械注进20153130606 | 国械注进20153460606 | Epic 血管自扩张支架系统由两个组件组成：支架和支架输送系统。该支架是一种经激光切割的自扩张支架，由镍钛合金(镍钛诺)制成。支架的近端和远端均有用钽金属制成的不透射线标记，有助于放置支架。支架位于6F(最大外径 2.1 mm)输送系统内。输送系统采用同轴设计，具有外杆，便于在放置之前保护并限制支架的位置。递送系统是一个可与 0.035 in (0.89 mm) 导丝配合使用的Over-The-Wire系统。产品经环氧乙烷灭菌，一次性使用。货架有效期五年。 | Epic 血管自扩张支架系统适用于改善原发性病变或再狭窄症状性动脉粥样硬化患者的管腔直径，在髂总动脉和／或髂外动脉中可达120mm，参考血管直径在5-11mm之间。 | 9b99bceb-b468-11ea-9ac3-fa163e0a8baf | C02061200101002113250000058 | 02-血管介入治疗类材料 | 06-外周血管介入 | 12-多外周动脉支架 | 001-支架 | 01-合金 | 002-自膨 | H74939200092070 | H74939200092070 |  | 国械注进20153130606 | 9b99bceb-b468-11ea-9ac3-fa163e0a8baf | 非药物涂层 非覆膜 短支架(长度≤100mm) | 股动脉、股浅动脉、腘动脉、近端腘动脉、髂动脉 | 招标范围内未中选
外周血管支架类 | 下肢动脉支架 | 波科国际医疗贸易（上海）有限公司 | 波士顿科学公司 Boston Scientific Corporation | 240cafe8-b468-11ea-9ac3-fa163e0a8baf-1 | 血管自扩张支架系统-支架-1 | 国械注进20153130606 | 国械注进20153460606 | Epic血管自扩张支架系统由两个组件组成：支架和支架输送系统。该支架是一种经激光切割的自扩张支架，由镍钛合金（镍钛诺）制成。支架的近端和远端均有用钽金属制成的不透射线标记，有助于放置支架。支架位于6F（最大外径2.1 mm）输送系统内。输送系统采用同轴设计，具有外杆，便于在放置之前保护并限制支架的位置。递送系统是一个可与 0.035 in（0.89 mm）导丝配合使用的Over-The-Wire系统。产品环氧乙烷灭菌，一次性使用。 | Epic 血管自扩张支架系统适用于改善原发性病变或再狭窄症状性动脉粥样硬化患者的官腔直径，在髂总动脉和／或髂外动脉中可达120mm，参考血管直径在5-11mm之间。 | d6624e68-dd4c-11e9-953f-fa163e0a8baf | C02061200101002113250000074 | 02-血管介入治疗类材料 | 06-外周血管介入 | 12-多外周动脉支架 | 001-支架 | 01-合金 | 002-自膨 | H74939200102070 | H74939200102070 |  | 国械注进20153460606 | d6624e68-dd4c-11e9-953f-fa163e0a8baf | 非药物涂层 非覆膜 短支架(长度≤100mm) | 股动脉、股浅动脉、腘动脉、近端腘动脉、髂动脉 | 招标范围内未中选
外周血管支架类 | 下肢动脉支架 | 波科国际医疗贸易（上海）有限公司 | 波士顿科学公司 Boston Scientific Corporation | 240cafe8-b468-11ea-9ac3-fa163e0a8baf-1 | 血管自扩张支架系统-支架-1 | 国械注进20153130606 | 国械注进20153460606 | Epic血管自扩张支架系统由两个组件组成：支架和支架输送系统。该支架是一种经激光切割的自扩张支架，由镍钛合金（镍钛诺）制成。支架的近端和远端均有用钽金属制成的不透射线标记，有助于放置支架。支架位于6F（最大外径2.1 mm）输送系统内。输送系统采用同轴设计，具有外杆，便于在放置之前保护并限制支架的位置。递送系统是一个可与 0.035 in（0.89 mm）导丝配合使用的Over-The-Wire系统。产品环氧乙烷灭菌，一次性使用。 | Epic 血管自扩张支架系统适用于改善原发性病变或再狭窄症状性动脉粥样硬化患者的官腔直径，在髂总动脉和／或髂外动脉中可达120mm，参考血管直径在5-11mm之间。 | d662bb4a-dd4c-11e9-953f-fa163e0a8baf | C02061200101002113250000058 | 02-血管介入治疗类材料 | 06-外周血管介入 | 12-多外周动脉支架 | 001-支架 | 01-合金 | 002-自膨 | H74939200092070 | H74939200092070 |  | 国械注进20153460606 | d662bb4a-dd4c-11e9-953f-fa163e0a8baf | 非药物涂层 非覆膜 短支架(长度≤100mm) | 股动脉、股浅动脉、腘动脉、近端腘动脉、髂动脉 | 招标范围内未中选
外周血管支架类 | 下肢动脉支架 | 波科国际医疗贸易（上海）有限公司 | 波士顿科学公司 Boston Scientific Corporation | 240cafe8-b468-11ea-9ac3-fa163e0a8baf-1 | 血管自扩张支架系统-支架-1 | 国械注进20153130606 | 国械注进20153460606 | Epic血管自扩张支架系统由两个组件组成：支架和支架输送系统。该支架是一种经激光切割的自扩张支架，由镍钛合金（镍钛诺）制成。支架的近端和远端均有用钽金属制成的不透射线标记，有助于放置支架。支架位于6F（最大外径2.1 mm）输送系统内。输送系统采用同轴设计，具有外杆，便于在放置之前保护并限制支架的位置。递送系统是一个可与 0.035 in（0.89 mm）导丝配合使用的Over-The-Wire系统。产品环氧乙烷灭菌，一次性使用。 | Epic 血管自扩张支架系统适用于改善原发性病变或再狭窄症状性动脉粥样硬化患者的官腔直径，在髂总动脉和／或髂外动脉中可达120mm，参考血管直径在5-11mm之间。 | d66323d2-dd4c-11e9-953f-fa163e0a8baf | C02061200101002113250000042 | 02-血管介入治疗类材料 | 06-外周血管介入 | 12-多外周动脉支架 | 001-支架 | 01-合金 | 002-自膨 | H74939200082070 | H74939200082070 |  | 国械注进20153460606 | d66323d2-dd4c-11e9-953f-fa163e0a8baf | 非药物涂层 非覆膜 短支架(长度≤100mm) | 股动脉、股浅动脉、腘动脉、近端腘动脉、髂动脉 | 招标范围内未中选
外周血管支架类 | 下肢动脉支架 | 波科国际医疗贸易（上海）有限公司 | 波士顿科学公司 Boston Scientific Corporation | 240cafe8-b468-11ea-9ac3-fa163e0a8baf-1 | 血管自扩张支架系统-支架-1 | 国械注进20153130606 | 国械注进20153460606 | Epic血管自扩张支架系统由两个组件组成：支架和支架输送系统。该支架是一种经激光切割的自扩张支架，由镍钛合金（镍钛诺）制成。支架的近端和远端均有用钽金属制成的不透射线标记，有助于放置支架。支架位于6F（最大外径2.1 mm）输送系统内。输送系统采用同轴设计，具有外杆，便于在放置之前保护并限制支架的位置。递送系统是一个可与 0.035 in（0.89 mm）导丝配合使用的Over-The-Wire系统。产品环氧乙烷灭菌，一次性使用。 | Epic 血管自扩张支架系统适用于改善原发性病变或再狭窄症状性动脉粥样硬化患者的官腔直径，在髂总动脉和／或髂外动脉中可达120mm，参考血管直径在5-11mm之间。 | d6639a99-dd4c-11e9-953f-fa163e0a8baf | C02061200101002113250000024 | 02-血管介入治疗类材料 | 06-外周血管介入 | 12-多外周动脉支架 | 001-支架 | 01-合金 | 002-自膨 | H74939200072070 | H74939200072070 |  | 国械注进20153460606 | d6639a99-dd4c-11e9-953f-fa163e0a8baf | 非药物涂层 非覆膜 短支架(长度≤100mm) | 股动脉、股浅动脉、腘动脉、近端腘动脉、髂动脉 | 招标范围内未中选
外周血管支架类 | 下肢动脉支架 | 波科国际医疗贸易（上海）有限公司 | 波士顿科学公司 Boston Scientific Corporation | 240cafe8-b468-11ea-9ac3-fa163e0a8baf-1 | 血管自扩张支架系统-支架-1 | 国械注进20153130606 | 国械注进20153460606 | Epic血管自扩张支架系统由两个组件组成：支架和支架输送系统。该支架是一种经激光切割的自扩张支架，由镍钛合金（镍钛诺）制成。支架的近端和远端均有用钽金属制成的不透射线标记，有助于放置支架。支架位于6F（最大外径2.1 mm）输送系统内。输送系统采用同轴设计，具有外杆，便于在放置之前保护并限制支架的位置。递送系统是一个可与 0.035 in（0.89 mm）导丝配合使用的Over-The-Wire系统。产品环氧乙烷灭菌，一次性使用。 | Epic 血管自扩张支架系统适用于改善原发性病变或再狭窄症状性动脉粥样硬化患者的官腔直径，在髂总动脉和／或髂外动脉中可达120mm，参考血管直径在5-11mm之间。 | d6644254-dd4c-11e9-953f-fa163e0a8baf | C02061200101002113250000006 | 02-血管介入治疗类材料 | 06-外周血管介入 | 12-多外周动脉支架 | 001-支架 | 01-合金 | 002-自膨 | H74939200062070 | H74939200062070 |  | 国械注进20153460606 | d6644254-dd4c-11e9-953f-fa163e0a8baf | 非药物涂层 非覆膜 短支架(长度≤100mm) | 股动脉、股浅动脉、腘动脉、近端腘动脉、髂动脉 | 招标范围内未中选
外周血管支架类 | 下肢动脉支架 | 波科国际医疗贸易（上海）有限公司 | 波士顿科学公司 Boston Scientific Corporation | f14d0557-7273-11eb-8968-fa163e311f19-1 | 预装血管支架系统-支架-1 | 国械注进20163130468 | 国械注进20163460468 | 该产品由支架和输送系统组成，支架预装在内含半顺应性球囊的Monorail推送系统上。支架由316L不锈钢制成；输送系统上嵌有二处不透X线的标记，可与规格为.014in.（0.36mm）或.018in.（0.46mm）的导丝配套使用，球囊的材料为Pebax7233.环氧乙烷灭菌，一次性使用。 | 该产品用于治疗外周血管病变。 | d69f8b57-dd4c-11e9-953f-fa163e0a8baf | C02061200103001113250000072 | 02-血管介入治疗类材料 | 06-外周血管介入 | 12-多外周动脉支架 | 001-支架 | 03-不锈钢 | 001-球扩 | H74937917415900 | H74937917415900 |  | 国械注进20163460468 | d69f8b57-dd4c-11e9-953f-fa163e0a8baf | 非药物涂层 非覆膜 短支架(长度≤100mm) | 股动脉、股浅动脉、腘动脉、膝下动脉、近端腘动脉 | 招标范围内未中选
外周血管支架类 | 下肢动脉支架 | 波科国际医疗贸易（上海）有限公司 | 波士顿科学公司 Boston Scientific Corporation | f14d0557-7273-11eb-8968-fa163e311f19-1 | 预装血管支架系统-支架-1 | 国械注进20163130468 | 国械注进20163460468 | 该产品由支架和输送系统组成，支架预装在内含半顺应性球囊的Monorail推送系统上。支架由316L不锈钢制成；输送系统上嵌有二处不透X线的标记，可与规格为.014in.（0.36mm）或.018in.（0.46mm）的导丝配套使用，球囊的材料为Pebax7233。环氧乙烷灭菌，一次性使用。有效期三年。 | 该产品用于治疗外周血管病变。 | 06bf0ba1-7275-11eb-8968-fa163e311f19 | C02061200103001113250000072 | 02-血管介入治疗类材料 | 06-外周血管介入 | 12-多外周动脉支架 | 001-支架 | 03-不锈钢 | 001-球扩 | H74937917415900 | H74937917415900 |  | 国械注进20163130468 | 06bf0ba1-7275-11eb-8968-fa163e311f19 | 非药物涂层 非覆膜 短支架(长度≤100mm) | 股动脉、股浅动脉、腘动脉、膝下动脉、近端腘动脉 | 招标范围内未中选 | 国家医保耗材27位编码变更
外周血管支架类 | 下肢动脉支架 | 波科国际医疗贸易（上海）有限公司 | 波士顿科学公司 Boston Scientific Corporation | d3dcf9f4-dd43-11e9-953f-fa163e0a8baf | 预安装血管支架系统 | 国械注进20193131834 |  | 该产品由一个316L手术级不锈钢球囊扩张支架和递送系统组成。支架推送系统球囊导管上嵌有两处不透射线标记，用以帮助进行支架放置。支架推送系统可与0.035in（0.89mm）的导丝配合使用。支架推送系统球囊的最大充盈压力为12atm（1,216kPa），可用于首次支架放置和支架置入后扩张。环氧乙烷灭菌。一次性使用。货架有效期3年。 | 该产品适用于治疗外周血管病变。 | d6f1ba9c-dd4c-11e9-953f-fa163e0a8baf | C02061200103001113250000042 | 02-血管介入治疗类材料 | 06-外周血管介入 | 12-多外周动脉支架 | 001-支架 | 03-不锈钢 | 001-球扩 | H74938162106070 | H74938162106070 |  | 国械注进20193131834 | d6f1ba9c-dd4c-11e9-953f-fa163e0a8baf | 非药物涂层 非覆膜 短支架(长度≤100mm) | 股动脉、股浅动脉、腘动脉、近端腘动脉、髂动脉 | 招标范围内未中选 | 国家医保耗材27位编码变更
外周血管支架类 | 下肢动脉支架 | 波科国际医疗贸易（上海）有限公司 | 波士顿科学公司 Boston Scientific Corporation | d3dcf9f4-dd43-11e9-953f-fa163e0a8baf | 预安装血管支架系统 | 国械注进20193131834 |  | 该产品由一个316L手术级不锈钢球囊扩张支架和递送系统组成。支架推送系统球囊导管上嵌有两处不透射线标记，用以帮助进行支架放置。支架推送系统可与0.035in（0.89mm）的导丝配合使用。支架推送系统球囊的最大充盈压力为12atm（1,216kPa），可用于首次支架放置和支架置入后扩张。环氧乙烷灭菌。一次性使用。货架有效期3年。 | 该产品适用于治疗外周血管病变。 | d6ee02de-dd4c-11e9-953f-fa163e0a8baf | C02061200103001113250000003 | 02-血管介入治疗类材料 | 06-外周血管介入 | 12-多外周动脉支架 | 001-支架 | 03-不锈钢 | 001-球扩 | H74938162960750 | H74938162960750 |  | 国械注进20193131834 | d6ee02de-dd4c-11e9-953f-fa163e0a8baf | 非药物涂层 非覆膜 短支架(长度≤100mm) | 股动脉、股浅动脉、腘动脉、近端腘动脉、髂动脉 | 招标范围内未中选 | 国家医保耗材27位编码变更
外周血管支架类 | 下肢动脉支架 | 波科国际医疗贸易（上海）有限公司 | 波士顿科学有限公司 Boston Scientific Limited | d3dd0af4-dd43-11e9-953f-fa163e0a8baf | 自扩张型支架系统 | 国械注进20193132081 |  | Innova自扩张型支架系统由支架和输送系统组成。支架材料为镍钛合金，近端和远端均有钽不透射线标记。输送系统由手柄和管杆组成。产品经环氧乙烷灭菌，一次性使用。货架有效期三年。 | 该产品适用于治疗外周血管病变。 | d6fd5a22-dd4c-11e9-953f-fa163e0a8baf | C02061200101002113250000190 | 02-血管介入治疗类材料 | 06-外周血管介入 | 12-多外周动脉支架 | 001-支架 | 01-合金 | 002-自膨 | H74939259050270 | H74939259050270 |  | 国械注进20193132081 | d6fd5a22-dd4c-11e9-953f-fa163e0a8baf | 非药物涂层 非覆膜 短支架(长度≤100mm) | 股动脉、股浅动脉、股腘动脉、腘动脉、近端腘动脉、近膝关节动脉、髂动脉、髂外动脉、髂总动脉、髂股动脉 | 招标范围内未中选 | 国家医保耗材27位编码变更
外周血管支架类 | 下肢动脉支架 | 波科国际医疗贸易（上海）有限公司 | 波士顿科学有限公司 Boston Scientific Limited | d3dd0af4-dd43-11e9-953f-fa163e0a8baf | 自扩张型支架系统 | 国械注进20193132081 |  | Innova自扩张型支架系统由支架和输送系统组成。支架材料为镍钛合金，近端和远端均有钽不透射线标记。输送系统由手柄和管杆组成。产品经环氧乙烷灭菌，一次性使用。货架有效期三年。 | 该产品适用于治疗外周血管病变。 | d6fd1a26-dd4c-11e9-953f-fa163e0a8baf | C02061200101002113250000208 | 02-血管介入治疗类材料 | 06-外周血管介入 | 12-多外周动脉支架 | 001-支架 | 01-合金 | 002-自膨 | H74939259060270 | H74939259060270 |  | 国械注进20193132081 | d6fd1a26-dd4c-11e9-953f-fa163e0a8baf | 非药物涂层 非覆膜 短支架(长度≤100mm) | 股动脉、股浅动脉、股腘动脉、腘动脉、近端腘动脉、近膝关节动脉、髂动脉、髂外动脉、髂总动脉、髂股动脉 | 招标范围内未中选
外周血管支架类 | 下肢动脉支架 | 波科国际医疗贸易（上海）有限公司 | 波士顿科学有限公司 Boston Scientific Limited | d3dd0af4-dd43-11e9-953f-fa163e0a8baf | 自扩张型支架系统 | 国械注进20193132081 |  | Innova自扩张型支架系统由支架和输送系统组成。支架材料为镍钛合金，近端和远端均有钽不透射线标记。输送系统由手柄和管杆组成。产品经环氧乙烷灭菌，一次性使用。货架有效期三年。 | 该产品适用于治疗外周血管病变。 | d6fcdbc3-dd4c-11e9-953f-fa163e0a8baf | C02061200101002113250000226 | 02-血管介入治疗类材料 | 06-外周血管介入 | 12-多外周动脉支架 | 001-支架 | 01-合金 | 002-自膨 | H74939259070270 | H74939259070270 |  | 国械注进20193132081 | d6fcdbc3-dd4c-11e9-953f-fa163e0a8baf | 非药物涂层 非覆膜 短支架(长度≤100mm) | 股动脉、股浅动脉、股腘动脉、腘动脉、近端腘动脉、近膝关节动脉、髂动脉、髂外动脉、髂总动脉、髂股动脉 | 招标范围内未中选
外周血管支架类 | 下肢动脉支架 | 波科国际医疗贸易（上海）有限公司 | 波士顿科学有限公司 Boston Scientific Limited | d3dd0af4-dd43-11e9-953f-fa163e0a8baf | 自扩张型支架系统 | 国械注进20193132081 |  | Innova自扩张型支架系统由支架和输送系统组成。支架材料为镍钛合金，近端和远端均有钽不透射线标记。输送系统由手柄和管杆组成。产品经环氧乙烷灭菌，一次性使用。货架有效期三年。 | 该产品适用于治疗外周血管病变。 | d6fc8677-dd4c-11e9-953f-fa163e0a8baf | C02061200101002113250000244 | 02-血管介入治疗类材料 | 06-外周血管介入 | 12-多外周动脉支架 | 001-支架 | 01-合金 | 002-自膨 | H74939259080270 | H74939259080270 |  | 国械注进20193132081 | d6fc8677-dd4c-11e9-953f-fa163e0a8baf | 非药物涂层 非覆膜 短支架(长度≤100mm) | 股动脉、股浅动脉、股腘动脉、腘动脉、近端腘动脉、近膝关节动脉、髂动脉、髂外动脉、髂总动脉、髂股动脉 | 招标范围内未中选
外周血管支架类 | 下肢动脉支架 | 戈尔工业品贸易（上海）有限公司 | W.L. Gore & Associates, Inc. | 50B708E6-61E8-439B-A4C5-F4335B24B76D-1 | 肝素涂层血管内覆膜支架系统-1 | 国食药监械（进）字2014第3462817号 |  | 产品主要由两部分构成：血管内覆膜支架和输送系统。血管内覆膜支架由膨体聚四氟乙烯（ePTFE）内衬和沿其整个长度延伸的外部镍钛合金支架组成。血管内覆膜支架表面带有通过共价键结合的生物活性肝素。该覆膜支架经过压缩后连接于双腔输送导管上。产品经环氧乙烷灭菌，一次性使用。 | 肝素涂层血管内覆膜支架系适用于症状性外周动脉疾病患者，以改善和恢复其相关血管血流，治疗血管直径范围为4.0 -7.5mm的股浅动脉病变。肝素涂层血管内覆膜支架系统适用于症状性外周动脉疾病患者，以改善和恢复其相关血管血流，治疗血管直径范围为4.0-12mm的髂动脉病变。 | 7e954f9f-d397-11e9-953f-fa163e0a8baf | C02061300104003092020000041 | 02-血管介入治疗类材料 | 06-外周血管介入 | 13-外周血管支架 | 001-支架 | 04-合金 | 003-覆膜/自膨/肝素涂层 | 覆膜支架直径6mm, 支架长度10cm, 输送系统长度120cm ，带不透射线标记，最大可兼容0.018’’的导丝 | VBJR061002W | 00733132644490 | 国食药监械（进）字2014第3462817号 | 7e954f9f-d397-11e9-953f-fa163e0a8baf | 药物涂层 覆膜 短支架 (长度≤100mm) | 股浅动脉、髂动脉 | 招标范围内未中选
外周血管支架类 | 下肢动脉支架 | 戈尔工业品贸易（上海）有限公司 | W.L. Gore & Associates, Inc. | 50B708E6-61E8-439B-A4C5-F4335B24B76D-1 | 肝素涂层血管内覆膜支架系统-1 | 国食药监械（进）字2014第3462817号 |  | 产品主要由两部分构成：血管内覆膜支架和输送系统。血管内覆膜支架由膨体聚四氟乙烯（ePTFE）内衬和沿其整个长度延伸的外部镍钛合金支架组成。血管内覆膜支架表面带有通过共价键结合的生物活性肝素。该覆膜支架经过压缩后连接于双腔输送导管上。产品经环氧乙烷灭菌，一次性使用。 | 肝素涂层血管内覆膜支架系适用于症状性外周动脉疾病患者，以改善和恢复其相关血管血流，治疗血管直径范围为4.0 -7.5mm的股浅动脉病变。肝素涂层血管内覆膜支架系统适用于症状性外周动脉疾病患者，以改善和恢复其相关血管血流，治疗血管直径范围为4.0-12mm的髂动脉病变。 | 7e954caf-d397-11e9-953f-fa163e0a8baf | C02061300104003092020000045 | 02-血管介入治疗类材料 | 06-外周血管介入 | 13-外周血管支架 | 001-支架 | 04-合金 | 003-覆膜/自膨/肝素涂层 | 覆膜支架直径6mm, 支架长度15cm, 输送系统长度75cm ，带不透射线标记 | VBHR061501W |  | 国食药监械（进）字2014第3462817号 | 7e954caf-d397-11e9-953f-fa163e0a8baf | 药物涂层 覆膜 长支架(长度>100mm) | 股浅动脉、髂动脉 | 招标范围内未中选
外周血管支架类 | 下肢动脉支架 | 戈尔工业品贸易（上海）有限公司 | W.L. Gore & Associates, Inc. | 50B708E6-61E8-439B-A4C5-F4335B24B76D-1 | 肝素涂层血管内覆膜支架系统-1 | 国食药监械（进）字2014第3462817号 |  | 产品主要由两部分构成：血管内覆膜支架和输送系统。血管内覆膜支架由膨体聚四氟乙烯（ePTFE）内衬和沿其整个长度延伸的外部镍钛合金支架组成。血管内覆膜支架表面带有通过共价键结合的生物活性肝素。该覆膜支架经过压缩后连接于双腔输送导管上。产品经环氧乙烷灭菌，一次性使用。 | 肝素涂层血管内覆膜支架系适用于症状性外周动脉疾病患者，以改善和恢复其相关血管血流，治疗血管直径范围为4.0 -7.5mm的股浅动脉病变。肝素涂层血管内覆膜支架系统适用于症状性外周动脉疾病患者，以改善和恢复其相关血管血流，治疗血管直径范围为4.0-12mm的髂动脉病变。 | 7e954e3a-d397-11e9-953f-fa163e0a8baf | C02061300104003092020000008 | 02-血管介入治疗类材料 | 06-外周血管介入 | 13-外周血管支架 | 001-支架 | 04-合金 | 003-覆膜/自膨/肝素涂层 | 覆膜支架直径 6mm,长度 10cm,输送系统长度75cm | VBH061001W | 00733132624508 | 国食药监械（进）字2014第3462817号 | 7e954e3a-d397-11e9-953f-fa163e0a8baf | 药物涂层 覆膜 短支架 (长度≤100mm) | 股浅动脉、髂动脉 | 招标范围内未中选
外周血管支架类 | 下肢动脉支架 | 戈尔工业品贸易（上海）有限公司 | W.L. Gore & Associates, Inc. | 50B708E6-61E8-439B-A4C5-F4335B24B76D-1 | 肝素涂层血管内覆膜支架系统-1 | 国食药监械（进）字2014第3462817号 |  | 产品主要由两部分构成：血管内覆膜支架和输送系统。血管内覆膜支架由膨体聚四氟乙烯（ePTFE）内衬和沿其整个长度延伸的外部镍钛合金支架组成。血管内覆膜支架表面带有通过共价键结合的生物活性肝素。该覆膜支架经过压缩后连接于双腔输送导管上。产品经环氧乙烷灭菌，一次性使用。 | 肝素涂层血管内覆膜支架系适用于症状性外周动脉疾病患者，以改善和恢复其相关血管血流，治疗血管直径范围为4.0 -7.5mm的股浅动脉病变。肝素涂层血管内覆膜支架系统适用于症状性外周动脉疾病患者，以改善和恢复其相关血管血流，治疗血管直径范围为4.0-12mm的髂动脉病变。 | 7e955119-d397-11e9-953f-fa163e0a8baf | C02061300104003092020000060 | 02-血管介入治疗类材料 | 06-外周血管介入 | 13-外周血管支架 | 001-支架 | 04-合金 | 003-覆膜/自膨/肝素涂层 | 覆膜支架直径7mm, 支架长度10cm, 输送系统长度120cm ，带不透射线标记，最大可兼容0.018’’的导丝 | VBJR071002W | 00733132644520 | 国食药监械（进）字2014第3462817号 | 7e955119-d397-11e9-953f-fa163e0a8baf | 药物涂层 覆膜 短支架 (长度≤100mm) | 股浅动脉、髂动脉 | 招标范围内未中选
外周血管支架类 | 下肢动脉支架 | 戈尔工业品贸易（上海）有限公司 | W.L. Gore & Associates, Inc. | 50B708E6-61E8-439B-A4C5-F4335B24B76D-1 | 肝素涂层血管内覆膜支架系统-1 | 国食药监械（进）字2014第3462817号 |  | 产品主要由两部分构成：血管内覆膜支架和输送系统。血管内覆膜支架由膨体聚四氟乙烯（ePTFE）内衬和沿其整个长度延伸的外部镍钛合金支架组成。血管内覆膜支架表面带有通过共价键结合的生物活性肝素。该覆膜支架经过压缩后连接于双腔输送导管上。产品经环氧乙烷灭菌，一次性使用。 | 肝素涂层血管内覆膜支架系适用于症状性外周动脉疾病患者，以改善和恢复其相关血管血流，治疗血管直径范围为4.0 -7.5mm的股浅动脉病变。肝素涂层血管内覆膜支架系统适用于症状性外周动脉疾病患者，以改善和恢复其相关血管血流，治疗血管直径范围为4.0-12mm的髂动脉病变。 | 7e955274-d397-11e9-953f-fa163e0a8baf | C02061300104003092020000054 | 02-血管介入治疗类材料 | 06-外周血管介入 | 13-外周血管支架 | 001-支架 | 04-合金 | 003-覆膜/自膨/肝素涂层 | 覆膜支架直径6mm, 支架长度7.5cm, 输送系统长度120cm ，带不透射线标记，最大可兼容0.018’’的导丝 | VBJR060702W |  | 国食药监械（进）字2014第3462817号 | 7e955274-d397-11e9-953f-fa163e0a8baf | 药物涂层 覆膜 短支架 (长度≤100mm) | 股浅动脉、髂动脉 | 招标范围内未中选
外周血管支架类 | 下肢动脉支架 | 戈尔工业品贸易（上海）有限公司 | W.L. Gore & Associates, Inc. | 50B708E6-61E8-439B-A4C5-F4335B24B76D-1 | 肝素涂层血管内覆膜支架系统-1 | 国食药监械（进）字2014第3462817号 |  | 产品主要由两部分构成：血管内覆膜支架和输送系统。血管内覆膜支架由膨体聚四氟乙烯（ePTFE）内衬和沿其整个长度延伸的外部镍钛合金支架组成。血管内覆膜支架表面带有通过共价键结合的生物活性肝素。该覆膜支架经过压缩后连接于双腔输送导管上。产品经环氧乙烷灭菌，一次性使用。 | 肝素涂层血管内覆膜支架系适用于症状性外周动脉疾病患者，以改善和恢复其相关血管血流，治疗血管直径范围为4.0 -7.5mm的股浅动脉病变。肝素涂层血管内覆膜支架系统适用于症状性外周动脉疾病患者，以改善和恢复其相关血管血流，治疗血管直径范围为4.0-12mm的髂动脉病变。 | 7e955551-d397-11e9-953f-fa163e0a8baf | C02061300104003092020000038 | 02-血管介入治疗类材料 | 06-外周血管介入 | 13-外周血管支架 | 001-支架 | 04-合金 | 003-覆膜/自膨/肝素涂层 | 覆膜支架直径5mm,长度2.5cm,输送系统长度120cm | VBH050202W | 00733132624423 | 国食药监械（进）字2014第3462817号 | 7e955551-d397-11e9-953f-fa163e0a8baf | 药物涂层 覆膜 短支架 (长度≤100mm) | 股浅动脉、髂动脉 | 招标范围内未中选
外周血管支架类 | 下肢动脉支架 | 戈尔工业品贸易（上海）有限公司 | W.L. Gore & Associates, Inc. | 50B708E6-61E8-439B-A4C5-F4335B24B76D-1 | 肝素涂层血管内覆膜支架系统-1 | 国食药监械（进）字2014第3462817号 |  | 产品主要由两部分构成：血管内覆膜支架和输送系统。血管内覆膜支架由膨体聚四氟乙烯（ePTFE）内衬和沿其整个长度延伸的外部镍钛合金支架组成。血管内覆膜支架表面带有通过共价键结合的生物活性肝素。该覆膜支架经过压缩后连接于双腔输送导管上。产品经环氧乙烷灭菌，一次性使用。 | 肝素涂层血管内覆膜支架系适用于症状性外周动脉疾病患者，以改善和恢复其相关血管血流，治疗血管直径范围为4.0 -7.5mm的股浅动脉病变。肝素涂层血管内覆膜支架系统适用于症状性外周动脉疾病患者，以改善和恢复其相关血管血流，治疗血管直径范围为4.0-12mm的髂动脉病变。 | 7e955ae0-d397-11e9-953f-fa163e0a8baf | C02061300104003092020000042 | 02-血管介入治疗类材料 | 06-外周血管介入 | 13-外周血管支架 | 001-支架 | 04-合金 | 003-覆膜/自膨/肝素涂层 | 覆膜支架直径6mm, 支架长度10cm, 输送系统长度75cm ，带不透射线标记 | VBHR061001W |  | 国食药监械（进）字2014第3462817号 | 7e955ae0-d397-11e9-953f-fa163e0a8baf | 药物涂层 覆膜 短支架 (长度≤100mm) | 股浅动脉、髂动脉 | 招标范围内未中选
外周血管支架类 | 下肢动脉支架 | 戈尔工业品贸易（上海）有限公司 | W.L. Gore & Associates, Inc. | 50B708E6-61E8-439B-A4C5-F4335B24B76D-1 | 肝素涂层血管内覆膜支架系统-1 | 国食药监械（进）字2014第3462817号 |  | 产品主要由两部分构成：血管内覆膜支架和输送系统。血管内覆膜支架由膨体聚四氟乙烯（ePTFE）内衬和沿其整个长度延伸的外部镍钛合金支架组成。血管内覆膜支架表面带有通过共价键结合的生物活性肝素。该覆膜支架经过压缩后连接于双腔输送导管上。产品经环氧乙烷灭菌，一次性使用。 | 肝素涂层血管内覆膜支架系适用于症状性外周动脉疾病患者，以改善和恢复其相关血管血流，治疗血管直径范围为4.0 -7.5mm的股浅动脉病变。肝素涂层血管内覆膜支架系统适用于症状性外周动脉疾病患者，以改善和恢复其相关血管血流，治疗血管直径范围为4.0-12mm的髂动脉病变。 | 7e955c38-d397-11e9-953f-fa163e0a8baf | C02061300104003092020000068 | 02-血管介入治疗类材料 | 06-外周血管介入 | 13-外周血管支架 | 001-支架 | 04-合金 | 003-覆膜/自膨/肝素涂层 | 覆膜支架直径7mm, 支架长度5cm, 输送系统长度120cm ，带不透射线标记 | VBHR070502W |  | 国食药监械（进）字2014第3462817号 | 7e955c38-d397-11e9-953f-fa163e0a8baf | 药物涂层 覆膜 短支架 (长度≤100mm) | 股浅动脉、髂动脉 | 招标范围内未中选 | 国家医保耗材27位编码变更
外周血管支架类 | 下肢动脉支架 | 戈尔工业品贸易（上海）有限公司 | W.L. Gore & Associates, Inc. | 50B708E6-61E8-439B-A4C5-F4335B24B76D-1 | 肝素涂层血管内覆膜支架系统-1 | 国食药监械（进）字2014第3462817号 |  | 产品主要由两部分构成：血管内覆膜支架和输送系统。血管内覆膜支架由膨体聚四氟乙烯（ePTFE）内衬和沿其整个长度延伸的外部镍钛合金支架组成。血管内覆膜支架表面带有通过共价键结合的生物活性肝素。该覆膜支架经过压缩后连接于双腔输送导管上。产品经环氧乙烷灭菌，一次性使用。 | 肝素涂层血管内覆膜支架系适用于症状性外周动脉疾病患者，以改善和恢复其相关血管血流，治疗血管直径范围为4.0 -7.5mm的股浅动脉病变。肝素涂层血管内覆膜支架系统适用于症状性外周动脉疾病患者，以改善和恢复其相关血管血流，治疗血管直径范围为4.0-12mm的髂动脉病变。 | 7e955d9f-d397-11e9-953f-fa163e0a8baf | C02061300104003092020000027 | 02-血管介入治疗类材料 | 06-外周血管介入 | 13-外周血管支架 | 001-支架 | 04-合金 | 003-覆膜/自膨/肝素涂层 | 覆膜支架直径5mm, 支架长度10cm, 输送系统长度120cm ，带不透射线标记 | VBHR051002W |  | 国食药监械（进）字2014第3462817号 | 7e955d9f-d397-11e9-953f-fa163e0a8baf | 药物涂层 覆膜 短支架 (长度≤100mm) | 股浅动脉、髂动脉 | 招标范围内未中选 | 国家医保耗材27位编码变更
外周血管支架类 | 下肢动脉支架 | 戈尔工业品贸易（上海）有限公司 | W.L. Gore & Associates, Inc. | 50B708E6-61E8-439B-A4C5-F4335B24B76D-1 | 肝素涂层血管内覆膜支架系统-1 | 国食药监械（进）字2014第3462817号 |  | 产品主要由两部分构成：血管内覆膜支架和输送系统。血管内覆膜支架由膨体聚四氟乙烯（ePTFE）内衬和沿其整个长度延伸的外部镍钛合金支架组成。血管内覆膜支架表面带有通过共价键结合的生物活性肝素。该覆膜支架经过压缩后连接于双腔输送导管上。产品经环氧乙烷灭菌，一次性使用。 | 肝素涂层血管内覆膜支架系适用于症状性外周动脉疾病患者，以改善和恢复其相关血管血流，治疗血管直径范围为4.0 -7.5mm的股浅动脉病变。肝素涂层血管内覆膜支架系统适用于症状性外周动脉疾病患者，以改善和恢复其相关血管血流，治疗血管直径范围为4.0-12mm的髂动脉病变。 | 7e955f0a-d397-11e9-953f-fa163e0a8baf | C02061300104003092020000074 | 02-血管介入治疗类材料 | 06-外周血管介入 | 13-外周血管支架 | 001-支架 | 04-合金 | 003-覆膜/自膨/肝素涂层 | 覆膜支架直径7mm,长度2.5cm,输送系统长度120cm | VBH070202W | 00733132624560 | 国食药监械（进）字2014第3462817号 | 7e955f0a-d397-11e9-953f-fa163e0a8baf | 药物涂层 覆膜 短支架 (长度≤100mm) | 股浅动脉、髂动脉 | 招标范围内未中选
外周血管支架类 | 下肢动脉支架 | 戈尔工业品贸易（上海）有限公司 | W.L. Gore & Associates, Inc. | 50B708E6-61E8-439B-A4C5-F4335B24B76D-1 | 肝素涂层血管内覆膜支架系统-1 | 国食药监械（进）字2014第3462817号 |  | 产品主要由两部分构成：血管内覆膜支架和输送系统。血管内覆膜支架由膨体聚四氟乙烯（ePTFE）内衬和沿其整个长度延伸的外部镍钛合金支架组成。血管内覆膜支架表面带有通过共价键结合的生物活性肝素。该覆膜支架经过压缩后连接于双腔输送导管上。产品经环氧乙烷灭菌，一次性使用。 | 肝素涂层血管内覆膜支架系适用于症状性外周动脉疾病患者，以改善和恢复其相关血管血流，治疗血管直径范围为4.0 -7.5mm的股浅动脉病变。肝素涂层血管内覆膜支架系统适用于症状性外周动脉疾病患者，以改善和恢复其相关血管血流，治疗血管直径范围为4.0-12mm的髂动脉病变。 | 7e9561e3-d397-11e9-953f-fa163e0a8baf | C02061300104003092020000064 | 02-血管介入治疗类材料 | 06-外周血管介入 | 13-外周血管支架 | 001-支架 | 04-合金 | 003-覆膜/自膨/肝素涂层 | 覆膜支架直径7mm, 支架长度15cm, 输送系统长度75cm ，带不透射线标记 | VBHR071501W |  | 国食药监械（进）字2014第3462817号 | 7e9561e3-d397-11e9-953f-fa163e0a8baf | 药物涂层 覆膜 长支架(长度>100mm) | 股浅动脉、髂动脉 | 招标范围内未中选
外周血管支架类 | 下肢动脉支架 | 戈尔工业品贸易（上海）有限公司 | W.L. Gore & Associates, Inc. | 50B708E6-61E8-439B-A4C5-F4335B24B76D-1 | 肝素涂层血管内覆膜支架系统-1 | 国食药监械（进）字2014第3462817号 |  | 产品主要由两部分构成：血管内覆膜支架和输送系统。血管内覆膜支架由膨体聚四氟乙烯（ePTFE）内衬和沿其整个长度延伸的外部镍钛合金支架组成。血管内覆膜支架表面带有通过共价键结合的生物活性肝素。该覆膜支架经过压缩后连接于双腔输送导管上。产品经环氧乙烷灭菌，一次性使用。 | 肝素涂层血管内覆膜支架系适用于症状性外周动脉疾病患者，以改善和恢复其相关血管血流，治疗血管直径范围为4.0 -7.5mm的股浅动脉病变。肝素涂层血管内覆膜支架系统适用于症状性外周动脉疾病患者，以改善和恢复其相关血管血流，治疗血管直径范围为4.0-12mm的髂动脉病变。 | 7e95634b-d397-11e9-953f-fa163e0a8baf | C02061300104003092020000048 | 02-血管介入治疗类材料 | 06-外周血管介入 | 13-外周血管支架 | 001-支架 | 04-合金 | 003-覆膜/自膨/肝素涂层 | 覆膜支架直径6mm, 支架长度2.5cm, 输送系统长度75cm ，带不透射线标记 | VBHR060201W |  | 国食药监械（进）字2014第3462817号 | 7e95634b-d397-11e9-953f-fa163e0a8baf | 药物涂层 覆膜 短支架 (长度≤100mm) | 股浅动脉、髂动脉 | 招标范围内未中选
外周血管支架类 | 下肢动脉支架 | 戈尔工业品贸易（上海）有限公司 | W.L. Gore & Associates, Inc. | 50B708E6-61E8-439B-A4C5-F4335B24B76D-1 | 肝素涂层血管内覆膜支架系统-1 | 国食药监械（进）字2014第3462817号 |  | 产品主要由两部分构成：血管内覆膜支架和输送系统。血管内覆膜支架由膨体聚四氟乙烯（ePTFE）内衬和沿其整个长度延伸的外部镍钛合金支架组成。血管内覆膜支架表面带有通过共价键结合的生物活性肝素。该覆膜支架经过压缩后连接于双腔输送导管上。产品经环氧乙烷灭菌，一次性使用。 | 肝素涂层血管内覆膜支架系适用于症状性外周动脉疾病患者，以改善和恢复其相关血管血流，治疗血管直径范围为4.0 -7.5mm的股浅动脉病变。肝素涂层血管内覆膜支架系统适用于症状性外周动脉疾病患者，以改善和恢复其相关血管血流，治疗血管直径范围为4.0-12mm的髂动脉病变。 | 7e956608-d397-11e9-953f-fa163e0a8baf | C02061300104003092020000039 | 02-血管介入治疗类材料 | 06-外周血管介入 | 13-外周血管支架 | 001-支架 | 04-合金 | 003-覆膜/自膨/肝素涂层 | 覆膜支架直径5mm,长度5cm,输送系统长度120cm | VBH050502W | 00733132624416 | 国食药监械（进）字2014第3462817号 | 7e956608-d397-11e9-953f-fa163e0a8baf | 药物涂层 覆膜 短支架 (长度≤100mm) | 股浅动脉、髂动脉 | 招标范围内未中选
外周血管支架类 | 下肢动脉支架 | 戈尔工业品贸易（上海）有限公司 | W.L. Gore & Associates, Inc. | 50B708E6-61E8-439B-A4C5-F4335B24B76D-1 | 肝素涂层血管内覆膜支架系统-1 | 国食药监械（进）字2014第3462817号 |  | 产品主要由两部分构成：血管内覆膜支架和输送系统。血管内覆膜支架由膨体聚四氟乙烯（ePTFE）内衬和沿其整个长度延伸的外部镍钛合金支架组成。血管内覆膜支架表面带有通过共价键结合的生物活性肝素。该覆膜支架经过压缩后连接于双腔输送导管上。产品经环氧乙烷灭菌，一次性使用。 | 肝素涂层血管内覆膜支架系适用于症状性外周动脉疾病患者，以改善和恢复其相关血管血流，治疗血管直径范围为4.0 -7.5mm的股浅动脉病变。肝素涂层血管内覆膜支架系统适用于症状性外周动脉疾病患者，以改善和恢复其相关血管血流，治疗血管直径范围为4.0-12mm的髂动脉病变。 | 7e956763-d397-11e9-953f-fa163e0a8baf | C02061300104003092020000058 | 02-血管介入治疗类材料 | 06-外周血管介入 | 13-外周血管支架 | 001-支架 | 04-合金 | 003-覆膜/自膨/肝素涂层 | 覆膜支架直径6mm,长度5cm,输送系统长度75cm | VBH060501W | 00733132624485 | 国食药监械（进）字2014第3462817号 | 7e956763-d397-11e9-953f-fa163e0a8baf | 药物涂层 覆膜 短支架 (长度≤100mm) | 股浅动脉、髂动脉 | 招标范围内未中选
外周血管支架类 | 下肢动脉支架 | 戈尔工业品贸易（上海）有限公司 | W.L. Gore & Associates, Inc. | 50B708E6-61E8-439B-A4C5-F4335B24B76D-1 | 肝素涂层血管内覆膜支架系统-1 | 国食药监械（进）字2014第3462817号 |  | 产品主要由两部分构成：血管内覆膜支架和输送系统。血管内覆膜支架由膨体聚四氟乙烯（ePTFE）内衬和沿其整个长度延伸的外部镍钛合金支架组成。血管内覆膜支架表面带有通过共价键结合的生物活性肝素。该覆膜支架经过压缩后连接于双腔输送导管上。产品经环氧乙烷灭菌，一次性使用。 | 肝素涂层血管内覆膜支架系适用于症状性外周动脉疾病患者，以改善和恢复其相关血管血流，治疗血管直径范围为4.0 -7.5mm的股浅动脉病变。肝素涂层血管内覆膜支架系统适用于症状性外周动脉疾病患者，以改善和恢复其相关血管血流，治疗血管直径范围为4.0-12mm的髂动脉病变。 | 7e9568b9-d397-11e9-953f-fa163e0a8baf | C02061300104003092020000037 | 02-血管介入治疗类材料 | 06-外周血管介入 | 13-外周血管支架 | 001-支架 | 04-合金 | 003-覆膜/自膨/肝素涂层 | 覆膜支架直径5mm, 支架长度7.5cm, 输送系统长度120cm ，带不透射线标记，最大可兼容0.018’’的导丝 | VBJR050702W | 00733132638437 | 国食药监械（进）字2014第3462817号 | 7e9568b9-d397-11e9-953f-fa163e0a8baf | 药物涂层 覆膜 短支架 (长度≤100mm) | 股浅动脉、髂动脉 | 招标范围内未中选
外周血管支架类 | 下肢动脉支架 | 戈尔工业品贸易（上海）有限公司 | W.L. Gore & Associates, Inc. | 50B708E6-61E8-439B-A4C5-F4335B24B76D-1 | 肝素涂层血管内覆膜支架系统-1 | 国食药监械（进）字2014第3462817号 |  | 产品主要由两部分构成：血管内覆膜支架和输送系统。血管内覆膜支架由膨体聚四氟乙烯（ePTFE）内衬和沿其整个长度延伸的外部镍钛合金支架组成。血管内覆膜支架表面带有通过共价键结合的生物活性肝素。该覆膜支架经过压缩后连接于双腔输送导管上。产品经环氧乙烷灭菌，一次性使用。 | 肝素涂层血管内覆膜支架系适用于症状性外周动脉疾病患者，以改善和恢复其相关血管血流，治疗血管直径范围为4.0 -7.5mm的股浅动脉病变。肝素涂层血管内覆膜支架系统适用于症状性外周动脉疾病患者，以改善和恢复其相关血管血流，治疗血管直径范围为4.0-12mm的髂动脉病变。 | 7e956a5b-d397-11e9-953f-fa163e0a8baf | C02061300104003092020000071 | 02-血管介入治疗类材料 | 06-外周血管介入 | 13-外周血管支架 | 001-支架 | 04-合金 | 003-覆膜/自膨/肝素涂层 | 覆膜支架直径7mm, 支架长度7.5cm, 输送系统长度120cm | VBH070702W |  | 国食药监械（进）字2014第3462817号 | 7e956a5b-d397-11e9-953f-fa163e0a8baf | 药物涂层 覆膜 短支架 (长度≤100mm) | 股浅动脉、髂动脉 | 招标范围内未中选 | 国家医保耗材27位编码变更
外周血管支架类 | 下肢动脉支架 | 戈尔工业品贸易（上海）有限公司 | W.L. Gore & Associates, Inc. | 50B708E6-61E8-439B-A4C5-F4335B24B76D-1 | 肝素涂层血管内覆膜支架系统-1 | 国食药监械（进）字2014第3462817号 |  | 产品主要由两部分构成：血管内覆膜支架和输送系统。血管内覆膜支架由膨体聚四氟乙烯（ePTFE）内衬和沿其整个长度延伸的外部镍钛合金支架组成。血管内覆膜支架表面带有通过共价键结合的生物活性肝素。该覆膜支架经过压缩后连接于双腔输送导管上。产品经环氧乙烷灭菌，一次性使用。 | 肝素涂层血管内覆膜支架系适用于症状性外周动脉疾病患者，以改善和恢复其相关血管血流，治疗血管直径范围为4.0 -7.5mm的股浅动脉病变。肝素涂层血管内覆膜支架系统适用于症状性外周动脉疾病患者，以改善和恢复其相关血管血流，治疗血管直径范围为4.0-12mm的髂动脉病变。 | 7e956e55-d397-11e9-953f-fa163e0a8baf | C02061300104003092020000009 | 02-血管介入治疗类材料 | 06-外周血管介入 | 13-外周血管支架 | 001-支架 | 04-合金 | 003-覆膜/自膨/肝素涂层 | 覆膜支架直径 6mm,长度:15cm,输送系统长度120cm | VBH061502W | 00733132624539 | 国食药监械（进）字2014第3462817号 | 7e956e55-d397-11e9-953f-fa163e0a8baf | 药物涂层 覆膜 长支架(长度>100mm) | 股浅动脉、髂动脉 | 招标范围内未中选 | 国家医保耗材27位编码变更
外周血管支架类 | 下肢动脉支架 | 戈尔工业品贸易（上海）有限公司 | W.L. Gore & Associates, Inc. | 50B708E6-61E8-439B-A4C5-F4335B24B76D-1 | 肝素涂层血管内覆膜支架系统-1 | 国食药监械（进）字2014第3462817号 |  | 产品主要由两部分构成：血管内覆膜支架和输送系统。血管内覆膜支架由膨体聚四氟乙烯（ePTFE）内衬和沿其整个长度延伸的外部镍钛合金支架组成。血管内覆膜支架表面带有通过共价键结合的生物活性肝素。该覆膜支架经过压缩后连接于双腔输送导管上。产品经环氧乙烷灭菌，一次性使用。 | 肝素涂层血管内覆膜支架系适用于症状性外周动脉疾病患者，以改善和恢复其相关血管血流，治疗血管直径范围为4.0 -7.5mm的股浅动脉病变。肝素涂层血管内覆膜支架系统适用于症状性外周动脉疾病患者，以改善和恢复其相关血管血流，治疗血管直径范围为4.0-12mm的髂动脉病变。 | 7e956f99-d397-11e9-953f-fa163e0a8baf | C02061300104003092020000077 | 02-血管介入治疗类材料 | 06-外周血管介入 | 13-外周血管支架 | 001-支架 | 04-合金 | 003-覆膜/自膨/肝素涂层 | 覆膜支架直径7mm,长度5cm,输送系统长度75cm | VBH070501W | 00733132624577 | 国食药监械（进）字2014第3462817号 | 7e956f99-d397-11e9-953f-fa163e0a8baf | 药物涂层 覆膜 短支架 (长度≤100mm) | 股浅动脉、髂动脉 | 招标范围内未中选
外周血管支架类 | 下肢动脉支架 | 戈尔工业品贸易（上海）有限公司 | W.L. Gore & Associates, Inc. | 50B708E6-61E8-439B-A4C5-F4335B24B76D-1 | 肝素涂层血管内覆膜支架系统-1 | 国食药监械（进）字2014第3462817号 |  | 产品主要由两部分构成：血管内覆膜支架和输送系统。血管内覆膜支架由膨体聚四氟乙烯（ePTFE）内衬和沿其整个长度延伸的外部镍钛合金支架组成。血管内覆膜支架表面带有通过共价键结合的生物活性肝素。该覆膜支架经过压缩后连接于双腔输送导管上。产品经环氧乙烷灭菌，一次性使用。 | 肝素涂层血管内覆膜支架系适用于症状性外周动脉疾病患者，以改善和恢复其相关血管血流，治疗血管直径范围为4.0 -7.5mm的股浅动脉病变。肝素涂层血管内覆膜支架系统适用于症状性外周动脉疾病患者，以改善和恢复其相关血管血流，治疗血管直径范围为4.0-12mm的髂动脉病变。 | 7e957383-d397-11e9-953f-fa163e0a8baf | C02061300104003092020000040 | 02-血管介入治疗类材料 | 06-外周血管介入 | 13-外周血管支架 | 001-支架 | 04-合金 | 003-覆膜/自膨/肝素涂层 | 覆膜支架直径6mm, 支架长度10cm, 输送系统长度120cm ，带不透射线标记 | VBHR061002W |  | 国食药监械（进）字2014第3462817号 | 7e957383-d397-11e9-953f-fa163e0a8baf | 药物涂层 覆膜 短支架 (长度≤100mm) | 股浅动脉、髂动脉 | 招标范围内未中选
外周血管支架类 | 下肢动脉支架 | 戈尔工业品贸易（上海）有限公司 | W.L. Gore & Associates, Inc. | 50B708E6-61E8-439B-A4C5-F4335B24B76D-1 | 肝素涂层血管内覆膜支架系统-1 | 国食药监械（进）字2014第3462817号 |  | 产品主要由两部分构成：血管内覆膜支架和输送系统。血管内覆膜支架由膨体聚四氟乙烯（ePTFE）内衬和沿其整个长度延伸的外部镍钛合金支架组成。血管内覆膜支架表面带有通过共价键结合的生物活性肝素。该覆膜支架经过压缩后连接于双腔输送导管上。产品经环氧乙烷灭菌，一次性使用。 | 肝素涂层血管内覆膜支架系适用于症状性外周动脉疾病患者，以改善和恢复其相关血管血流，治疗血管直径范围为4.0 -7.5mm的股浅动脉病变。肝素涂层血管内覆膜支架系统适用于症状性外周动脉疾病患者，以改善和恢复其相关血管血流，治疗血管直径范围为4.0-12mm的髂动脉病变。 | 7e9574d2-d397-11e9-953f-fa163e0a8baf | C02061300104003092020000006 | 02-血管介入治疗类材料 | 06-外周血管介入 | 13-外周血管支架 | 001-支架 | 04-合金 | 003-覆膜/自膨/肝素涂层 | 覆膜支架直径 5mm,长度:15cm,输送系统长度120cm | VBH051502W | 00733132624447 | 国食药监械（进）字2014第3462817号 | 7e9574d2-d397-11e9-953f-fa163e0a8baf | 药物涂层 覆膜 长支架(长度>100mm) | 股浅动脉、髂动脉 | 招标范围内未中选
外周血管支架类 | 下肢动脉支架 | 戈尔工业品贸易（上海）有限公司 | W.L. Gore & Associates, Inc. | 50B708E6-61E8-439B-A4C5-F4335B24B76D-1 | 肝素涂层血管内覆膜支架系统-1 | 国食药监械（进）字2014第3462817号 |  | 产品主要由两部分构成：血管内覆膜支架和输送系统。血管内覆膜支架由膨体聚四氟乙烯（ePTFE）内衬和沿其整个长度延伸的外部镍钛合金支架组成。血管内覆膜支架表面带有通过共价键结合的生物活性肝素。该覆膜支架经过压缩后连接于双腔输送导管上。产品经环氧乙烷灭菌，一次性使用。 | 肝素涂层血管内覆膜支架系适用于症状性外周动脉疾病患者，以改善和恢复其相关血管血流，治疗血管直径范围为4.0 -7.5mm的股浅动脉病变。肝素涂层血管内覆膜支架系统适用于症状性外周动脉疾病患者，以改善和恢复其相关血管血流，治疗血管直径范围为4.0-12mm的髂动脉病变。 | 7e957622-d397-11e9-953f-fa163e0a8baf | C02061300104003092020000036 | 02-血管介入治疗类材料 | 06-外周血管介入 | 13-外周血管支架 | 001-支架 | 04-合金 | 003-覆膜/自膨/肝素涂层 | 覆膜支架直径5mm, 支架长度7.5cm, 输送系统长度120cm ，带不透射线标记 | VBHR050702W |  | 国食药监械（进）字2014第3462817号 | 7e957622-d397-11e9-953f-fa163e0a8baf | 药物涂层 覆膜 短支架 (长度≤100mm) | 股浅动脉、髂动脉 | 招标范围内未中选
外周血管支架类 | 下肢动脉支架 | 戈尔工业品贸易（上海）有限公司 | W.L. Gore & Associates, Inc. | 50B708E6-61E8-439B-A4C5-F4335B24B76D-1 | 肝素涂层血管内覆膜支架系统-1 | 国食药监械（进）字2014第3462817号 |  | 产品主要由两部分构成：血管内覆膜支架和输送系统。血管内覆膜支架由膨体聚四氟乙烯（ePTFE）内衬和沿其整个长度延伸的外部镍钛合金支架组成。血管内覆膜支架表面带有通过共价键结合的生物活性肝素。该覆膜支架经过压缩后连接于双腔输送导管上。产品经环氧乙烷灭菌，一次性使用。 | 肝素涂层血管内覆膜支架系适用于症状性外周动脉疾病患者，以改善和恢复其相关血管血流，治疗血管直径范围为4.0 -7.5mm的股浅动脉病变。肝素涂层血管内覆膜支架系统适用于症状性外周动脉疾病患者，以改善和恢复其相关血管血流，治疗血管直径范围为4.0-12mm的髂动脉病变。 | 7e95777b-d397-11e9-953f-fa163e0a8baf | C02061300104003092020000050 | 02-血管介入治疗类材料 | 06-外周血管介入 | 13-外周血管支架 | 001-支架 | 04-合金 | 003-覆膜/自膨/肝素涂层 | 覆膜支架直径6mm, 支架长度5cm, 输送系统长度120cm ，带不透射线标记，最大可兼容0.018’’的导丝 | VBJR060502W | 00733132644483 | 国食药监械（进）字2014第3462817号 | 7e95777b-d397-11e9-953f-fa163e0a8baf | 药物涂层 覆膜 短支架 (长度≤100mm) | 股浅动脉、髂动脉 | 招标范围内未中选
外周血管支架类 | 下肢动脉支架 | 戈尔工业品贸易（上海）有限公司 | W.L. Gore & Associates, Inc. | 50B708E6-61E8-439B-A4C5-F4335B24B76D-1 | 肝素涂层血管内覆膜支架系统-1 | 国食药监械（进）字2014第3462817号 |  | 产品主要由两部分构成：血管内覆膜支架和输送系统。血管内覆膜支架由膨体聚四氟乙烯（ePTFE）内衬和沿其整个长度延伸的外部镍钛合金支架组成。血管内覆膜支架表面带有通过共价键结合的生物活性肝素。该覆膜支架经过压缩后连接于双腔输送导管上。产品经环氧乙烷灭菌，一次性使用。 | 肝素涂层血管内覆膜支架系适用于症状性外周动脉疾病患者，以改善和恢复其相关血管血流，治疗血管直径范围为4.0 -7.5mm的股浅动脉病变。肝素涂层血管内覆膜支架系统适用于症状性外周动脉疾病患者，以改善和恢复其相关血管血流，治疗血管直径范围为4.0-12mm的髂动脉病变。 | 7e957b63-d397-11e9-953f-fa163e0a8baf | C02061300104003092020000035 | 02-血管介入治疗类材料 | 06-外周血管介入 | 13-外周血管支架 | 001-支架 | 04-合金 | 003-覆膜/自膨/肝素涂层 | 覆膜支架直径5mm, 支架长度7.5cm, 输送系统长度120cm | VBH050702W |  | 国食药监械（进）字2014第3462817号 | 7e957b63-d397-11e9-953f-fa163e0a8baf | 药物涂层 覆膜 短支架 (长度≤100mm) | 股浅动脉、髂动脉 | 招标范围内未中选
外周血管支架类 | 下肢动脉支架 | 戈尔工业品贸易（上海）有限公司 | W.L. Gore & Associates, Inc. | 50B708E6-61E8-439B-A4C5-F4335B24B76D-1 | 肝素涂层血管内覆膜支架系统-1 | 国食药监械（进）字2014第3462817号 |  | 产品主要由两部分构成：血管内覆膜支架和输送系统。血管内覆膜支架由膨体聚四氟乙烯（ePTFE）内衬和沿其整个长度延伸的外部镍钛合金支架组成。血管内覆膜支架表面带有通过共价键结合的生物活性肝素。该覆膜支架经过压缩后连接于双腔输送导管上。产品经环氧乙烷灭菌，一次性使用。 | 肝素涂层血管内覆膜支架系适用于症状性外周动脉疾病患者，以改善和恢复其相关血管血流，治疗血管直径范围为4.0 -7.5mm的股浅动脉病变。肝素涂层血管内覆膜支架系统适用于症状性外周动脉疾病患者，以改善和恢复其相关血管血流，治疗血管直径范围为4.0-12mm的髂动脉病变。 | 7e957e18-d397-11e9-953f-fa163e0a8baf | C02061300104003092020000065 | 02-血管介入治疗类材料 | 06-外周血管介入 | 13-外周血管支架 | 001-支架 | 04-合金 | 003-覆膜/自膨/肝素涂层 | 覆膜支架直径7mm, 支架长度2.5cm, 输送系统长度120cm ，带不透射线标记 | VBHR070202W |  | 国食药监械（进）字2014第3462817号 | 7e957e18-d397-11e9-953f-fa163e0a8baf | 药物涂层 覆膜 短支架 (长度≤100mm) | 股浅动脉、髂动脉 | 招标范围内未中选
外周血管支架类 | 下肢动脉支架 | 戈尔工业品贸易（上海）有限公司 | W.L. Gore & Associates, Inc. | 50B708E6-61E8-439B-A4C5-F4335B24B76D-1 | 肝素涂层血管内覆膜支架系统-1 | 国食药监械（进）字2014第3462817号 |  | 产品主要由两部分构成：血管内覆膜支架和输送系统。血管内覆膜支架由膨体聚四氟乙烯（ePTFE）内衬和沿其整个长度延伸的外部镍钛合金支架组成。血管内覆膜支架表面带有通过共价键结合的生物活性肝素。该覆膜支架经过压缩后连接于双腔输送导管上。产品经环氧乙烷灭菌，一次性使用。 | 肝素涂层血管内覆膜支架系适用于症状性外周动脉疾病患者，以改善和恢复其相关血管血流，治疗血管直径范围为4.0 -7.5mm的股浅动脉病变。肝素涂层血管内覆膜支架系统适用于症状性外周动脉疾病患者，以改善和恢复其相关血管血流，治疗血管直径范围为4.0-12mm的髂动脉病变。 | 7e9580bf-d397-11e9-953f-fa163e0a8baf | C02061300104003092020000031 | 02-血管介入治疗类材料 | 06-外周血管介入 | 13-外周血管支架 | 001-支架 | 04-合金 | 003-覆膜/自膨/肝素涂层 | 覆膜支架直径5mm, 支架长度2.5cm, 输送系统长度120cm ，带不透射线标记 | VBHR050202W |  | 国食药监械（进）字2014第3462817号 | 7e9580bf-d397-11e9-953f-fa163e0a8baf | 药物涂层 覆膜 短支架 (长度≤100mm) | 股浅动脉、髂动脉 | 招标范围内未中选
外周血管支架类 | 下肢动脉支架 | 戈尔工业品贸易（上海）有限公司 | W.L. Gore & Associates, Inc. | 50B708E6-61E8-439B-A4C5-F4335B24B76D-1 | 肝素涂层血管内覆膜支架系统-1 | 国食药监械（进）字2014第3462817号 |  | 产品主要由两部分构成：血管内覆膜支架和输送系统。血管内覆膜支架由膨体聚四氟乙烯（ePTFE）内衬和沿其整个长度延伸的外部镍钛合金支架组成。血管内覆膜支架表面带有通过共价键结合的生物活性肝素。该覆膜支架经过压缩后连接于双腔输送导管上。产品经环氧乙烷灭菌，一次性使用。 | 肝素涂层血管内覆膜支架系适用于症状性外周动脉疾病患者，以改善和恢复其相关血管血流，治疗血管直径范围为4.0 -7.5mm的股浅动脉病变。肝素涂层血管内覆膜支架系统适用于症状性外周动脉疾病患者，以改善和恢复其相关血管血流，治疗血管直径范围为4.0-12mm的髂动脉病变。 | 7e95821c-d397-11e9-953f-fa163e0a8baf | C02061300104003092020000051 | 02-血管介入治疗类材料 | 06-外周血管介入 | 13-外周血管支架 | 001-支架 | 04-合金 | 003-覆膜/自膨/肝素涂层 | 覆膜支架直径6mm, 支架长度5cm, 输送系统长度75cm ，带不透射线标记 | VBHR060501W |  | 国食药监械（进）字2014第3462817号 | 7e95821c-d397-11e9-953f-fa163e0a8baf | 药物涂层 覆膜 短支架 (长度≤100mm) | 股浅动脉、髂动脉 | 招标范围内未中选
外周血管支架类 | 下肢动脉支架 | 戈尔工业品贸易（上海）有限公司 | W.L. Gore & Associates, Inc. | 50B708E6-61E8-439B-A4C5-F4335B24B76D-1 | 肝素涂层血管内覆膜支架系统-1 | 国食药监械（进）字2014第3462817号 |  | 产品主要由两部分构成：血管内覆膜支架和输送系统。血管内覆膜支架由膨体聚四氟乙烯（ePTFE）内衬和沿其整个长度延伸的外部镍钛合金支架组成。血管内覆膜支架表面带有通过共价键结合的生物活性肝素。该覆膜支架经过压缩后连接于双腔输送导管上。产品经环氧乙烷灭菌，一次性使用。 | 肝素涂层血管内覆膜支架系适用于症状性外周动脉疾病患者，以改善和恢复其相关血管血流，治疗血管直径范围为4.0 -7.5mm的股浅动脉病变。肝素涂层血管内覆膜支架系统适用于症状性外周动脉疾病患者，以改善和恢复其相关血管血流，治疗血管直径范围为4.0-12mm的髂动脉病变。 | 7e958510-d397-11e9-953f-fa163e0a8baf | C02061300104003092020000014 | 02-血管介入治疗类材料 | 06-外周血管介入 | 13-外周血管支架 | 001-支架 | 04-合金 | 003-覆膜/自膨/肝素涂层 | 覆膜支架直径 7mm,长度:15cm,输送系统长度75cm | VBH071501W | 00733132624614 | 国食药监械（进）字2014第3462817号 | 7e958510-d397-11e9-953f-fa163e0a8baf | 药物涂层 覆膜 长支架(长度>100mm) | 股浅动脉、髂动脉 | 招标范围内未中选
外周血管支架类 | 下肢动脉支架 | 戈尔工业品贸易（上海）有限公司 | W.L. Gore & Associates, Inc. | 50B708E6-61E8-439B-A4C5-F4335B24B76D-1 | 肝素涂层血管内覆膜支架系统-1 | 国食药监械（进）字2014第3462817号 |  | 产品主要由两部分构成：血管内覆膜支架和输送系统。血管内覆膜支架由膨体聚四氟乙烯（ePTFE）内衬和沿其整个长度延伸的外部镍钛合金支架组成。血管内覆膜支架表面带有通过共价键结合的生物活性肝素。该覆膜支架经过压缩后连接于双腔输送导管上。产品经环氧乙烷灭菌，一次性使用。 | 肝素涂层血管内覆膜支架系适用于症状性外周动脉疾病患者，以改善和恢复其相关血管血流，治疗血管直径范围为4.0 -7.5mm的股浅动脉病变。肝素涂层血管内覆膜支架系统适用于症状性外周动脉疾病患者，以改善和恢复其相关血管血流，治疗血管直径范围为4.0-12mm的髂动脉病变。 | 7e95a684-d397-11e9-953f-fa163e0a8baf | C02061300104003092020000063 | 02-血管介入治疗类材料 | 06-外周血管介入 | 13-外周血管支架 | 001-支架 | 04-合金 | 003-覆膜/自膨/肝素涂层 | 覆膜支架直径7mm, 支架长度15cm, 输送系统长度120cm ，带不透射线标记，最大可兼容0.018’’的导丝 | VBJR071502W | 00733132644537 | 国食药监械（进）字2014第3462817号 | 7e95a684-d397-11e9-953f-fa163e0a8baf | 药物涂层 覆膜 长支架(长度>100mm) | 股浅动脉、髂动脉 | 招标范围内未中选
外周血管支架类 | 下肢动脉支架 | 戈尔工业品贸易（上海）有限公司 | W.L. Gore & Associates, Inc. | 50B708E6-61E8-439B-A4C5-F4335B24B76D-1 | 肝素涂层血管内覆膜支架系统-1 | 国食药监械（进）字2014第3462817号 |  | 产品主要由两部分构成：血管内覆膜支架和输送系统。血管内覆膜支架由膨体聚四氟乙烯（ePTFE）内衬和沿其整个长度延伸的外部镍钛合金支架组成。血管内覆膜支架表面带有通过共价键结合的生物活性肝素。该覆膜支架经过压缩后连接于双腔输送导管上。产品经环氧乙烷灭菌，一次性使用。 | 肝素涂层血管内覆膜支架系适用于症状性外周动脉疾病患者，以改善和恢复其相关血管血流，治疗血管直径范围为4.0 -7.5mm的股浅动脉病变。肝素涂层血管内覆膜支架系统适用于症状性外周动脉疾病患者，以改善和恢复其相关血管血流，治疗血管直径范围为4.0-12mm的髂动脉病变。 | 7e95c340-d397-11e9-953f-fa163e0a8baf | C02061300104003092020000059 | 02-血管介入治疗类材料 | 06-外周血管介入 | 13-外周血管支架 | 001-支架 | 04-合金 | 003-覆膜/自膨/肝素涂层 | 覆膜支架直径7mm, 支架长度10cm, 输送系统长度120cm ，带不透射线标记 | VBHR071002W |  | 国食药监械（进）字2014第3462817号 | 7e95c340-d397-11e9-953f-fa163e0a8baf | 药物涂层 覆膜 短支架 (长度≤100mm) | 股浅动脉、髂动脉 | 招标范围内未中选
外周血管支架类 | 下肢动脉支架 | 戈尔工业品贸易（上海）有限公司 | W.L. Gore & Associates, Inc. | 50B708E6-61E8-439B-A4C5-F4335B24B76D-1 | 肝素涂层血管内覆膜支架系统-1 | 国食药监械（进）字2014第3462817号 |  | 产品主要由两部分构成：血管内覆膜支架和输送系统。血管内覆膜支架由膨体聚四氟乙烯（ePTFE）内衬和沿其整个长度延伸的外部镍钛合金支架组成。血管内覆膜支架表面带有通过共价键结合的生物活性肝素。该覆膜支架经过压缩后连接于双腔输送导管上。产品经环氧乙烷灭菌，一次性使用。 | 肝素涂层血管内覆膜支架系适用于症状性外周动脉疾病患者，以改善和恢复其相关血管血流，治疗血管直径范围为4.0 -7.5mm的股浅动脉病变。肝素涂层血管内覆膜支架系统适用于症状性外周动脉疾病患者，以改善和恢复其相关血管血流，治疗血管直径范围为4.0-12mm的髂动脉病变。 | 7e95c52e-d397-11e9-953f-fa163e0a8baf | C02061300104003092020000034 | 02-血管介入治疗类材料 | 06-外周血管介入 | 13-外周血管支架 | 001-支架 | 04-合金 | 003-覆膜/自膨/肝素涂层 | 覆膜支架直径5mm, 支架长度5cm, 输送系统长度120cm ，带不透射线标记，最大可兼容0.018’’的导丝 | VBJR050502W | 00733132644445 | 国食药监械（进）字2014第3462817号 | 7e95c52e-d397-11e9-953f-fa163e0a8baf | 药物涂层 覆膜 短支架 (长度≤100mm) | 股浅动脉、髂动脉 | 招标范围内未中选
外周血管支架类 | 下肢动脉支架 | 戈尔工业品贸易（上海）有限公司 | W.L. Gore & Associates, Inc. | 50B708E6-61E8-439B-A4C5-F4335B24B76D-1 | 肝素涂层血管内覆膜支架系统-1 | 国食药监械（进）字2014第3462817号 |  | 产品主要由两部分构成：血管内覆膜支架和输送系统。血管内覆膜支架由膨体聚四氟乙烯（ePTFE）内衬和沿其整个长度延伸的外部镍钛合金支架组成。血管内覆膜支架表面带有通过共价键结合的生物活性肝素。该覆膜支架经过压缩后连接于双腔输送导管上。产品经环氧乙烷灭菌，一次性使用。 | 肝素涂层血管内覆膜支架系适用于症状性外周动脉疾病患者，以改善和恢复其相关血管血流，治疗血管直径范围为4.0 -7.5mm的股浅动脉病变。肝素涂层血管内覆膜支架系统适用于症状性外周动脉疾病患者，以改善和恢复其相关血管血流，治疗血管直径范围为4.0-12mm的髂动脉病变。 | 7e95c6a7-d397-11e9-953f-fa163e0a8baf | C02061300104003092020000069 | 02-血管介入治疗类材料 | 06-外周血管介入 | 13-外周血管支架 | 001-支架 | 04-合金 | 003-覆膜/自膨/肝素涂层 | 覆膜支架直径7mm, 支架长度5cm, 输送系统长度120cm ，带不透射线标记，最大可兼容0.018’’的导丝 | VBJR070502W | 00733132638420 | 国食药监械（进）字2014第3462817号 | 7e95c6a7-d397-11e9-953f-fa163e0a8baf | 药物涂层 覆膜 短支架 (长度≤100mm) | 股浅动脉、髂动脉 | 招标范围内未中选
外周血管支架类 | 下肢动脉支架 | 戈尔工业品贸易（上海）有限公司 | W.L. Gore & Associates, Inc. | 50B708E6-61E8-439B-A4C5-F4335B24B76D-1 | 肝素涂层血管内覆膜支架系统-1 | 国食药监械（进）字2014第3462817号 |  | 产品主要由两部分构成：血管内覆膜支架和输送系统。血管内覆膜支架由膨体聚四氟乙烯（ePTFE）内衬和沿其整个长度延伸的外部镍钛合金支架组成。血管内覆膜支架表面带有通过共价键结合的生物活性肝素。该覆膜支架经过压缩后连接于双腔输送导管上。产品经环氧乙烷灭菌，一次性使用。 | 肝素涂层血管内覆膜支架系适用于症状性外周动脉疾病患者，以改善和恢复其相关血管血流，治疗血管直径范围为4.0 -7.5mm的股浅动脉病变。肝素涂层血管内覆膜支架系统适用于症状性外周动脉疾病患者，以改善和恢复其相关血管血流，治疗血管直径范围为4.0-12mm的髂动脉病变。 | 7e95c978-d397-11e9-953f-fa163e0a8baf | C02061300104003092020000047 | 02-血管介入治疗类材料 | 06-外周血管介入 | 13-外周血管支架 | 001-支架 | 04-合金 | 003-覆膜/自膨/肝素涂层 | 覆膜支架直径6mm, 支架长度2.5cm, 输送系统长度120cm ，带不透射线标记，最大可兼容0.018’’的导丝 | VBJR060202W | 00733132644476 | 国食药监械（进）字2014第3462817号 | 7e95c978-d397-11e9-953f-fa163e0a8baf | 药物涂层 覆膜 短支架 (长度≤100mm) | 股浅动脉、髂动脉 | 招标范围内未中选
外周血管支架类 | 下肢动脉支架 | 戈尔工业品贸易（上海）有限公司 | W.L. Gore & Associates, Inc. | 50B708E6-61E8-439B-A4C5-F4335B24B76D-1 | 肝素涂层血管内覆膜支架系统-1 | 国食药监械（进）字2014第3462817号 |  | 产品主要由两部分构成：血管内覆膜支架和输送系统。血管内覆膜支架由膨体聚四氟乙烯（ePTFE）内衬和沿其整个长度延伸的外部镍钛合金支架组成。血管内覆膜支架表面带有通过共价键结合的生物活性肝素。该覆膜支架经过压缩后连接于双腔输送导管上。产品经环氧乙烷灭菌，一次性使用。 | 肝素涂层血管内覆膜支架系适用于症状性外周动脉疾病患者，以改善和恢复其相关血管血流，治疗血管直径范围为4.0 -7.5mm的股浅动脉病变。肝素涂层血管内覆膜支架系统适用于症状性外周动脉疾病患者，以改善和恢复其相关血管血流，治疗血管直径范围为4.0-12mm的髂动脉病变。 | 7e95cc45-d397-11e9-953f-fa163e0a8baf | C02061300104003092020000030 | 02-血管介入治疗类材料 | 06-外周血管介入 | 13-外周血管支架 | 001-支架 | 04-合金 | 003-覆膜/自膨/肝素涂层 | 覆膜支架直径5mm, 支架长度15cm, 输送系统长度120cm ，带不透射线标记，最大可兼容0.018’’的导丝 | VBJR051502W | 00733132644469 | 国食药监械（进）字2014第3462817号 | 7e95cc45-d397-11e9-953f-fa163e0a8baf | 药物涂层 覆膜 长支架(长度>100mm) | 股浅动脉、髂动脉 | 招标范围内未中选
外周血管支架类 | 下肢动脉支架 | 戈尔工业品贸易（上海）有限公司 | W.L. Gore & Associates, Inc. | 50B708E6-61E8-439B-A4C5-F4335B24B76D-1 | 肝素涂层血管内覆膜支架系统-1 | 国食药监械（进）字2014第3462817号 |  | 产品主要由两部分构成：血管内覆膜支架和输送系统。血管内覆膜支架由膨体聚四氟乙烯（ePTFE）内衬和沿其整个长度延伸的外部镍钛合金支架组成。血管内覆膜支架表面带有通过共价键结合的生物活性肝素。该覆膜支架经过压缩后连接于双腔输送导管上。产品经环氧乙烷灭菌，一次性使用。 | 肝素涂层血管内覆膜支架系适用于症状性外周动脉疾病患者，以改善和恢复其相关血管血流，治疗血管直径范围为4.0 -7.5mm的股浅动脉病变。肝素涂层血管内覆膜支架系统适用于症状性外周动脉疾病患者，以改善和恢复其相关血管血流，治疗血管直径范围为4.0-12mm的髂动脉病变。 | 7e95cdbd-d397-11e9-953f-fa163e0a8baf | C02061300104003092020000076 | 02-血管介入治疗类材料 | 06-外周血管介入 | 13-外周血管支架 | 001-支架 | 04-合金 | 003-覆膜/自膨/肝素涂层 | 覆膜支架直径7mm,长度5cm,输送系统长度120cm | VBH070502W | 00733132624584 | 国食药监械（进）字2014第3462817号 | 7e95cdbd-d397-11e9-953f-fa163e0a8baf | 药物涂层 覆膜 短支架 (长度≤100mm) | 股浅动脉、髂动脉 | 招标范围内未中选
外周血管支架类 | 下肢动脉支架 | 戈尔工业品贸易（上海）有限公司 | W.L. Gore & Associates, Inc. | 50B708E6-61E8-439B-A4C5-F4335B24B76D-1 | 肝素涂层血管内覆膜支架系统-1 | 国食药监械（进）字2014第3462817号 |  | 产品主要由两部分构成：血管内覆膜支架和输送系统。血管内覆膜支架由膨体聚四氟乙烯（ePTFE）内衬和沿其整个长度延伸的外部镍钛合金支架组成。血管内覆膜支架表面带有通过共价键结合的生物活性肝素。该覆膜支架经过压缩后连接于双腔输送导管上。产品经环氧乙烷灭菌，一次性使用。 | 肝素涂层血管内覆膜支架系适用于症状性外周动脉疾病患者，以改善和恢复其相关血管血流，治疗血管直径范围为4.0 -7.5mm的股浅动脉病变。肝素涂层血管内覆膜支架系统适用于症状性外周动脉疾病患者，以改善和恢复其相关血管血流，治疗血管直径范围为4.0-12mm的髂动脉病变。 | 7e95d1bc-d397-11e9-953f-fa163e0a8baf | C02061300104003092020000061 | 02-血管介入治疗类材料 | 06-外周血管介入 | 13-外周血管支架 | 001-支架 | 04-合金 | 003-覆膜/自膨/肝素涂层 | 覆膜支架直径7mm, 支架长度10cm, 输送系统长度75cm ，带不透射线标记 | VBHR071001W |  | 国食药监械（进）字2014第3462817号 | 7e95d1bc-d397-11e9-953f-fa163e0a8baf | 药物涂层 覆膜 短支架 (长度≤100mm) | 股浅动脉、髂动脉 | 招标范围内未中选
外周血管支架类 | 下肢动脉支架 | 戈尔工业品贸易（上海）有限公司 | W.L. Gore & Associates, Inc. | 50B708E6-61E8-439B-A4C5-F4335B24B76D-1 | 肝素涂层血管内覆膜支架系统-1 | 国食药监械（进）字2014第3462817号 |  | 产品主要由两部分构成：血管内覆膜支架和输送系统。血管内覆膜支架由膨体聚四氟乙烯（ePTFE）内衬和沿其整个长度延伸的外部镍钛合金支架组成。血管内覆膜支架表面带有通过共价键结合的生物活性肝素。该覆膜支架经过压缩后连接于双腔输送导管上。产品经环氧乙烷灭菌，一次性使用。 | 肝素涂层血管内覆膜支架系适用于症状性外周动脉疾病患者，以改善和恢复其相关血管血流，治疗血管直径范围为4.0 -7.5mm的股浅动脉病变。肝素涂层血管内覆膜支架系统适用于症状性外周动脉疾病患者，以改善和恢复其相关血管血流，治疗血管直径范围为4.0-12mm的髂动脉病变。 | 7e95d336-d397-11e9-953f-fa163e0a8baf | C02061300104003092020000056 | 02-血管介入治疗类材料 | 06-外周血管介入 | 13-外周血管支架 | 001-支架 | 04-合金 | 003-覆膜/自膨/肝素涂层 | 覆膜支架直径6mm,长度2.5cm,输送系统长度75cm | VBH060201W | 00733132624461 | 国食药监械（进）字2014第3462817号 | 7e95d336-d397-11e9-953f-fa163e0a8baf | 药物涂层 覆膜 短支架 (长度≤100mm) | 股浅动脉、髂动脉 | 招标范围内未中选
外周血管支架类 | 下肢动脉支架 | 戈尔工业品贸易（上海）有限公司 | W.L. Gore & Associates, Inc. | 50B708E6-61E8-439B-A4C5-F4335B24B76D-1 | 肝素涂层血管内覆膜支架系统-1 | 国食药监械（进）字2014第3462817号 |  | 产品主要由两部分构成：血管内覆膜支架和输送系统。血管内覆膜支架由膨体聚四氟乙烯（ePTFE）内衬和沿其整个长度延伸的外部镍钛合金支架组成。血管内覆膜支架表面带有通过共价键结合的生物活性肝素。该覆膜支架经过压缩后连接于双腔输送导管上。产品经环氧乙烷灭菌，一次性使用。 | 肝素涂层血管内覆膜支架系适用于症状性外周动脉疾病患者，以改善和恢复其相关血管血流，治疗血管直径范围为4.0 -7.5mm的股浅动脉病变。肝素涂层血管内覆膜支架系统适用于症状性外周动脉疾病患者，以改善和恢复其相关血管血流，治疗血管直径范围为4.0-12mm的髂动脉病变。 | 7e95d4a1-d397-11e9-953f-fa163e0a8baf | C02061300104003092020000053 | 02-血管介入治疗类材料 | 06-外周血管介入 | 13-外周血管支架 | 001-支架 | 04-合金 | 003-覆膜/自膨/肝素涂层 | 覆膜支架直径6mm, 支架长度7.5cm, 输送系统长度120cm ，带不透射线标记 | VBHR060702W |  | 国食药监械（进）字2014第3462817号 | 7e95d4a1-d397-11e9-953f-fa163e0a8baf | 药物涂层 覆膜 短支架 (长度≤100mm) | 股浅动脉、髂动脉 | 招标范围内未中选
外周血管支架类 | 下肢动脉支架 | 戈尔工业品贸易（上海）有限公司 | W.L. Gore & Associates, Inc. | 50B708E6-61E8-439B-A4C5-F4335B24B76D-1 | 肝素涂层血管内覆膜支架系统-1 | 国食药监械（进）字2014第3462817号 |  | 产品主要由两部分构成：血管内覆膜支架和输送系统。血管内覆膜支架由膨体聚四氟乙烯（ePTFE）内衬和沿其整个长度延伸的外部镍钛合金支架组成。血管内覆膜支架表面带有通过共价键结合的生物活性肝素。该覆膜支架经过压缩后连接于双腔输送导管上。产品经环氧乙烷灭菌，一次性使用。 | 肝素涂层血管内覆膜支架系适用于症状性外周动脉疾病患者，以改善和恢复其相关血管血流，治疗血管直径范围为4.0 -7.5mm的股浅动脉病变。肝素涂层血管内覆膜支架系统适用于症状性外周动脉疾病患者，以改善和恢复其相关血管血流，治疗血管直径范围为4.0-12mm的髂动脉病变。 | 7e95d9a9-d397-11e9-953f-fa163e0a8baf | C02061300104003092020000057 | 02-血管介入治疗类材料 | 06-外周血管介入 | 13-外周血管支架 | 001-支架 | 04-合金 | 003-覆膜/自膨/肝素涂层 | 覆膜支架直径6mm,长度5cm,输送系统长度120cm | VBH060502W | 00733132624492 | 国食药监械（进）字2014第3462817号 | 7e95d9a9-d397-11e9-953f-fa163e0a8baf | 药物涂层 覆膜 短支架 (长度≤100mm) | 股浅动脉、髂动脉 | 招标范围内未中选
外周血管支架类 | 下肢动脉支架 | 戈尔工业品贸易（上海）有限公司 | W.L. Gore & Associates, Inc. | 50B708E6-61E8-439B-A4C5-F4335B24B76D-1 | 肝素涂层血管内覆膜支架系统-1 | 国食药监械（进）字2014第3462817号 |  | 产品主要由两部分构成：血管内覆膜支架和输送系统。血管内覆膜支架由膨体聚四氟乙烯（ePTFE）内衬和沿其整个长度延伸的外部镍钛合金支架组成。血管内覆膜支架表面带有通过共价键结合的生物活性肝素。该覆膜支架经过压缩后连接于双腔输送导管上。产品经环氧乙烷灭菌，一次性使用。 | 肝素涂层血管内覆膜支架系适用于症状性外周动脉疾病患者，以改善和恢复其相关血管血流，治疗血管直径范围为4.0 -7.5mm的股浅动脉病变。肝素涂层血管内覆膜支架系统适用于症状性外周动脉疾病患者，以改善和恢复其相关血管血流，治疗血管直径范围为4.0-12mm的髂动脉病变。 | 7e95ddd5-d397-11e9-953f-fa163e0a8baf | C02061300104003092020000028 | 02-血管介入治疗类材料 | 06-外周血管介入 | 13-外周血管支架 | 001-支架 | 04-合金 | 003-覆膜/自膨/肝素涂层 | 覆膜支架直径5mm, 支架长度10cm, 输送系统长度120cm ，带不透射线标记，最大可兼容0.018’’的导丝 | VBJR051002W | 00733132644452 | 国食药监械（进）字2014第3462817号 | 7e95ddd5-d397-11e9-953f-fa163e0a8baf | 药物涂层 覆膜 短支架 (长度≤100mm) | 股浅动脉、髂动脉 | 招标范围内未中选
外周血管支架类 | 下肢动脉支架 | 戈尔工业品贸易（上海）有限公司 | W.L. Gore & Associates, Inc. | 50B708E6-61E8-439B-A4C5-F4335B24B76D-1 | 肝素涂层血管内覆膜支架系统-1 | 国食药监械（进）字2014第3462817号 |  | 产品主要由两部分构成：血管内覆膜支架和输送系统。血管内覆膜支架由膨体聚四氟乙烯（ePTFE）内衬和沿其整个长度延伸的外部镍钛合金支架组成。血管内覆膜支架表面带有通过共价键结合的生物活性肝素。该覆膜支架经过压缩后连接于双腔输送导管上。产品经环氧乙烷灭菌，一次性使用。 | 肝素涂层血管内覆膜支架系适用于症状性外周动脉疾病患者，以改善和恢复其相关血管血流，治疗血管直径范围为4.0 -7.5mm的股浅动脉病变。肝素涂层血管内覆膜支架系统适用于症状性外周动脉疾病患者，以改善和恢复其相关血管血流，治疗血管直径范围为4.0-12mm的髂动脉病变。 | 7e95df56-d397-11e9-953f-fa163e0a8baf | C02061300104003092020000013 | 02-血管介入治疗类材料 | 06-外周血管介入 | 13-外周血管支架 | 001-支架 | 04-合金 | 003-覆膜/自膨/肝素涂层 | 覆膜支架直径 7mm,长度:15cm,输送系统长度120cm | VBH071502W | 00733132624621 | 国食药监械（进）字2014第3462817号 | 7e95df56-d397-11e9-953f-fa163e0a8baf | 药物涂层 覆膜 长支架(长度>100mm) | 股浅动脉、髂动脉 | 招标范围内未中选
外周血管支架类 | 下肢动脉支架 | 戈尔工业品贸易（上海）有限公司 | W.L. Gore & Associates, Inc. | 50B708E6-61E8-439B-A4C5-F4335B24B76D-1 | 肝素涂层血管内覆膜支架系统-1 | 国食药监械（进）字2014第3462817号 |  | 产品主要由两部分构成：血管内覆膜支架和输送系统。血管内覆膜支架由膨体聚四氟乙烯（ePTFE）内衬和沿其整个长度延伸的外部镍钛合金支架组成。血管内覆膜支架表面带有通过共价键结合的生物活性肝素。该覆膜支架经过压缩后连接于双腔输送导管上。产品经环氧乙烷灭菌，一次性使用。 | 肝素涂层血管内覆膜支架系适用于症状性外周动脉疾病患者，以改善和恢复其相关血管血流，治疗血管直径范围为4.0 -7.5mm的股浅动脉病变。肝素涂层血管内覆膜支架系统适用于症状性外周动脉疾病患者，以改善和恢复其相关血管血流，治疗血管直径范围为4.0-12mm的髂动脉病变。 | 7e95e226-d397-11e9-953f-fa163e0a8baf | C02061300104003092020000005 | 02-血管介入治疗类材料 | 06-外周血管介入 | 13-外周血管支架 | 001-支架 | 04-合金 | 003-覆膜/自膨/肝素涂层 | 覆膜支架直径 5mm,长度 10cm,输送系统长度120cm | VBH051002W | 00733132624430 | 国食药监械（进）字2014第3462817号 | 7e95e226-d397-11e9-953f-fa163e0a8baf | 药物涂层 覆膜 短支架 (长度≤100mm) | 股浅动脉、髂动脉 | 招标范围内未中选
外周血管支架类 | 下肢动脉支架 | 戈尔工业品贸易（上海）有限公司 | W.L. Gore & Associates, Inc. | 50B708E6-61E8-439B-A4C5-F4335B24B76D-1 | 肝素涂层血管内覆膜支架系统-1 | 国食药监械（进）字2014第3462817号 |  | 产品主要由两部分构成：血管内覆膜支架和输送系统。血管内覆膜支架由膨体聚四氟乙烯（ePTFE）内衬和沿其整个长度延伸的外部镍钛合金支架组成。血管内覆膜支架表面带有通过共价键结合的生物活性肝素。该覆膜支架经过压缩后连接于双腔输送导管上。产品经环氧乙烷灭菌，一次性使用。 | 肝素涂层血管内覆膜支架系适用于症状性外周动脉疾病患者，以改善和恢复其相关血管血流，治疗血管直径范围为4.0 -7.5mm的股浅动脉病变。肝素涂层血管内覆膜支架系统适用于症状性外周动脉疾病患者，以改善和恢复其相关血管血流，治疗血管直径范围为4.0-12mm的髂动脉病变。 | 7e95e5c9-d397-11e9-953f-fa163e0a8baf | C02061300104003092020000044 | 02-血管介入治疗类材料 | 06-外周血管介入 | 13-外周血管支架 | 001-支架 | 04-合金 | 003-覆膜/自膨/肝素涂层 | 覆膜支架直径6mm, 支架长度15cm, 输送系统长度120cm ，带不透射线标记，最大可兼容0.018’’的导丝 | VBJR061502W | 00733132644506 | 国食药监械（进）字2014第3462817号 | 7e95e5c9-d397-11e9-953f-fa163e0a8baf | 药物涂层 覆膜 长支架(长度>100mm) | 股浅动脉、髂动脉 | 招标范围内未中选 | 国家医保耗材27位编码变更
外周血管支架类 | 下肢动脉支架 | 戈尔工业品贸易（上海）有限公司 | W.L. Gore & Associates, Inc. | 50B708E6-61E8-439B-A4C5-F4335B24B76D-1 | 肝素涂层血管内覆膜支架系统-1 | 国食药监械（进）字2014第3462817号 |  | 产品主要由两部分构成：血管内覆膜支架和输送系统。血管内覆膜支架由膨体聚四氟乙烯（ePTFE）内衬和沿其整个长度延伸的外部镍钛合金支架组成。血管内覆膜支架表面带有通过共价键结合的生物活性肝素。该覆膜支架经过压缩后连接于双腔输送导管上。产品经环氧乙烷灭菌，一次性使用。 | 肝素涂层血管内覆膜支架系适用于症状性外周动脉疾病患者，以改善和恢复其相关血管血流，治疗血管直径范围为4.0 -7.5mm的股浅动脉病变。肝素涂层血管内覆膜支架系统适用于症状性外周动脉疾病患者，以改善和恢复其相关血管血流，治疗血管直径范围为4.0-12mm的髂动脉病变。 | 7e95e8fe-d397-11e9-953f-fa163e0a8baf | C02061300104003092020000075 | 02-血管介入治疗类材料 | 06-外周血管介入 | 13-外周血管支架 | 001-支架 | 04-合金 | 003-覆膜/自膨/肝素涂层 | 覆膜支架直径7mm,长度2.5cm,输送系统长度75cm | VBH070201W | 00733132624553 | 国食药监械（进）字2014第3462817号 | 7e95e8fe-d397-11e9-953f-fa163e0a8baf | 药物涂层 覆膜 短支架 (长度≤100mm) | 股浅动脉、髂动脉 | 招标范围内未中选 | 国家医保耗材27位编码变更
外周血管支架类 | 下肢动脉支架 | 戈尔工业品贸易（上海）有限公司 | W.L. Gore & Associates, Inc. | 50B708E6-61E8-439B-A4C5-F4335B24B76D-1 | 肝素涂层血管内覆膜支架系统-1 | 国食药监械（进）字2014第3462817号 |  | 产品主要由两部分构成：血管内覆膜支架和输送系统。血管内覆膜支架由膨体聚四氟乙烯（ePTFE）内衬和沿其整个长度延伸的外部镍钛合金支架组成。血管内覆膜支架表面带有通过共价键结合的生物活性肝素。该覆膜支架经过压缩后连接于双腔输送导管上。产品经环氧乙烷灭菌，一次性使用。 | 肝素涂层血管内覆膜支架系适用于症状性外周动脉疾病患者，以改善和恢复其相关血管血流，治疗血管直径范围为4.0 -7.5mm的股浅动脉病变。肝素涂层血管内覆膜支架系统适用于症状性外周动脉疾病患者，以改善和恢复其相关血管血流，治疗血管直径范围为4.0-12mm的髂动脉病变。 | 7e95efda-d397-11e9-953f-fa163e0a8baf | C02061300104003092020000007 | 02-血管介入治疗类材料 | 06-外周血管介入 | 13-外周血管支架 | 001-支架 | 04-合金 | 003-覆膜/自膨/肝素涂层 | 覆膜支架直径 6mm,长度 10cm,输送系统长度120cm | VBH061002W | 00733132624515 | 国食药监械（进）字2014第3462817号 | 7e95efda-d397-11e9-953f-fa163e0a8baf | 药物涂层 覆膜 短支架 (长度≤100mm) | 股浅动脉、髂动脉 | 招标范围内未中选
外周血管支架类 | 下肢动脉支架 | 戈尔工业品贸易（上海）有限公司 | W.L. Gore & Associates, Inc. | 50B708E6-61E8-439B-A4C5-F4335B24B76D-1 | 肝素涂层血管内覆膜支架系统-1 | 国食药监械（进）字2014第3462817号 |  | 产品主要由两部分构成：血管内覆膜支架和输送系统。血管内覆膜支架由膨体聚四氟乙烯（ePTFE）内衬和沿其整个长度延伸的外部镍钛合金支架组成。血管内覆膜支架表面带有通过共价键结合的生物活性肝素。该覆膜支架经过压缩后连接于双腔输送导管上。产品经环氧乙烷灭菌，一次性使用。 | 肝素涂层血管内覆膜支架系适用于症状性外周动脉疾病患者，以改善和恢复其相关血管血流，治疗血管直径范围为4.0 -7.5mm的股浅动脉病变。肝素涂层血管内覆膜支架系统适用于症状性外周动脉疾病患者，以改善和恢复其相关血管血流，治疗血管直径范围为4.0-12mm的髂动脉病变。 | 7e95f13f-d397-11e9-953f-fa163e0a8baf | C02061300104003092020000052 | 02-血管介入治疗类材料 | 06-外周血管介入 | 13-外周血管支架 | 001-支架 | 04-合金 | 003-覆膜/自膨/肝素涂层 | 覆膜支架直径6mm, 支架长度7.5cm, 输送系统长度120cm | VBH060702W |  | 国食药监械（进）字2014第3462817号 | 7e95f13f-d397-11e9-953f-fa163e0a8baf | 药物涂层 覆膜 短支架 (长度≤100mm) | 股浅动脉、髂动脉 | 招标范围内未中选
外周血管支架类 | 下肢动脉支架 | 戈尔工业品贸易（上海）有限公司 | W.L. Gore & Associates, Inc. | 50B708E6-61E8-439B-A4C5-F4335B24B76D-1 | 肝素涂层血管内覆膜支架系统-1 | 国食药监械（进）字2014第3462817号 |  | 产品主要由两部分构成：血管内覆膜支架和输送系统。血管内覆膜支架由膨体聚四氟乙烯（ePTFE）内衬和沿其整个长度延伸的外部镍钛合金支架组成。血管内覆膜支架表面带有通过共价键结合的生物活性肝素。该覆膜支架经过压缩后连接于双腔输送导管上。产品经环氧乙烷灭菌，一次性使用。 | 肝素涂层血管内覆膜支架系适用于症状性外周动脉疾病患者，以改善和恢复其相关血管血流，治疗血管直径范围为4.0 -7.5mm的股浅动脉病变。肝素涂层血管内覆膜支架系统适用于症状性外周动脉疾病患者，以改善和恢复其相关血管血流，治疗血管直径范围为4.0-12mm的髂动脉病变。 | 7e95f58a-d397-11e9-953f-fa163e0a8baf | C02061300104003092020000033 | 02-血管介入治疗类材料 | 06-外周血管介入 | 13-外周血管支架 | 001-支架 | 04-合金 | 003-覆膜/自膨/肝素涂层 | 覆膜支架直径5mm, 支架长度5cm, 输送系统长度120cm ，带不透射线标记 | VBHR050502W |  | 国食药监械（进）字2014第3462817号 | 7e95f58a-d397-11e9-953f-fa163e0a8baf | 药物涂层 覆膜 短支架 (长度≤100mm) | 股浅动脉、髂动脉 | 招标范围内未中选
外周血管支架类 | 下肢动脉支架 | 戈尔工业品贸易（上海）有限公司 | W.L. Gore & Associates, Inc. | 50B708E6-61E8-439B-A4C5-F4335B24B76D-1 | 肝素涂层血管内覆膜支架系统-1 | 国食药监械（进）字2014第3462817号 |  | 产品主要由两部分构成：血管内覆膜支架和输送系统。血管内覆膜支架由膨体聚四氟乙烯（ePTFE）内衬和沿其整个长度延伸的外部镍钛合金支架组成。血管内覆膜支架表面带有通过共价键结合的生物活性肝素。该覆膜支架经过压缩后连接于双腔输送导管上。产品经环氧乙烷灭菌，一次性使用。 | 肝素涂层血管内覆膜支架系适用于症状性外周动脉疾病患者，以改善和恢复其相关血管血流，治疗血管直径范围为4.0 -7.5mm的股浅动脉病变。肝素涂层血管内覆膜支架系统适用于症状性外周动脉疾病患者，以改善和恢复其相关血管血流，治疗血管直径范围为4.0-12mm的髂动脉病变。 | 7e960e92-d397-11e9-953f-fa163e0a8baf | C02061300104003092020000072 | 02-血管介入治疗类材料 | 06-外周血管介入 | 13-外周血管支架 | 001-支架 | 04-合金 | 003-覆膜/自膨/肝素涂层 | 覆膜支架直径7mm, 支架长度7.5cm, 输送系统长度120cm ，带不透射线标记 | VBHR070702W |  | 国食药监械（进）字2014第3462817号 | 7e960e92-d397-11e9-953f-fa163e0a8baf | 药物涂层 覆膜 短支架 (长度≤100mm) | 股浅动脉、髂动脉 | 招标范围内未中选
外周血管支架类 | 下肢动脉支架 | 戈尔工业品贸易（上海）有限公司 | W.L. Gore & Associates, Inc. | 50B708E6-61E8-439B-A4C5-F4335B24B76D-1 | 肝素涂层血管内覆膜支架系统-1 | 国食药监械（进）字2014第3462817号 |  | 产品主要由两部分构成：血管内覆膜支架和输送系统。血管内覆膜支架由膨体聚四氟乙烯（ePTFE）内衬和沿其整个长度延伸的外部镍钛合金支架组成。血管内覆膜支架表面带有通过共价键结合的生物活性肝素。该覆膜支架经过压缩后连接于双腔输送导管上。产品经环氧乙烷灭菌，一次性使用。 | 肝素涂层血管内覆膜支架系适用于症状性外周动脉疾病患者，以改善和恢复其相关血管血流，治疗血管直径范围为4.0 -7.5mm的股浅动脉病变。肝素涂层血管内覆膜支架系统适用于症状性外周动脉疾病患者，以改善和恢复其相关血管血流，治疗血管直径范围为4.0-12mm的髂动脉病变。 | 7e961427-d397-11e9-953f-fa163e0a8baf | C02061300104003092020000055 | 02-血管介入治疗类材料 | 06-外周血管介入 | 13-外周血管支架 | 001-支架 | 04-合金 | 003-覆膜/自膨/肝素涂层 | 覆膜支架直径6mm,长度2.5cm,输送系统长度120cm | VBH060202W | 00733132624478 | 国食药监械（进）字2014第3462817号 | 7e961427-d397-11e9-953f-fa163e0a8baf | 药物涂层 覆膜 短支架 (长度≤100mm) | 股浅动脉、髂动脉 | 招标范围内未中选 | 国家医保耗材27位编码变更
外周血管支架类 | 下肢动脉支架 | 戈尔工业品贸易（上海）有限公司 | W.L. Gore & Associates, Inc. | 50B708E6-61E8-439B-A4C5-F4335B24B76D-1 | 肝素涂层血管内覆膜支架系统-1 | 国食药监械（进）字2014第3462817号 |  | 产品主要由两部分构成：血管内覆膜支架和输送系统。血管内覆膜支架由膨体聚四氟乙烯（ePTFE）内衬和沿其整个长度延伸的外部镍钛合金支架组成。血管内覆膜支架表面带有通过共价键结合的生物活性肝素。该覆膜支架经过压缩后连接于双腔输送导管上。产品经环氧乙烷灭菌，一次性使用。 | 肝素涂层血管内覆膜支架系适用于症状性外周动脉疾病患者，以改善和恢复其相关血管血流，治疗血管直径范围为4.0 -7.5mm的股浅动脉病变。肝素涂层血管内覆膜支架系统适用于症状性外周动脉疾病患者，以改善和恢复其相关血管血流，治疗血管直径范围为4.0-12mm的髂动脉病变。 | 7e96157e-d397-11e9-953f-fa163e0a8baf | C02061300104003092020000029 | 02-血管介入治疗类材料 | 06-外周血管介入 | 13-外周血管支架 | 001-支架 | 04-合金 | 003-覆膜/自膨/肝素涂层 | 覆膜支架直径5mm, 支架长度15cm, 输送系统长度120cm ，带不透射线标记 | VBHR051502W |  | 国食药监械（进）字2014第3462817号 | 7e96157e-d397-11e9-953f-fa163e0a8baf | 药物涂层 覆膜 长支架(长度>100mm) | 股浅动脉、髂动脉 | 招标范围内未中选 | 国家医保耗材27位编码变更
外周血管支架类 | 下肢动脉支架 | 戈尔工业品贸易（上海）有限公司 | W.L. Gore & Associates, Inc. | 50B708E6-61E8-439B-A4C5-F4335B24B76D-1 | 肝素涂层血管内覆膜支架系统-1 | 国食药监械（进）字2014第3462817号 |  | 产品主要由两部分构成：血管内覆膜支架和输送系统。血管内覆膜支架由膨体聚四氟乙烯（ePTFE）内衬和沿其整个长度延伸的外部镍钛合金支架组成。血管内覆膜支架表面带有通过共价键结合的生物活性肝素。该覆膜支架经过压缩后连接于双腔输送导管上。产品经环氧乙烷灭菌，一次性使用。 | 肝素涂层血管内覆膜支架系适用于症状性外周动脉疾病患者，以改善和恢复其相关血管血流，治疗血管直径范围为4.0 -7.5mm的股浅动脉病变。肝素涂层血管内覆膜支架系统适用于症状性外周动脉疾病患者，以改善和恢复其相关血管血流，治疗血管直径范围为4.0-12mm的髂动脉病变。 | 7e9616c9-d397-11e9-953f-fa163e0a8baf | C02061300104003092020000012 | 02-血管介入治疗类材料 | 06-外周血管介入 | 13-外周血管支架 | 001-支架 | 04-合金 | 003-覆膜/自膨/肝素涂层 | 覆膜支架直径 7mm,长度 10cm,输送系统长度75cm | VBH071001W | 00733132624591 | 国食药监械（进）字2014第3462817号 | 7e9616c9-d397-11e9-953f-fa163e0a8baf | 药物涂层 覆膜 短支架 (长度≤100mm) | 股浅动脉、髂动脉 | 招标范围内未中选
外周血管支架类 | 下肢动脉支架 | 戈尔工业品贸易（上海）有限公司 | W.L. Gore & Associates, Inc. | 50B708E6-61E8-439B-A4C5-F4335B24B76D-1 | 肝素涂层血管内覆膜支架系统-1 | 国食药监械（进）字2014第3462817号 |  | 产品主要由两部分构成：血管内覆膜支架和输送系统。血管内覆膜支架由膨体聚四氟乙烯（ePTFE）内衬和沿其整个长度延伸的外部镍钛合金支架组成。血管内覆膜支架表面带有通过共价键结合的生物活性肝素。该覆膜支架经过压缩后连接于双腔输送导管上。产品经环氧乙烷灭菌，一次性使用。 | 肝素涂层血管内覆膜支架系适用于症状性外周动脉疾病患者，以改善和恢复其相关血管血流，治疗血管直径范围为4.0 -7.5mm的股浅动脉病变。肝素涂层血管内覆膜支架系统适用于症状性外周动脉疾病患者，以改善和恢复其相关血管血流，治疗血管直径范围为4.0-12mm的髂动脉病变。 | 7e96180d-d397-11e9-953f-fa163e0a8baf | C02061300104003092020000032 | 02-血管介入治疗类材料 | 06-外周血管介入 | 13-外周血管支架 | 001-支架 | 04-合金 | 003-覆膜/自膨/肝素涂层 | 覆膜支架直径5mm, 支架长度2.5cm, 输送系统长度120cm ，带不透射线标记，最大可兼容0.018’’的导丝 | VBJR050202W | 00733132644438 | 国食药监械（进）字2014第3462817号 | 7e96180d-d397-11e9-953f-fa163e0a8baf | 药物涂层 覆膜 短支架 (长度≤100mm) | 股浅动脉、髂动脉 | 招标范围内未中选
外周血管支架类 | 下肢动脉支架 | 戈尔工业品贸易（上海）有限公司 | W.L. Gore & Associates, Inc. | 50B708E6-61E8-439B-A4C5-F4335B24B76D-1 | 肝素涂层血管内覆膜支架系统-1 | 国食药监械（进）字2014第3462817号 |  | 产品主要由两部分构成：血管内覆膜支架和输送系统。血管内覆膜支架由膨体聚四氟乙烯（ePTFE）内衬和沿其整个长度延伸的外部镍钛合金支架组成。血管内覆膜支架表面带有通过共价键结合的生物活性肝素。该覆膜支架经过压缩后连接于双腔输送导管上。产品经环氧乙烷灭菌，一次性使用。 | 肝素涂层血管内覆膜支架系适用于症状性外周动脉疾病患者，以改善和恢复其相关血管血流，治疗血管直径范围为4.0 -7.5mm的股浅动脉病变。肝素涂层血管内覆膜支架系统适用于症状性外周动脉疾病患者，以改善和恢复其相关血管血流，治疗血管直径范围为4.0-12mm的髂动脉病变。 | 7e96195b-d397-11e9-953f-fa163e0a8baf | C02061300104003092020000062 | 02-血管介入治疗类材料 | 06-外周血管介入 | 13-外周血管支架 | 001-支架 | 04-合金 | 003-覆膜/自膨/肝素涂层 | 覆膜支架直径7mm, 支架长度15cm, 输送系统长度120cm ，带不透射线标记 | VBHR071502W |  | 国食药监械（进）字2014第3462817号 | 7e96195b-d397-11e9-953f-fa163e0a8baf | 药物涂层 覆膜 长支架(长度>100mm) | 股浅动脉、髂动脉 | 招标范围内未中选
外周血管支架类 | 下肢动脉支架 | 戈尔工业品贸易（上海）有限公司 | W.L. Gore & Associates, Inc. | 50B708E6-61E8-439B-A4C5-F4335B24B76D-1 | 肝素涂层血管内覆膜支架系统-1 | 国食药监械（进）字2014第3462817号 |  | 产品主要由两部分构成：血管内覆膜支架和输送系统。血管内覆膜支架由膨体聚四氟乙烯（ePTFE）内衬和沿其整个长度延伸的外部镍钛合金支架组成。血管内覆膜支架表面带有通过共价键结合的生物活性肝素。该覆膜支架经过压缩后连接于双腔输送导管上。产品经环氧乙烷灭菌，一次性使用。 | 肝素涂层血管内覆膜支架系适用于症状性外周动脉疾病患者，以改善和恢复其相关血管血流，治疗血管直径范围为4.0 -7.5mm的股浅动脉病变。肝素涂层血管内覆膜支架系统适用于症状性外周动脉疾病患者，以改善和恢复其相关血管血流，治疗血管直径范围为4.0-12mm的髂动脉病变。 | 7e961aa0-d397-11e9-953f-fa163e0a8baf | C02061300104003092020000010 | 02-血管介入治疗类材料 | 06-外周血管介入 | 13-外周血管支架 | 001-支架 | 04-合金 | 003-覆膜/自膨/肝素涂层 | 覆膜支架直径 6mm,长度:15cm,输送系统长度75cm | VBH061501W | 00733132624522 | 国食药监械（进）字2014第3462817号 | 7e961aa0-d397-11e9-953f-fa163e0a8baf | 药物涂层 覆膜 长支架(长度>100mm) | 股浅动脉、髂动脉 | 招标范围内未中选
外周血管支架类 | 下肢动脉支架 | 戈尔工业品贸易（上海）有限公司 | W.L. Gore & Associates, Inc. | 50B708E6-61E8-439B-A4C5-F4335B24B76D-1 | 肝素涂层血管内覆膜支架系统-1 | 国食药监械（进）字2014第3462817号 |  | 产品主要由两部分构成：血管内覆膜支架和输送系统。血管内覆膜支架由膨体聚四氟乙烯（ePTFE）内衬和沿其整个长度延伸的外部镍钛合金支架组成。血管内覆膜支架表面带有通过共价键结合的生物活性肝素。该覆膜支架经过压缩后连接于双腔输送导管上。产品经环氧乙烷灭菌，一次性使用。 | 肝素涂层血管内覆膜支架系适用于症状性外周动脉疾病患者，以改善和恢复其相关血管血流，治疗血管直径范围为4.0 -7.5mm的股浅动脉病变。肝素涂层血管内覆膜支架系统适用于症状性外周动脉疾病患者，以改善和恢复其相关血管血流，治疗血管直径范围为4.0-12mm的髂动脉病变。 | 7e961e71-d397-11e9-953f-fa163e0a8baf | C02061300104003092020000011 | 02-血管介入治疗类材料 | 06-外周血管介入 | 13-外周血管支架 | 001-支架 | 04-合金 | 003-覆膜/自膨/肝素涂层 | 覆膜支架直径 7mm,长度 10cm,输送系统长度120cm | VBH071002W | 00733132624607 | 国食药监械（进）字2014第3462817号 | 7e961e71-d397-11e9-953f-fa163e0a8baf | 药物涂层 覆膜 短支架 (长度≤100mm) | 股浅动脉、髂动脉 | 招标范围内未中选
外周血管支架类 | 下肢动脉支架 | 戈尔工业品贸易（上海）有限公司 | W.L. Gore & Associates, Inc. | 50B708E6-61E8-439B-A4C5-F4335B24B76D-1 | 肝素涂层血管内覆膜支架系统-1 | 国食药监械（进）字2014第3462817号 |  | 产品主要由两部分构成：血管内覆膜支架和输送系统。血管内覆膜支架由膨体聚四氟乙烯（ePTFE）内衬和沿其整个长度延伸的外部镍钛合金支架组成。血管内覆膜支架表面带有通过共价键结合的生物活性肝素。该覆膜支架经过压缩后连接于双腔输送导管上。产品经环氧乙烷灭菌，一次性使用。 | 肝素涂层血管内覆膜支架系适用于症状性外周动脉疾病患者，以改善和恢复其相关血管血流，治疗血管直径范围为4.0 -7.5mm的股浅动脉病变。肝素涂层血管内覆膜支架系统适用于症状性外周动脉疾病患者，以改善和恢复其相关血管血流，治疗血管直径范围为4.0-12mm的髂动脉病变。 | 7e9620fc-d397-11e9-953f-fa163e0a8baf | C02061300104003092020000073 | 02-血管介入治疗类材料 | 06-外周血管介入 | 13-外周血管支架 | 001-支架 | 04-合金 | 003-覆膜/自膨/肝素涂层 | 覆膜支架直径7mm, 支架长度7.5cm, 输送系统长度120cm ，带不透射线标记，最大可兼容0.018’’的导丝 | VBJR070702W |  | 国食药监械（进）字2014第3462817号 | 7e9620fc-d397-11e9-953f-fa163e0a8baf | 药物涂层 覆膜 短支架 (长度≤100mm) | 股浅动脉、髂动脉 | 招标范围内未中选
外周血管支架类 | 下肢动脉支架 | 戈尔工业品贸易（上海）有限公司 | W.L. Gore & Associates, Inc. | 50B708E6-61E8-439B-A4C5-F4335B24B76D-1 | 肝素涂层血管内覆膜支架系统-1 | 国食药监械（进）字2014第3462817号 |  | 产品主要由两部分构成：血管内覆膜支架和输送系统。血管内覆膜支架由膨体聚四氟乙烯（ePTFE）内衬和沿其整个长度延伸的外部镍钛合金支架组成。血管内覆膜支架表面带有通过共价键结合的生物活性肝素。该覆膜支架经过压缩后连接于双腔输送导管上。产品经环氧乙烷灭菌，一次性使用。 | 肝素涂层血管内覆膜支架系适用于症状性外周动脉疾病患者，以改善和恢复其相关血管血流，治疗血管直径范围为4.0 -7.5mm的股浅动脉病变。肝素涂层血管内覆膜支架系统适用于症状性外周动脉疾病患者，以改善和恢复其相关血管血流，治疗血管直径范围为4.0-12mm的髂动脉病变。 | 7e9623a7-d397-11e9-953f-fa163e0a8baf | C02061300104003092020000066 | 02-血管介入治疗类材料 | 06-外周血管介入 | 13-外周血管支架 | 001-支架 | 04-合金 | 003-覆膜/自膨/肝素涂层 | 覆膜支架直径7mm, 支架长度2.5cm, 输送系统长度120cm ，带不透射线标记，最大可兼容0.018’’的导丝 | VBJR070202W | 00733132644513 | 国食药监械（进）字2014第3462817号 | 7e9623a7-d397-11e9-953f-fa163e0a8baf | 药物涂层 覆膜 短支架 (长度≤100mm) | 股浅动脉、髂动脉 | 招标范围内未中选
外周血管支架类 | 下肢动脉支架 | 戈尔工业品贸易（上海）有限公司 | W.L. Gore & Associates, Inc. | 50B708E6-61E8-439B-A4C5-F4335B24B76D-1 | 肝素涂层血管内覆膜支架系统-1 | 国食药监械（进）字2014第3462817号 |  | 产品主要由两部分构成：血管内覆膜支架和输送系统。血管内覆膜支架由膨体聚四氟乙烯（ePTFE）内衬和沿其整个长度延伸的外部镍钛合金支架组成。血管内覆膜支架表面带有通过共价键结合的生物活性肝素。该覆膜支架经过压缩后连接于双腔输送导管上。产品经环氧乙烷灭菌，一次性使用。 | 肝素涂层血管内覆膜支架系适用于症状性外周动脉疾病患者，以改善和恢复其相关血管血流，治疗血管直径范围为4.0 -7.5mm的股浅动脉病变。肝素涂层血管内覆膜支架系统适用于症状性外周动脉疾病患者，以改善和恢复其相关血管血流，治疗血管直径范围为4.0-12mm的髂动脉病变。 | 7e962529-d397-11e9-953f-fa163e0a8baf | C02061300104003092020000043 | 02-血管介入治疗类材料 | 06-外周血管介入 | 13-外周血管支架 | 001-支架 | 04-合金 | 003-覆膜/自膨/肝素涂层 | 覆膜支架直径6mm, 支架长度15cm, 输送系统长度120cm ，带不透射线标记 | VBHR061502W |  | 国食药监械（进）字2014第3462817号 | 7e962529-d397-11e9-953f-fa163e0a8baf | 药物涂层 覆膜 长支架(长度>100mm) | 股浅动脉、髂动脉 | 招标范围内未中选
外周血管支架类 | 下肢动脉支架 | 戈尔工业品贸易（上海）有限公司 | W.L. Gore & Associates, Inc. | 50B708E6-61E8-439B-A4C5-F4335B24B76D-1 | 肝素涂层血管内覆膜支架系统-1 | 国食药监械（进）字2014第3462817号 |  | 产品主要由两部分构成：血管内覆膜支架和输送系统。血管内覆膜支架由膨体聚四氟乙烯（ePTFE）内衬和沿其整个长度延伸的外部镍钛合金支架组成。血管内覆膜支架表面带有通过共价键结合的生物活性肝素。该覆膜支架经过压缩后连接于双腔输送导管上。产品经环氧乙烷灭菌，一次性使用。 | 肝素涂层血管内覆膜支架系适用于症状性外周动脉疾病患者，以改善和恢复其相关血管血流，治疗血管直径范围为4.0 -7.5mm的股浅动脉病变。肝素涂层血管内覆膜支架系统适用于症状性外周动脉疾病患者，以改善和恢复其相关血管血流，治疗血管直径范围为4.0-12mm的髂动脉病变。 | 7e962687-d397-11e9-953f-fa163e0a8baf | C02061300104003092020000067 | 02-血管介入治疗类材料 | 06-外周血管介入 | 13-外周血管支架 | 001-支架 | 04-合金 | 003-覆膜/自膨/肝素涂层 | 覆膜支架直径7mm, 支架长度2.5cm, 输送系统长度75cm ，带不透射线标记 | VBHR070201W |  | 国食药监械（进）字2014第3462817号 | 7e962687-d397-11e9-953f-fa163e0a8baf | 药物涂层 覆膜 短支架 (长度≤100mm) | 股浅动脉、髂动脉 | 招标范围内未中选
外周血管支架类 | 下肢动脉支架 | 戈尔工业品贸易（上海）有限公司 | W.L. Gore & Associates, Inc. | 50B708E6-61E8-439B-A4C5-F4335B24B76D-1 | 肝素涂层血管内覆膜支架系统-1 | 国食药监械（进）字2014第3462817号 |  | 产品主要由两部分构成：血管内覆膜支架和输送系统。血管内覆膜支架由膨体聚四氟乙烯（ePTFE）内衬和沿其整个长度延伸的外部镍钛合金支架组成。血管内覆膜支架表面带有通过共价键结合的生物活性肝素。该覆膜支架经过压缩后连接于双腔输送导管上。产品经环氧乙烷灭菌，一次性使用。 | 肝素涂层血管内覆膜支架系适用于症状性外周动脉疾病患者，以改善和恢复其相关血管血流，治疗血管直径范围为4.0 -7.5mm的股浅动脉病变。肝素涂层血管内覆膜支架系统适用于症状性外周动脉疾病患者，以改善和恢复其相关血管血流，治疗血管直径范围为4.0-12mm的髂动脉病变。 | 7e9627ea-d397-11e9-953f-fa163e0a8baf | C02061300104003092020000070 | 02-血管介入治疗类材料 | 06-外周血管介入 | 13-外周血管支架 | 001-支架 | 04-合金 | 003-覆膜/自膨/肝素涂层 | 覆膜支架直径7mm, 支架长度5cm, 输送系统长度75cm ，带不透射线标记 | VBHR070501W |  | 国食药监械（进）字2014第3462817号 | 7e9627ea-d397-11e9-953f-fa163e0a8baf | 药物涂层 覆膜 短支架 (长度≤100mm) | 股浅动脉、髂动脉 | 招标范围内未中选
外周血管支架类 | 下肢动脉支架 | 戈尔工业品贸易（上海）有限公司 | W.L. Gore & Associates, Inc. | 50B708E6-61E8-439B-A4C5-F4335B24B76D-1 | 肝素涂层血管内覆膜支架系统-1 | 国食药监械（进）字2014第3462817号 |  | 产品主要由两部分构成：血管内覆膜支架和输送系统。血管内覆膜支架由膨体聚四氟乙烯（ePTFE）内衬和沿其整个长度延伸的外部镍钛合金支架组成。血管内覆膜支架表面带有通过共价键结合的生物活性肝素。该覆膜支架经过压缩后连接于双腔输送导管上。产品经环氧乙烷灭菌，一次性使用。 | 肝素涂层血管内覆膜支架系适用于症状性外周动脉疾病患者，以改善和恢复其相关血管血流，治疗血管直径范围为4.0 -7.5mm的股浅动脉病变。肝素涂层血管内覆膜支架系统适用于症状性外周动脉疾病患者，以改善和恢复其相关血管血流，治疗血管直径范围为4.0-12mm的髂动脉病变。 | 7e962dcd-d397-11e9-953f-fa163e0a8baf | C02061300104003092020000046 | 02-血管介入治疗类材料 | 06-外周血管介入 | 13-外周血管支架 | 001-支架 | 04-合金 | 003-覆膜/自膨/肝素涂层 | 覆膜支架直径6mm, 支架长度2.5cm, 输送系统长度120cm ，带不透射线标记 | VBHR060202W |  | 国食药监械（进）字2014第3462817号 | 7e962dcd-d397-11e9-953f-fa163e0a8baf | 药物涂层 覆膜 短支架 (长度≤100mm) | 股浅动脉、髂动脉 | 招标范围内未中选
外周血管支架类 | 下肢动脉支架 | 戈尔工业品贸易（上海）有限公司 | W.L. Gore & Associates, Inc. | 50B708E6-61E8-439B-A4C5-F4335B24B76D-1 | 肝素涂层血管内覆膜支架系统-1 | 国食药监械（进）字2014第3462817号 |  | 产品主要由两部分构成：血管内覆膜支架和输送系统。血管内覆膜支架由膨体聚四氟乙烯（ePTFE）内衬和沿其整个长度延伸的外部镍钛合金支架组成。血管内覆膜支架表面带有通过共价键结合的生物活性肝素。该覆膜支架经过压缩后连接于双腔输送导管上。产品经环氧乙烷灭菌，一次性使用。 | 肝素涂层血管内覆膜支架系适用于症状性外周动脉疾病患者，以改善和恢复其相关血管血流，治疗血管直径范围为4.0 -7.5mm的股浅动脉病变。肝素涂层血管内覆膜支架系统适用于症状性外周动脉疾病患者，以改善和恢复其相关血管血流，治疗血管直径范围为4.0-12mm的髂动脉病变。 | 7e962f5f-d397-11e9-953f-fa163e0a8baf | C02061300104003092020000049 | 02-血管介入治疗类材料 | 06-外周血管介入 | 13-外周血管支架 | 001-支架 | 04-合金 | 003-覆膜/自膨/肝素涂层 | 覆膜支架直径6mm, 支架长度5cm, 输送系统长度120cm ，带不透射线标记 | VBHR060502W |  | 国食药监械（进）字2014第3462817号 | 7e962f5f-d397-11e9-953f-fa163e0a8baf | 药物涂层 覆膜 短支架 (长度≤100mm) | 股浅动脉、髂动脉 | 招标范围内未中选
外周血管支架类 | 下肢动脉支架 | 戈尔工业品贸易（上海）有限公司 | W.L. Gore & Associates, Inc. | 50B708E6-61E8-439B-A4C5-F4335B24B76D-2 | 肝素涂层血管内覆膜支架系统-2 | 国食药监械（进）字2014第3462817号 |  | 产品主要由两部分构成：血管内覆膜支架和输送系统。血管内覆膜支架由膨体聚四氟乙烯（ePTFE）内衬和沿其整个长度延伸的外部镍钛合金支架组成。血管内覆膜支架表面带有通过共价键结合的生物活性肝素。该覆膜支架经过压缩后连接于双腔输送导管上。产品经环氧乙烷灭菌，一次性使用。 | 肝素涂层血管内覆膜支架系适用于症状性外周动脉疾病患者，以改善和恢复其相关血管血流，治疗血管直径范围为4.0 -7.5mm的股浅动脉病变。肝素涂层血管内覆膜支架系统适用于症状性外周动脉疾病患者，以改善和恢复其相关血管血流，治疗血管直径范围为4.0-12mm的髂动脉病变。 | 7e95401d-d397-11e9-953f-fa163e0a8baf | C02061300104003092020000088 | 02-血管介入治疗类材料 | 06-外周血管介入 | 13-外周血管支架 | 001-支架 | 04-合金 | 003-覆膜/自膨/肝素涂层 | 覆膜支架直径8mm, 支架长度5cm, 输送系统长度120cm ，带不透射线标记，最大可兼容0.018’’的导丝 | VBJR080502W | 00733132644551 | 国食药监械（进）字2014第3462817号 | 7e95401d-d397-11e9-953f-fa163e0a8baf | 药物涂层 覆膜 短支架 (长度≤100mm) | 髂动脉 | 招标范围内未中选
外周血管支架类 | 下肢动脉支架 | 戈尔工业品贸易（上海）有限公司 | W.L. Gore & Associates, Inc. | 50B708E6-61E8-439B-A4C5-F4335B24B76D-2 | 肝素涂层血管内覆膜支架系统-2 | 国食药监械（进）字2014第3462817号 |  | 产品主要由两部分构成：血管内覆膜支架和输送系统。血管内覆膜支架由膨体聚四氟乙烯（ePTFE）内衬和沿其整个长度延伸的外部镍钛合金支架组成。血管内覆膜支架表面带有通过共价键结合的生物活性肝素。该覆膜支架经过压缩后连接于双腔输送导管上。产品经环氧乙烷灭菌，一次性使用。 | 肝素涂层血管内覆膜支架系适用于症状性外周动脉疾病患者，以改善和恢复其相关血管血流，治疗血管直径范围为4.0 -7.5mm的股浅动脉病变。肝素涂层血管内覆膜支架系统适用于症状性外周动脉疾病患者，以改善和恢复其相关血管血流，治疗血管直径范围为4.0-12mm的髂动脉病变。 | 7e954764-d397-11e9-953f-fa163e0a8baf | C02061300104003092020000095 | 02-血管介入治疗类材料 | 06-外周血管介入 | 13-外周血管支架 | 001-支架 | 04-合金 | 003-覆膜/自膨/肝素涂层 | 覆膜支架直径8mm,长度5cm,输送系统长度120cm | VBH080502W | 00733132624669 | 国食药监械（进）字2014第3462817号 | 7e954764-d397-11e9-953f-fa163e0a8baf | 药物涂层 覆膜 短支架 (长度≤100mm) | 髂动脉 | 招标范围内未中选
外周血管支架类 | 下肢动脉支架 | 戈尔工业品贸易（上海）有限公司 | W.L. Gore & Associates, Inc. | 50B708E6-61E8-439B-A4C5-F4335B24B76D-2 | 肝素涂层血管内覆膜支架系统-2 | 国食药监械（进）字2014第3462817号 |  | 产品主要由两部分构成：血管内覆膜支架和输送系统。血管内覆膜支架由膨体聚四氟乙烯（ePTFE）内衬和沿其整个长度延伸的外部镍钛合金支架组成。血管内覆膜支架表面带有通过共价键结合的生物活性肝素。该覆膜支架经过压缩后连接于双腔输送导管上。产品经环氧乙烷灭菌，一次性使用。 | 肝素涂层血管内覆膜支架系适用于症状性外周动脉疾病患者，以改善和恢复其相关血管血流，治疗血管直径范围为4.0 -7.5mm的股浅动脉病变。肝素涂层血管内覆膜支架系统适用于症状性外周动脉疾病患者，以改善和恢复其相关血管血流，治疗血管直径范围为4.0-12mm的髂动脉病变。 | 7e954975-d397-11e9-953f-fa163e0a8baf | C02061300104003092020000020 | 02-血管介入治疗类材料 | 06-外周血管介入 | 13-外周血管支架 | 001-支架 | 04-合金 | 003-覆膜/自膨/肝素涂层 | 覆膜支架直径 9mm,长度:15cm,输送系统长度120cm | VBH091502W | 00733132624744 | 国食药监械（进）字2014第3462817号 | 7e954975-d397-11e9-953f-fa163e0a8baf | 药物涂层 覆膜 长支架(长度>100mm) | 髂动脉 | 招标范围内未中选
外周血管支架类 | 下肢动脉支架 | 戈尔工业品贸易（上海）有限公司 | W.L. Gore & Associates, Inc. | 50B708E6-61E8-439B-A4C5-F4335B24B76D-2 | 肝素涂层血管内覆膜支架系统-2 | 国食药监械（进）字2014第3462817号 |  | 产品主要由两部分构成：血管内覆膜支架和输送系统。血管内覆膜支架由膨体聚四氟乙烯（ePTFE）内衬和沿其整个长度延伸的外部镍钛合金支架组成。血管内覆膜支架表面带有通过共价键结合的生物活性肝素。该覆膜支架经过压缩后连接于双腔输送导管上。产品经环氧乙烷灭菌，一次性使用。 | 肝素涂层血管内覆膜支架系适用于症状性外周动脉疾病患者，以改善和恢复其相关血管血流，治疗血管直径范围为4.0 -7.5mm的股浅动脉病变。肝素涂层血管内覆膜支架系统适用于症状性外周动脉疾病患者，以改善和恢复其相关血管血流，治疗血管直径范围为4.0-12mm的髂动脉病变。 | 7e954b13-d397-11e9-953f-fa163e0a8baf | C02061300104003092020000002 | 02-血管介入治疗类材料 | 06-外周血管介入 | 13-外周血管支架 | 001-支架 | 04-合金 | 003-覆膜/自膨/肝素涂层 | 覆膜支架直径 10mm,长度:15cm,输送系统长度120cm | VBH101502W | 00733132624775 | 国食药监械（进）字2014第3462817号 | 7e954b13-d397-11e9-953f-fa163e0a8baf | 药物涂层 覆膜 长支架(长度>100mm) | 髂动脉 | 招标范围内未中选
外周血管支架类 | 下肢动脉支架 | 戈尔工业品贸易（上海）有限公司 | W.L. Gore & Associates, Inc. | 50B708E6-61E8-439B-A4C5-F4335B24B76D-2 | 肝素涂层血管内覆膜支架系统-2 | 国食药监械（进）字2014第3462817号 |  | 产品主要由两部分构成：血管内覆膜支架和输送系统。血管内覆膜支架由膨体聚四氟乙烯（ePTFE）内衬和沿其整个长度延伸的外部镍钛合金支架组成。血管内覆膜支架表面带有通过共价键结合的生物活性肝素。该覆膜支架经过压缩后连接于双腔输送导管上。产品经环氧乙烷灭菌，一次性使用。 | 肝素涂层血管内覆膜支架系适用于症状性外周动脉疾病患者，以改善和恢复其相关血管血流，治疗血管直径范围为4.0 -7.5mm的股浅动脉病变。肝素涂层血管内覆膜支架系统适用于症状性外周动脉疾病患者，以改善和恢复其相关血管血流，治疗血管直径范围为4.0-12mm的髂动脉病变。 | 7e9553f1-d397-11e9-953f-fa163e0a8baf | C02061300104003092020000022 | 02-血管介入治疗类材料 | 06-外周血管介入 | 13-外周血管支架 | 001-支架 | 04-合金 | 003-覆膜/自膨/肝素涂层 | 覆膜支架直径10mm,长度5cm,输送系统长度120cm | VBH100502W | 00733132624966 | 国食药监械（进）字2014第3462817号 | 7e9553f1-d397-11e9-953f-fa163e0a8baf | 药物涂层 覆膜 短支架 (长度≤100mm) | 髂动脉 | 招标范围内未中选
外周血管支架类 | 下肢动脉支架 | 戈尔工业品贸易（上海）有限公司 | W.L. Gore & Associates, Inc. | 50B708E6-61E8-439B-A4C5-F4335B24B76D-2 | 肝素涂层血管内覆膜支架系统-2 | 国食药监械（进）字2014第3462817号 |  | 产品主要由两部分构成：血管内覆膜支架和输送系统。血管内覆膜支架由膨体聚四氟乙烯（ePTFE）内衬和沿其整个长度延伸的外部镍钛合金支架组成。血管内覆膜支架表面带有通过共价键结合的生物活性肝素。该覆膜支架经过压缩后连接于双腔输送导管上。产品经环氧乙烷灭菌，一次性使用。 | 肝素涂层血管内覆膜支架系适用于症状性外周动脉疾病患者，以改善和恢复其相关血管血流，治疗血管直径范围为4.0 -7.5mm的股浅动脉病变。肝素涂层血管内覆膜支架系统适用于症状性外周动脉疾病患者，以改善和恢复其相关血管血流，治疗血管直径范围为4.0-12mm的髂动脉病变。 | 7e9556a7-d397-11e9-953f-fa163e0a8baf | C02061300104003092020000017 | 02-血管介入治疗类材料 | 06-外周血管介入 | 13-外周血管支架 | 001-支架 | 04-合金 | 003-覆膜/自膨/肝素涂层 | 覆膜支架直径 8mm,长度:15cm,输送系统长度120cm | VBH081502W | 00733132624706 | 国食药监械（进）字2014第3462817号 | 7e9556a7-d397-11e9-953f-fa163e0a8baf | 药物涂层 覆膜 长支架(长度>100mm) | 髂动脉 | 招标范围内未中选
外周血管支架类 | 下肢动脉支架 | 戈尔工业品贸易（上海）有限公司 | W.L. Gore & Associates, Inc. | 50B708E6-61E8-439B-A4C5-F4335B24B76D-2 | 肝素涂层血管内覆膜支架系统-2 | 国食药监械（进）字2014第3462817号 |  | 产品主要由两部分构成：血管内覆膜支架和输送系统。血管内覆膜支架由膨体聚四氟乙烯（ePTFE）内衬和沿其整个长度延伸的外部镍钛合金支架组成。血管内覆膜支架表面带有通过共价键结合的生物活性肝素。该覆膜支架经过压缩后连接于双腔输送导管上。产品经环氧乙烷灭菌，一次性使用。 | 肝素涂层血管内覆膜支架系适用于症状性外周动脉疾病患者，以改善和恢复其相关血管血流，治疗血管直径范围为4.0 -7.5mm的股浅动脉病变。肝素涂层血管内覆膜支架系统适用于症状性外周动脉疾病患者，以改善和恢复其相关血管血流，治疗血管直径范围为4.0-12mm的髂动脉病变。 | 7e955804-d397-11e9-953f-fa163e0a8baf | C02061300104003092020000079 | 02-血管介入治疗类材料 | 06-外周血管介入 | 13-外周血管支架 | 001-支架 | 04-合金 | 003-覆膜/自膨/肝素涂层 | 覆膜支架直径8mm, 支架长度10cm, 输送系统长度120cm ，带不透射线标记，最大可兼容0.018’’的导丝 | VBJR081002W | 00733132636099 | 国食药监械（进）字2014第3462817号 | 7e955804-d397-11e9-953f-fa163e0a8baf | 药物涂层 覆膜 短支架 (长度≤100mm) | 髂动脉 | 招标范围内未中选 | 国家医保耗材27位编码变更
外周血管支架类 | 下肢动脉支架 | 戈尔工业品贸易（上海）有限公司 | W.L. Gore & Associates, Inc. | 50B708E6-61E8-439B-A4C5-F4335B24B76D-2 | 肝素涂层血管内覆膜支架系统-2 | 国食药监械（进）字2014第3462817号 |  | 产品主要由两部分构成：血管内覆膜支架和输送系统。血管内覆膜支架由膨体聚四氟乙烯（ePTFE）内衬和沿其整个长度延伸的外部镍钛合金支架组成。血管内覆膜支架表面带有通过共价键结合的生物活性肝素。该覆膜支架经过压缩后连接于双腔输送导管上。产品经环氧乙烷灭菌，一次性使用。 | 肝素涂层血管内覆膜支架系适用于症状性外周动脉疾病患者，以改善和恢复其相关血管血流，治疗血管直径范围为4.0 -7.5mm的股浅动脉病变。肝素涂层血管内覆膜支架系统适用于症状性外周动脉疾病患者，以改善和恢复其相关血管血流，治疗血管直径范围为4.0-12mm的髂动脉病变。 | 7e95598b-d397-11e9-953f-fa163e0a8baf | C02061300104003092020000098 | 02-血管介入治疗类材料 | 06-外周血管介入 | 13-外周血管支架 | 001-支架 | 04-合金 | 003-覆膜/自膨/肝素涂层 | 覆膜支架直径9mm,长度5cm,输送系统长度120cm | VBH090502W | 00733132624720 | 国食药监械（进）字2014第3462817号 | 7e95598b-d397-11e9-953f-fa163e0a8baf | 药物涂层 覆膜 短支架 (长度≤100mm) | 髂动脉 | 招标范围内未中选 | 国家医保耗材27位编码变更
外周血管支架类 | 下肢动脉支架 | 戈尔工业品贸易（上海）有限公司 | W.L. Gore & Associates, Inc. | 50B708E6-61E8-439B-A4C5-F4335B24B76D-2 | 肝素涂层血管内覆膜支架系统-2 | 国食药监械（进）字2014第3462817号 |  | 产品主要由两部分构成：血管内覆膜支架和输送系统。血管内覆膜支架由膨体聚四氟乙烯（ePTFE）内衬和沿其整个长度延伸的外部镍钛合金支架组成。血管内覆膜支架表面带有通过共价键结合的生物活性肝素。该覆膜支架经过压缩后连接于双腔输送导管上。产品经环氧乙烷灭菌，一次性使用。 | 肝素涂层血管内覆膜支架系适用于症状性外周动脉疾病患者，以改善和恢复其相关血管血流，治疗血管直径范围为4.0 -7.5mm的股浅动脉病变。肝素涂层血管内覆膜支架系统适用于症状性外周动脉疾病患者，以改善和恢复其相关血管血流，治疗血管直径范围为4.0-12mm的髂动脉病变。 | 7e956065-d397-11e9-953f-fa163e0a8baf | C02061300104003092020000086 | 02-血管介入治疗类材料 | 06-外周血管介入 | 13-外周血管支架 | 001-支架 | 04-合金 | 003-覆膜/自膨/肝素涂层 | 覆膜支架直径8mm, 支架长度2.5cm, 输送系统长度75cm ，带不透射线标记 | VBHR080201W |  | 国食药监械（进）字2014第3462817号 | 7e956065-d397-11e9-953f-fa163e0a8baf | 药物涂层 覆膜 短支架 (长度≤100mm) | 髂动脉 | 招标范围内未中选
外周血管支架类 | 下肢动脉支架 | 戈尔工业品贸易（上海）有限公司 | W.L. Gore & Associates, Inc. | 50B708E6-61E8-439B-A4C5-F4335B24B76D-2 | 肝素涂层血管内覆膜支架系统-2 | 国食药监械（进）字2014第3462817号 |  | 产品主要由两部分构成：血管内覆膜支架和输送系统。血管内覆膜支架由膨体聚四氟乙烯（ePTFE）内衬和沿其整个长度延伸的外部镍钛合金支架组成。血管内覆膜支架表面带有通过共价键结合的生物活性肝素。该覆膜支架经过压缩后连接于双腔输送导管上。产品经环氧乙烷灭菌，一次性使用。 | 肝素涂层血管内覆膜支架系适用于症状性外周动脉疾病患者，以改善和恢复其相关血管血流，治疗血管直径范围为4.0 -7.5mm的股浅动脉病变。肝素涂层血管内覆膜支架系统适用于症状性外周动脉疾病患者，以改善和恢复其相关血管血流，治疗血管直径范围为4.0-12mm的髂动脉病变。 | 7e9564b6-d397-11e9-953f-fa163e0a8baf | C02061300104003092020000080 | 02-血管介入治疗类材料 | 06-外周血管介入 | 13-外周血管支架 | 001-支架 | 04-合金 | 003-覆膜/自膨/肝素涂层 | 覆膜支架直径8mm, 支架长度10cm, 输送系统长度75cm ，带不透射线标记 | VBHR081001W |  | 国食药监械（进）字2014第3462817号 | 7e9564b6-d397-11e9-953f-fa163e0a8baf | 药物涂层 覆膜 短支架 (长度≤100mm) | 髂动脉 | 招标范围内未中选
外周血管支架类 | 下肢动脉支架 | 戈尔工业品贸易（上海）有限公司 | W.L. Gore & Associates, Inc. | 50B708E6-61E8-439B-A4C5-F4335B24B76D-2 | 肝素涂层血管内覆膜支架系统-2 | 国食药监械（进）字2014第3462817号 |  | 产品主要由两部分构成：血管内覆膜支架和输送系统。血管内覆膜支架由膨体聚四氟乙烯（ePTFE）内衬和沿其整个长度延伸的外部镍钛合金支架组成。血管内覆膜支架表面带有通过共价键结合的生物活性肝素。该覆膜支架经过压缩后连接于双腔输送导管上。产品经环氧乙烷灭菌，一次性使用。 | 肝素涂层血管内覆膜支架系适用于症状性外周动脉疾病患者，以改善和恢复其相关血管血流，治疗血管直径范围为4.0 -7.5mm的股浅动脉病变。肝素涂层血管内覆膜支架系统适用于症状性外周动脉疾病患者，以改善和恢复其相关血管血流，治疗血管直径范围为4.0-12mm的髂动脉病变。 | 7e956bba-d397-11e9-953f-fa163e0a8baf | C02061300104003092020000025 | 02-血管介入治疗类材料 | 06-外周血管介入 | 13-外周血管支架 | 001-支架 | 04-合金 | 003-覆膜/自膨/肝素涂层 | 覆膜支架直径13mm,长度2.5cm,输送系统长度120cm | VBH130202W | 00733132624812 | 国食药监械（进）字2014第3462817号 | 7e956bba-d397-11e9-953f-fa163e0a8baf | 药物涂层 覆膜 短支架 (长度≤100mm) | 髂动脉 | 招标范围内未中选
外周血管支架类 | 下肢动脉支架 | 戈尔工业品贸易（上海）有限公司 | W.L. Gore & Associates, Inc. | 50B708E6-61E8-439B-A4C5-F4335B24B76D-2 | 肝素涂层血管内覆膜支架系统-2 | 国食药监械（进）字2014第3462817号 |  | 产品主要由两部分构成：血管内覆膜支架和输送系统。血管内覆膜支架由膨体聚四氟乙烯（ePTFE）内衬和沿其整个长度延伸的外部镍钛合金支架组成。血管内覆膜支架表面带有通过共价键结合的生物活性肝素。该覆膜支架经过压缩后连接于双腔输送导管上。产品经环氧乙烷灭菌，一次性使用。 | 肝素涂层血管内覆膜支架系适用于症状性外周动脉疾病患者，以改善和恢复其相关血管血流，治疗血管直径范围为4.0 -7.5mm的股浅动脉病变。肝素涂层血管内覆膜支架系统适用于症状性外周动脉疾病患者，以改善和恢复其相关血管血流，治疗血管直径范围为4.0-12mm的髂动脉病变。 | 7e956d0d-d397-11e9-953f-fa163e0a8baf | C02061300104003092020000019 | 02-血管介入治疗类材料 | 06-外周血管介入 | 13-外周血管支架 | 001-支架 | 04-合金 | 003-覆膜/自膨/肝素涂层 | 覆膜支架直径 9mm,长度 10cm,输送系统长度120cm | VBH091002W | 00733132624737 | 国食药监械（进）字2014第3462817号 | 7e956d0d-d397-11e9-953f-fa163e0a8baf | 药物涂层 覆膜 短支架 (长度≤100mm) | 髂动脉 | 招标范围内未中选
外周血管支架类 | 下肢动脉支架 | 戈尔工业品贸易（上海）有限公司 | W.L. Gore & Associates, Inc. | 50B708E6-61E8-439B-A4C5-F4335B24B76D-2 | 肝素涂层血管内覆膜支架系统-2 | 国食药监械（进）字2014第3462817号 |  | 产品主要由两部分构成：血管内覆膜支架和输送系统。血管内覆膜支架由膨体聚四氟乙烯（ePTFE）内衬和沿其整个长度延伸的外部镍钛合金支架组成。血管内覆膜支架表面带有通过共价键结合的生物活性肝素。该覆膜支架经过压缩后连接于双腔输送导管上。产品经环氧乙烷灭菌，一次性使用。 | 肝素涂层血管内覆膜支架系适用于症状性外周动脉疾病患者，以改善和恢复其相关血管血流，治疗血管直径范围为4.0 -7.5mm的股浅动脉病变。肝素涂层血管内覆膜支架系统适用于症状性外周动脉疾病患者，以改善和恢复其相关血管血流，治疗血管直径范围为4.0-12mm的髂动脉病变。 | 7e9570e0-d397-11e9-953f-fa163e0a8baf | C02061300104003092020000082 | 02-血管介入治疗类材料 | 06-外周血管介入 | 13-外周血管支架 | 001-支架 | 04-合金 | 003-覆膜/自膨/肝素涂层 | 覆膜支架直径8mm, 支架长度15cm, 输送系统长度120cm ，带不透射线标记，最大可兼容0.018’’的导丝 | VBJR081502W | 00733132638444 | 国食药监械（进）字2014第3462817号 | 7e9570e0-d397-11e9-953f-fa163e0a8baf | 药物涂层 覆膜 长支架(长度>100mm) | 髂动脉 | 招标范围内未中选 | 国家医保耗材27位编码变更
外周血管支架类 | 下肢动脉支架 | 戈尔工业品贸易（上海）有限公司 | W.L. Gore & Associates, Inc. | 50B708E6-61E8-439B-A4C5-F4335B24B76D-2 | 肝素涂层血管内覆膜支架系统-2 | 国食药监械（进）字2014第3462817号 |  | 产品主要由两部分构成：血管内覆膜支架和输送系统。血管内覆膜支架由膨体聚四氟乙烯（ePTFE）内衬和沿其整个长度延伸的外部镍钛合金支架组成。血管内覆膜支架表面带有通过共价键结合的生物活性肝素。该覆膜支架经过压缩后连接于双腔输送导管上。产品经环氧乙烷灭菌，一次性使用。 | 肝素涂层血管内覆膜支架系适用于症状性外周动脉疾病患者，以改善和恢复其相关血管血流，治疗血管直径范围为4.0 -7.5mm的股浅动脉病变。肝素涂层血管内覆膜支架系统适用于症状性外周动脉疾病患者，以改善和恢复其相关血管血流，治疗血管直径范围为4.0-12mm的髂动脉病变。 | 7e95723a-d397-11e9-953f-fa163e0a8baf | C02061300104003092020000084 | 02-血管介入治疗类材料 | 06-外周血管介入 | 13-外周血管支架 | 001-支架 | 04-合金 | 003-覆膜/自膨/肝素涂层 | 覆膜支架直径8mm, 支架长度2.5cm, 输送系统长度120cm ，带不透射线标记 | VBHR080202W |  | 国食药监械（进）字2014第3462817号 | 7e95723a-d397-11e9-953f-fa163e0a8baf | 药物涂层 覆膜 短支架 (长度≤100mm) | 髂动脉 | 招标范围内未中选 | 国家医保耗材27位编码变更
外周血管支架类 | 下肢动脉支架 | 戈尔工业品贸易（上海）有限公司 | W.L. Gore & Associates, Inc. | 50B708E6-61E8-439B-A4C5-F4335B24B76D-2 | 肝素涂层血管内覆膜支架系统-2 | 国食药监械（进）字2014第3462817号 |  | 产品主要由两部分构成：血管内覆膜支架和输送系统。血管内覆膜支架由膨体聚四氟乙烯（ePTFE）内衬和沿其整个长度延伸的外部镍钛合金支架组成。血管内覆膜支架表面带有通过共价键结合的生物活性肝素。该覆膜支架经过压缩后连接于双腔输送导管上。产品经环氧乙烷灭菌，一次性使用。 | 肝素涂层血管内覆膜支架系适用于症状性外周动脉疾病患者，以改善和恢复其相关血管血流，治疗血管直径范围为4.0 -7.5mm的股浅动脉病变。肝素涂层血管内覆膜支架系统适用于症状性外周动脉疾病患者，以改善和恢复其相关血管血流，治疗血管直径范围为4.0-12mm的髂动脉病变。 | 7e9578ce-d397-11e9-953f-fa163e0a8baf | C02061300104003092020000089 | 02-血管介入治疗类材料 | 06-外周血管介入 | 13-外周血管支架 | 001-支架 | 04-合金 | 003-覆膜/自膨/肝素涂层 | 覆膜支架直径8mm, 支架长度5cm, 输送系统长度75cm ，带不透射线标记 | VBHR080501W |  | 国食药监械（进）字2014第3462817号 | 7e9578ce-d397-11e9-953f-fa163e0a8baf | 药物涂层 覆膜 短支架 (长度≤100mm) | 髂动脉 | 招标范围内未中选 | 国家医保耗材27位编码变更
外周血管支架类 | 下肢动脉支架 | 戈尔工业品贸易（上海）有限公司 | W.L. Gore & Associates, Inc. | 50B708E6-61E8-439B-A4C5-F4335B24B76D-2 | 肝素涂层血管内覆膜支架系统-2 | 国食药监械（进）字2014第3462817号 |  | 产品主要由两部分构成：血管内覆膜支架和输送系统。血管内覆膜支架由膨体聚四氟乙烯（ePTFE）内衬和沿其整个长度延伸的外部镍钛合金支架组成。血管内覆膜支架表面带有通过共价键结合的生物活性肝素。该覆膜支架经过压缩后连接于双腔输送导管上。产品经环氧乙烷灭菌，一次性使用。 | 肝素涂层血管内覆膜支架系适用于症状性外周动脉疾病患者，以改善和恢复其相关血管血流，治疗血管直径范围为4.0 -7.5mm的股浅动脉病变。肝素涂层血管内覆膜支架系统适用于症状性外周动脉疾病患者，以改善和恢复其相关血管血流，治疗血管直径范围为4.0-12mm的髂动脉病变。 | 7e957a1f-d397-11e9-953f-fa163e0a8baf | C02061300104003092020000083 | 02-血管介入治疗类材料 | 06-外周血管介入 | 13-外周血管支架 | 001-支架 | 04-合金 | 003-覆膜/自膨/肝素涂层 | 覆膜支架直径8mm, 支架长度15cm, 输送系统长度75cm ，带不透射线标记 | VBHR081501W |  | 国食药监械（进）字2014第3462817号 | 7e957a1f-d397-11e9-953f-fa163e0a8baf | 药物涂层 覆膜 长支架(长度>100mm) | 髂动脉 | 招标范围内未中选 | 国家医保耗材27位编码变更
外周血管支架类 | 下肢动脉支架 | 戈尔工业品贸易（上海）有限公司 | W.L. Gore & Associates, Inc. | 50B708E6-61E8-439B-A4C5-F4335B24B76D-2 | 肝素涂层血管内覆膜支架系统-2 | 国食药监械（进）字2014第3462817号 |  | 产品主要由两部分构成：血管内覆膜支架和输送系统。血管内覆膜支架由膨体聚四氟乙烯（ePTFE）内衬和沿其整个长度延伸的外部镍钛合金支架组成。血管内覆膜支架表面带有通过共价键结合的生物活性肝素。该覆膜支架经过压缩后连接于双腔输送导管上。产品经环氧乙烷灭菌，一次性使用。 | 肝素涂层血管内覆膜支架系适用于症状性外周动脉疾病患者，以改善和恢复其相关血管血流，治疗血管直径范围为4.0 -7.5mm的股浅动脉病变。肝素涂层血管内覆膜支架系统适用于症状性外周动脉疾病患者，以改善和恢复其相关血管血流，治疗血管直径范围为4.0-12mm的髂动脉病变。 | 7e957ccb-d397-11e9-953f-fa163e0a8baf | C02061300104003092020000026 | 02-血管介入治疗类材料 | 06-外周血管介入 | 13-外周血管支架 | 001-支架 | 04-合金 | 003-覆膜/自膨/肝素涂层 | 覆膜支架直径13mm,长度5cm,输送系统长度120cm | VBH130502W | 00733132624829 | 国食药监械（进）字2014第3462817号 | 7e957ccb-d397-11e9-953f-fa163e0a8baf | 药物涂层 覆膜 短支架 (长度≤100mm) | 髂动脉 | 招标范围内未中选
外周血管支架类 | 下肢动脉支架 | 戈尔工业品贸易（上海）有限公司 | W.L. Gore & Associates, Inc. | 50B708E6-61E8-439B-A4C5-F4335B24B76D-2 | 肝素涂层血管内覆膜支架系统-2 | 国食药监械（进）字2014第3462817号 |  | 产品主要由两部分构成：血管内覆膜支架和输送系统。血管内覆膜支架由膨体聚四氟乙烯（ePTFE）内衬和沿其整个长度延伸的外部镍钛合金支架组成。血管内覆膜支架表面带有通过共价键结合的生物活性肝素。该覆膜支架经过压缩后连接于双腔输送导管上。产品经环氧乙烷灭菌，一次性使用。 | 肝素涂层血管内覆膜支架系适用于症状性外周动脉疾病患者，以改善和恢复其相关血管血流，治疗血管直径范围为4.0 -7.5mm的股浅动脉病变。肝素涂层血管内覆膜支架系统适用于症状性外周动脉疾病患者，以改善和恢复其相关血管血流，治疗血管直径范围为4.0-12mm的髂动脉病变。 | 7e957f67-d397-11e9-953f-fa163e0a8baf | C02061300104003092020000018 | 02-血管介入治疗类材料 | 06-外周血管介入 | 13-外周血管支架 | 001-支架 | 04-合金 | 003-覆膜/自膨/肝素涂层 | 覆膜支架直径 8mm,长度:15cm,输送系统长度75cm | VBH081501W | 00733132624690 | 国食药监械（进）字2014第3462817号 | 7e957f67-d397-11e9-953f-fa163e0a8baf | 药物涂层 覆膜 长支架(长度>100mm) | 髂动脉 | 招标范围内未中选
外周血管支架类 | 下肢动脉支架 | 戈尔工业品贸易（上海）有限公司 | W.L. Gore & Associates, Inc. | 50B708E6-61E8-439B-A4C5-F4335B24B76D-2 | 肝素涂层血管内覆膜支架系统-2 | 国食药监械（进）字2014第3462817号 |  | 产品主要由两部分构成：血管内覆膜支架和输送系统。血管内覆膜支架由膨体聚四氟乙烯（ePTFE）内衬和沿其整个长度延伸的外部镍钛合金支架组成。血管内覆膜支架表面带有通过共价键结合的生物活性肝素。该覆膜支架经过压缩后连接于双腔输送导管上。产品经环氧乙烷灭菌，一次性使用。 | 肝素涂层血管内覆膜支架系适用于症状性外周动脉疾病患者，以改善和恢复其相关血管血流，治疗血管直径范围为4.0 -7.5mm的股浅动脉病变。肝素涂层血管内覆膜支架系统适用于症状性外周动脉疾病患者，以改善和恢复其相关血管血流，治疗血管直径范围为4.0-12mm的髂动脉病变。 | 7e95838f-d397-11e9-953f-fa163e0a8baf | C02061300104003092020000085 | 02-血管介入治疗类材料 | 06-外周血管介入 | 13-外周血管支架 | 001-支架 | 04-合金 | 003-覆膜/自膨/肝素涂层 | 覆膜支架直径8mm, 支架长度2.5cm, 输送系统长度120cm ，带不透射线标记，最大可兼容0.018’’的导丝 | VBJR080202W | 00733132644544 | 国食药监械（进）字2014第3462817号 | 7e95838f-d397-11e9-953f-fa163e0a8baf | 药物涂层 覆膜 短支架 (长度≤100mm) | 髂动脉 | 招标范围内未中选
外周血管支架类 | 下肢动脉支架 | 戈尔工业品贸易（上海）有限公司 | W.L. Gore & Associates, Inc. | 50B708E6-61E8-439B-A4C5-F4335B24B76D-2 | 肝素涂层血管内覆膜支架系统-2 | 国食药监械（进）字2014第3462817号 |  | 产品主要由两部分构成：血管内覆膜支架和输送系统。血管内覆膜支架由膨体聚四氟乙烯（ePTFE）内衬和沿其整个长度延伸的外部镍钛合金支架组成。血管内覆膜支架表面带有通过共价键结合的生物活性肝素。该覆膜支架经过压缩后连接于双腔输送导管上。产品经环氧乙烷灭菌，一次性使用。 | 肝素涂层血管内覆膜支架系适用于症状性外周动脉疾病患者，以改善和恢复其相关血管血流，治疗血管直径范围为4.0 -7.5mm的股浅动脉病变。肝素涂层血管内覆膜支架系统适用于症状性外周动脉疾病患者，以改善和恢复其相关血管血流，治疗血管直径范围为4.0-12mm的髂动脉病变。 | 7e95a80b-d397-11e9-953f-fa163e0a8baf | C02061300104003092020000004 | 02-血管介入治疗类材料 | 06-外周血管介入 | 13-外周血管支架 | 001-支架 | 04-合金 | 003-覆膜/自膨/肝素涂层 | 覆膜支架直径 13mm,长度 10cm,输送系统长度120cm | VBH131002W | 00733132624836 | 国食药监械（进）字2014第3462817号 | 7e95a80b-d397-11e9-953f-fa163e0a8baf | 药物涂层 覆膜 短支架 (长度≤100mm) | 髂动脉 | 招标范围内未中选
外周血管支架类 | 下肢动脉支架 | 戈尔工业品贸易（上海）有限公司 | W.L. Gore & Associates, Inc. | 50B708E6-61E8-439B-A4C5-F4335B24B76D-2 | 肝素涂层血管内覆膜支架系统-2 | 国食药监械（进）字2014第3462817号 |  | 产品主要由两部分构成：血管内覆膜支架和输送系统。血管内覆膜支架由膨体聚四氟乙烯（ePTFE）内衬和沿其整个长度延伸的外部镍钛合金支架组成。血管内覆膜支架表面带有通过共价键结合的生物活性肝素。该覆膜支架经过压缩后连接于双腔输送导管上。产品经环氧乙烷灭菌，一次性使用。 | 肝素涂层血管内覆膜支架系适用于症状性外周动脉疾病患者，以改善和恢复其相关血管血流，治疗血管直径范围为4.0 -7.5mm的股浅动脉病变。肝素涂层血管内覆膜支架系统适用于症状性外周动脉疾病患者，以改善和恢复其相关血管血流，治疗血管直径范围为4.0-12mm的髂动脉病变。 | 7e95c810-d397-11e9-953f-fa163e0a8baf | C02061300104003092020000096 | 02-血管介入治疗类材料 | 06-外周血管介入 | 13-外周血管支架 | 001-支架 | 04-合金 | 003-覆膜/自膨/肝素涂层 | 覆膜支架直径8mm,长度5cm,输送系统长度75cm | VBH080501W | 00733132624959 | 国食药监械（进）字2014第3462817号 | 7e95c810-d397-11e9-953f-fa163e0a8baf | 药物涂层 覆膜 短支架 (长度≤100mm) | 髂动脉 | 招标范围内未中选 | 国家医保耗材27位编码变更
外周血管支架类 | 下肢动脉支架 | 戈尔工业品贸易（上海）有限公司 | W.L. Gore & Associates, Inc. | 50B708E6-61E8-439B-A4C5-F4335B24B76D-2 | 肝素涂层血管内覆膜支架系统-2 | 国食药监械（进）字2014第3462817号 |  | 产品主要由两部分构成：血管内覆膜支架和输送系统。血管内覆膜支架由膨体聚四氟乙烯（ePTFE）内衬和沿其整个长度延伸的外部镍钛合金支架组成。血管内覆膜支架表面带有通过共价键结合的生物活性肝素。该覆膜支架经过压缩后连接于双腔输送导管上。产品经环氧乙烷灭菌，一次性使用。 | 肝素涂层血管内覆膜支架系适用于症状性外周动脉疾病患者，以改善和恢复其相关血管血流，治疗血管直径范围为4.0 -7.5mm的股浅动脉病变。肝素涂层血管内覆膜支架系统适用于症状性外周动脉疾病患者，以改善和恢复其相关血管血流，治疗血管直径范围为4.0-12mm的髂动脉病变。 | 7e95cad3-d397-11e9-953f-fa163e0a8baf | C02061300104003092020000092 | 02-血管介入治疗类材料 | 06-外周血管介入 | 13-外周血管支架 | 001-支架 | 04-合金 | 003-覆膜/自膨/肝素涂层 | 覆膜支架直径8mm, 支架长度7.5cm, 输送系统长度120cm ，带不透射线标记，最大可兼容0.018’’的导丝 | VBJR080702W |  | 国食药监械（进）字2014第3462817号 | 7e95cad3-d397-11e9-953f-fa163e0a8baf | 药物涂层 覆膜 短支架 (长度≤100mm) | 髂动脉 | 招标范围内未中选 | 国家医保耗材27位编码变更
外周血管支架类 | 下肢动脉支架 | 戈尔工业品贸易（上海）有限公司 | W.L. Gore & Associates, Inc. | 50B708E6-61E8-439B-A4C5-F4335B24B76D-2 | 肝素涂层血管内覆膜支架系统-2 | 国食药监械（进）字2014第3462817号 |  | 产品主要由两部分构成：血管内覆膜支架和输送系统。血管内覆膜支架由膨体聚四氟乙烯（ePTFE）内衬和沿其整个长度延伸的外部镍钛合金支架组成。血管内覆膜支架表面带有通过共价键结合的生物活性肝素。该覆膜支架经过压缩后连接于双腔输送导管上。产品经环氧乙烷灭菌，一次性使用。 | 肝素涂层血管内覆膜支架系适用于症状性外周动脉疾病患者，以改善和恢复其相关血管血流，治疗血管直径范围为4.0 -7.5mm的股浅动脉病变。肝素涂层血管内覆膜支架系统适用于症状性外周动脉疾病患者，以改善和恢复其相关血管血流，治疗血管直径范围为4.0-12mm的髂动脉病变。 | 7e95e0be-d397-11e9-953f-fa163e0a8baf | C02061300104003092020000024 | 02-血管介入治疗类材料 | 06-外周血管介入 | 13-外周血管支架 | 001-支架 | 04-合金 | 003-覆膜/自膨/肝素涂层 | 覆膜支架直径11mm,长度5cm,输送系统长度120cm | VBH110502W | 00733132624799 | 国食药监械（进）字2014第3462817号 | 7e95e0be-d397-11e9-953f-fa163e0a8baf | 药物涂层 覆膜 短支架 (长度≤100mm) | 髂动脉 | 招标范围内未中选
外周血管支架类 | 下肢动脉支架 | 戈尔工业品贸易（上海）有限公司 | W.L. Gore & Associates, Inc. | 50B708E6-61E8-439B-A4C5-F4335B24B76D-2 | 肝素涂层血管内覆膜支架系统-2 | 国食药监械（进）字2014第3462817号 |  | 产品主要由两部分构成：血管内覆膜支架和输送系统。血管内覆膜支架由膨体聚四氟乙烯（ePTFE）内衬和沿其整个长度延伸的外部镍钛合金支架组成。血管内覆膜支架表面带有通过共价键结合的生物活性肝素。该覆膜支架经过压缩后连接于双腔输送导管上。产品经环氧乙烷灭菌，一次性使用。 | 肝素涂层血管内覆膜支架系适用于症状性外周动脉疾病患者，以改善和恢复其相关血管血流，治疗血管直径范围为4.0 -7.5mm的股浅动脉病变。肝素涂层血管内覆膜支架系统适用于症状性外周动脉疾病患者，以改善和恢复其相关血管血流，治疗血管直径范围为4.0-12mm的髂动脉病变。 | 7e95ea88-d397-11e9-953f-fa163e0a8baf | C02061300104003092020000001 | 02-血管介入治疗类材料 | 06-外周血管介入 | 13-外周血管支架 | 001-支架 | 04-合金 | 003-覆膜/自膨/肝素涂层 | 覆膜支架直径 10mm,长度 10cm,输送系统长度120cm | VBH101002W | 00733132624768 | 国食药监械（进）字2014第3462817号 | 7e95ea88-d397-11e9-953f-fa163e0a8baf | 药物涂层 覆膜 短支架 (长度≤100mm) | 髂动脉 | 招标范围内未中选
外周血管支架类 | 下肢动脉支架 | 戈尔工业品贸易（上海）有限公司 | W.L. Gore & Associates, Inc. | 50B708E6-61E8-439B-A4C5-F4335B24B76D-2 | 肝素涂层血管内覆膜支架系统-2 | 国食药监械（进）字2014第3462817号 |  | 产品主要由两部分构成：血管内覆膜支架和输送系统。血管内覆膜支架由膨体聚四氟乙烯（ePTFE）内衬和沿其整个长度延伸的外部镍钛合金支架组成。血管内覆膜支架表面带有通过共价键结合的生物活性肝素。该覆膜支架经过压缩后连接于双腔输送导管上。产品经环氧乙烷灭菌，一次性使用。 | 肝素涂层血管内覆膜支架系适用于症状性外周动脉疾病患者，以改善和恢复其相关血管血流，治疗血管直径范围为4.0 -7.5mm的股浅动脉病变。肝素涂层血管内覆膜支架系统适用于症状性外周动脉疾病患者，以改善和恢复其相关血管血流，治疗血管直径范围为4.0-12mm的髂动脉病变。 | 7e95ed26-d397-11e9-953f-fa163e0a8baf | C02061300104003092020000003 | 02-血管介入治疗类材料 | 06-外周血管介入 | 13-外周血管支架 | 001-支架 | 04-合金 | 003-覆膜/自膨/肝素涂层 | 覆膜支架直径 11mm,长度 10cm,输送系统长度120cm | VBH111002W | 00733132624805 | 国食药监械（进）字2014第3462817号 | 7e95ed26-d397-11e9-953f-fa163e0a8baf | 药物涂层 覆膜 短支架 (长度≤100mm) | 髂动脉 | 招标范围内未中选
外周血管支架类 | 下肢动脉支架 | 戈尔工业品贸易（上海）有限公司 | W.L. Gore & Associates, Inc. | 50B708E6-61E8-439B-A4C5-F4335B24B76D-2 | 肝素涂层血管内覆膜支架系统-2 | 国食药监械（进）字2014第3462817号 |  | 产品主要由两部分构成：血管内覆膜支架和输送系统。血管内覆膜支架由膨体聚四氟乙烯（ePTFE）内衬和沿其整个长度延伸的外部镍钛合金支架组成。血管内覆膜支架表面带有通过共价键结合的生物活性肝素。该覆膜支架经过压缩后连接于双腔输送导管上。产品经环氧乙烷灭菌，一次性使用。 | 肝素涂层血管内覆膜支架系适用于症状性外周动脉疾病患者，以改善和恢复其相关血管血流，治疗血管直径范围为4.0 -7.5mm的股浅动脉病变。肝素涂层血管内覆膜支架系统适用于症状性外周动脉疾病患者，以改善和恢复其相关血管血流，治疗血管直径范围为4.0-12mm的髂动脉病变。 | 7e95ee8d-d397-11e9-953f-fa163e0a8baf | C02061300104003092020000094 | 02-血管介入治疗类材料 | 06-外周血管介入 | 13-外周血管支架 | 001-支架 | 04-合金 | 003-覆膜/自膨/肝素涂层 | 覆膜支架直径8mm,长度2.5cm,输送系统长度75cm | VBH080201W | 00733132624645 | 国食药监械（进）字2014第3462817号 | 7e95ee8d-d397-11e9-953f-fa163e0a8baf | 药物涂层 覆膜 短支架 (长度≤100mm) | 髂动脉 | 招标范围内未中选
外周血管支架类 | 下肢动脉支架 | 戈尔工业品贸易（上海）有限公司 | W.L. Gore & Associates, Inc. | 50B708E6-61E8-439B-A4C5-F4335B24B76D-2 | 肝素涂层血管内覆膜支架系统-2 | 国食药监械（进）字2014第3462817号 |  | 产品主要由两部分构成：血管内覆膜支架和输送系统。血管内覆膜支架由膨体聚四氟乙烯（ePTFE）内衬和沿其整个长度延伸的外部镍钛合金支架组成。血管内覆膜支架表面带有通过共价键结合的生物活性肝素。该覆膜支架经过压缩后连接于双腔输送导管上。产品经环氧乙烷灭菌，一次性使用。 | 肝素涂层血管内覆膜支架系适用于症状性外周动脉疾病患者，以改善和恢复其相关血管血流，治疗血管直径范围为4.0 -7.5mm的股浅动脉病变。肝素涂层血管内覆膜支架系统适用于症状性外周动脉疾病患者，以改善和恢复其相关血管血流，治疗血管直径范围为4.0-12mm的髂动脉病变。 | 7e95f2a2-d397-11e9-953f-fa163e0a8baf | C02061300104003092020000023 | 02-血管介入治疗类材料 | 06-外周血管介入 | 13-外周血管支架 | 001-支架 | 04-合金 | 003-覆膜/自膨/肝素涂层 | 覆膜支架直径11mm,长度2.5cm,输送系统长度120cm | VBH110202W | 00733132624782 | 国食药监械（进）字2014第3462817号 | 7e95f2a2-d397-11e9-953f-fa163e0a8baf | 药物涂层 覆膜 短支架 (长度≤100mm) | 髂动脉 | 招标范围内未中选 | 国家医保耗材27位编码变更
外周血管支架类 | 下肢动脉支架 | 戈尔工业品贸易（上海）有限公司 | W.L. Gore & Associates, Inc. | 50B708E6-61E8-439B-A4C5-F4335B24B76D-2 | 肝素涂层血管内覆膜支架系统-2 | 国食药监械（进）字2014第3462817号 |  | 产品主要由两部分构成：血管内覆膜支架和输送系统。血管内覆膜支架由膨体聚四氟乙烯（ePTFE）内衬和沿其整个长度延伸的外部镍钛合金支架组成。血管内覆膜支架表面带有通过共价键结合的生物活性肝素。该覆膜支架经过压缩后连接于双腔输送导管上。产品经环氧乙烷灭菌，一次性使用。 | 肝素涂层血管内覆膜支架系适用于症状性外周动脉疾病患者，以改善和恢复其相关血管血流，治疗血管直径范围为4.0 -7.5mm的股浅动脉病变。肝素涂层血管内覆膜支架系统适用于症状性外周动脉疾病患者，以改善和恢复其相关血管血流，治疗血管直径范围为4.0-12mm的髂动脉病变。 | 7e95f41e-d397-11e9-953f-fa163e0a8baf | C02061300104003092020000091 | 02-血管介入治疗类材料 | 06-外周血管介入 | 13-外周血管支架 | 001-支架 | 04-合金 | 003-覆膜/自膨/肝素涂层 | 覆膜支架直径8mm, 支架长度7.5cm, 输送系统长度120cm ，带不透射线标记 | VBHR080702W |  | 国食药监械（进）字2014第3462817号 | 7e95f41e-d397-11e9-953f-fa163e0a8baf | 药物涂层 覆膜 短支架 (长度≤100mm) | 髂动脉 | 招标范围内未中选 | 国家医保耗材27位编码变更
外周血管支架类 | 下肢动脉支架 | 戈尔工业品贸易（上海）有限公司 | W.L. Gore & Associates, Inc. | 50B708E6-61E8-439B-A4C5-F4335B24B76D-2 | 肝素涂层血管内覆膜支架系统-2 | 国食药监械（进）字2014第3462817号 |  | 产品主要由两部分构成：血管内覆膜支架和输送系统。血管内覆膜支架由膨体聚四氟乙烯（ePTFE）内衬和沿其整个长度延伸的外部镍钛合金支架组成。血管内覆膜支架表面带有通过共价键结合的生物活性肝素。该覆膜支架经过压缩后连接于双腔输送导管上。产品经环氧乙烷灭菌，一次性使用。 | 肝素涂层血管内覆膜支架系适用于症状性外周动脉疾病患者，以改善和恢复其相关血管血流，治疗血管直径范围为4.0 -7.5mm的股浅动脉病变。肝素涂层血管内覆膜支架系统适用于症状性外周动脉疾病患者，以改善和恢复其相关血管血流，治疗血管直径范围为4.0-12mm的髂动脉病变。 | 7e960cec-d397-11e9-953f-fa163e0a8baf | C02061300104003092020000093 | 02-血管介入治疗类材料 | 06-外周血管介入 | 13-外周血管支架 | 001-支架 | 04-合金 | 003-覆膜/自膨/肝素涂层 | 覆膜支架直径8mm,长度2.5cm,输送系统长度120cm | VBH080202W | 00733132624652 | 国食药监械（进）字2014第3462817号 | 7e960cec-d397-11e9-953f-fa163e0a8baf | 药物涂层 覆膜 短支架 (长度≤100mm) | 髂动脉 | 招标范围内未中选
外周血管支架类 | 下肢动脉支架 | 戈尔工业品贸易（上海）有限公司 | W.L. Gore & Associates, Inc. | 50B708E6-61E8-439B-A4C5-F4335B24B76D-2 | 肝素涂层血管内覆膜支架系统-2 | 国食药监械（进）字2014第3462817号 |  | 产品主要由两部分构成：血管内覆膜支架和输送系统。血管内覆膜支架由膨体聚四氟乙烯（ePTFE）内衬和沿其整个长度延伸的外部镍钛合金支架组成。血管内覆膜支架表面带有通过共价键结合的生物活性肝素。该覆膜支架经过压缩后连接于双腔输送导管上。产品经环氧乙烷灭菌，一次性使用。 | 肝素涂层血管内覆膜支架系适用于症状性外周动脉疾病患者，以改善和恢复其相关血管血流，治疗血管直径范围为4.0 -7.5mm的股浅动脉病变。肝素涂层血管内覆膜支架系统适用于症状性外周动脉疾病患者，以改善和恢复其相关血管血流，治疗血管直径范围为4.0-12mm的髂动脉病变。 | 7e960ff6-d397-11e9-953f-fa163e0a8baf | C02061300104003092020000078 | 02-血管介入治疗类材料 | 06-外周血管介入 | 13-外周血管支架 | 001-支架 | 04-合金 | 003-覆膜/自膨/肝素涂层 | 覆膜支架直径8mm, 支架长度10cm, 输送系统长度120cm ，带不透射线标记 | VBHR081002W |  | 国食药监械（进）字2014第3462817号 | 7e960ff6-d397-11e9-953f-fa163e0a8baf | 药物涂层 覆膜 短支架 (长度≤100mm) | 髂动脉 | 招标范围内未中选
外周血管支架类 | 下肢动脉支架 | 戈尔工业品贸易（上海）有限公司 | W.L. Gore & Associates, Inc. | 50B708E6-61E8-439B-A4C5-F4335B24B76D-2 | 肝素涂层血管内覆膜支架系统-2 | 国食药监械（进）字2014第3462817号 |  | 产品主要由两部分构成：血管内覆膜支架和输送系统。血管内覆膜支架由膨体聚四氟乙烯（ePTFE）内衬和沿其整个长度延伸的外部镍钛合金支架组成。血管内覆膜支架表面带有通过共价键结合的生物活性肝素。该覆膜支架经过压缩后连接于双腔输送导管上。产品经环氧乙烷灭菌，一次性使用。 | 肝素涂层血管内覆膜支架系适用于症状性外周动脉疾病患者，以改善和恢复其相关血管血流，治疗血管直径范围为4.0 -7.5mm的股浅动脉病变。肝素涂层血管内覆膜支架系统适用于症状性外周动脉疾病患者，以改善和恢复其相关血管血流，治疗血管直径范围为4.0-12mm的髂动脉病变。 | 7e96115c-d397-11e9-953f-fa163e0a8baf | C02061300104003092020000081 | 02-血管介入治疗类材料 | 06-外周血管介入 | 13-外周血管支架 | 001-支架 | 04-合金 | 003-覆膜/自膨/肝素涂层 | 覆膜支架直径8mm, 支架长度15cm, 输送系统长度120cm ，带不透射线标记 | VBHR081502W | 00733132636426 | 国食药监械（进）字2014第3462817号 | 7e96115c-d397-11e9-953f-fa163e0a8baf | 药物涂层 覆膜 长支架(长度>100mm) | 髂动脉 | 招标范围内未中选
外周血管支架类 | 下肢动脉支架 | 戈尔工业品贸易（上海）有限公司 | W.L. Gore & Associates, Inc. | 50B708E6-61E8-439B-A4C5-F4335B24B76D-2 | 肝素涂层血管内覆膜支架系统-2 | 国食药监械（进）字2014第3462817号 |  | 产品主要由两部分构成：血管内覆膜支架和输送系统。血管内覆膜支架由膨体聚四氟乙烯（ePTFE）内衬和沿其整个长度延伸的外部镍钛合金支架组成。血管内覆膜支架表面带有通过共价键结合的生物活性肝素。该覆膜支架经过压缩后连接于双腔输送导管上。产品经环氧乙烷灭菌，一次性使用。 | 肝素涂层血管内覆膜支架系适用于症状性外周动脉疾病患者，以改善和恢复其相关血管血流，治疗血管直径范围为4.0 -7.5mm的股浅动脉病变。肝素涂层血管内覆膜支架系统适用于症状性外周动脉疾病患者，以改善和恢复其相关血管血流，治疗血管直径范围为4.0-12mm的髂动脉病变。 | 7e961bed-d397-11e9-953f-fa163e0a8baf | C02061300104003092020000090 | 02-血管介入治疗类材料 | 06-外周血管介入 | 13-外周血管支架 | 001-支架 | 04-合金 | 003-覆膜/自膨/肝素涂层 | 覆膜支架直径8mm, 支架长度7.5cm, 输送系统长度120cm | VBH080702W |  | 国食药监械（进）字2014第3462817号 | 7e961bed-d397-11e9-953f-fa163e0a8baf | 药物涂层 覆膜 短支架 (长度≤100mm) | 髂动脉 | 招标范围内未中选
外周血管支架类 | 下肢动脉支架 | 戈尔工业品贸易（上海）有限公司 | W.L. Gore & Associates, Inc. | 50B708E6-61E8-439B-A4C5-F4335B24B76D-2 | 肝素涂层血管内覆膜支架系统-2 | 国食药监械（进）字2014第3462817号 |  | 产品主要由两部分构成：血管内覆膜支架和输送系统。血管内覆膜支架由膨体聚四氟乙烯（ePTFE）内衬和沿其整个长度延伸的外部镍钛合金支架组成。血管内覆膜支架表面带有通过共价键结合的生物活性肝素。该覆膜支架经过压缩后连接于双腔输送导管上。产品经环氧乙烷灭菌，一次性使用。 | 肝素涂层血管内覆膜支架系适用于症状性外周动脉疾病患者，以改善和恢复其相关血管血流，治疗血管直径范围为4.0 -7.5mm的股浅动脉病变。肝素涂层血管内覆膜支架系统适用于症状性外周动脉疾病患者，以改善和恢复其相关血管血流，治疗血管直径范围为4.0-12mm的髂动脉病变。 | 7e961d2f-d397-11e9-953f-fa163e0a8baf | C02061300104003092020000016 | 02-血管介入治疗类材料 | 06-外周血管介入 | 13-外周血管支架 | 001-支架 | 04-合金 | 003-覆膜/自膨/肝素涂层 | 覆膜支架直径 8mm,长度 10cm,输送系统长度75cm | VBH081001W | 00733132624676 | 国食药监械（进）字2014第3462817号 | 7e961d2f-d397-11e9-953f-fa163e0a8baf | 药物涂层 覆膜 短支架 (长度≤100mm) | 髂动脉 | 招标范围内未中选
外周血管支架类 | 下肢动脉支架 | 戈尔工业品贸易（上海）有限公司 | W.L. Gore & Associates, Inc. | 50B708E6-61E8-439B-A4C5-F4335B24B76D-2 | 肝素涂层血管内覆膜支架系统-2 | 国食药监械（进）字2014第3462817号 |  | 产品主要由两部分构成：血管内覆膜支架和输送系统。血管内覆膜支架由膨体聚四氟乙烯（ePTFE）内衬和沿其整个长度延伸的外部镍钛合金支架组成。血管内覆膜支架表面带有通过共价键结合的生物活性肝素。该覆膜支架经过压缩后连接于双腔输送导管上。产品经环氧乙烷灭菌，一次性使用。 | 肝素涂层血管内覆膜支架系适用于症状性外周动脉疾病患者，以改善和恢复其相关血管血流，治疗血管直径范围为4.0 -7.5mm的股浅动脉病变。肝素涂层血管内覆膜支架系统适用于症状性外周动脉疾病患者，以改善和恢复其相关血管血流，治疗血管直径范围为4.0-12mm的髂动脉病变。 | 7e961fba-d397-11e9-953f-fa163e0a8baf | C02061300104003092020000021 | 02-血管介入治疗类材料 | 06-外周血管介入 | 13-外周血管支架 | 001-支架 | 04-合金 | 003-覆膜/自膨/肝素涂层 | 覆膜支架直径10mm,长度2.5cm,输送系统长度120cm | VBH100202W | 00733132624751 | 国食药监械（进）字2014第3462817号 | 7e961fba-d397-11e9-953f-fa163e0a8baf | 药物涂层 覆膜 短支架 (长度≤100mm) | 髂动脉 | 招标范围内未中选
外周血管支架类 | 下肢动脉支架 | 戈尔工业品贸易（上海）有限公司 | W.L. Gore & Associates, Inc. | 50B708E6-61E8-439B-A4C5-F4335B24B76D-2 | 肝素涂层血管内覆膜支架系统-2 | 国食药监械（进）字2014第3462817号 |  | 产品主要由两部分构成：血管内覆膜支架和输送系统。血管内覆膜支架由膨体聚四氟乙烯（ePTFE）内衬和沿其整个长度延伸的外部镍钛合金支架组成。血管内覆膜支架表面带有通过共价键结合的生物活性肝素。该覆膜支架经过压缩后连接于双腔输送导管上。产品经环氧乙烷灭菌，一次性使用。 | 肝素涂层血管内覆膜支架系适用于症状性外周动脉疾病患者，以改善和恢复其相关血管血流，治疗血管直径范围为4.0 -7.5mm的股浅动脉病变。肝素涂层血管内覆膜支架系统适用于症状性外周动脉疾病患者，以改善和恢复其相关血管血流，治疗血管直径范围为4.0-12mm的髂动脉病变。 | 7e96225b-d397-11e9-953f-fa163e0a8baf | C02061300104003092020000097 | 02-血管介入治疗类材料 | 06-外周血管介入 | 13-外周血管支架 | 001-支架 | 04-合金 | 003-覆膜/自膨/肝素涂层 | 覆膜支架直径9mm, 支架长度7.5cm, 输送系统长度120cm | VBH090702W |  | 国食药监械（进）字2014第3462817号 | 7e96225b-d397-11e9-953f-fa163e0a8baf | 药物涂层 覆膜 短支架 (长度≤100mm) | 髂动脉 | 招标范围内未中选
外周血管支架类 | 下肢动脉支架 | 戈尔工业品贸易（上海）有限公司 | W.L. Gore & Associates, Inc. | 50B708E6-61E8-439B-A4C5-F4335B24B76D-2 | 肝素涂层血管内覆膜支架系统-2 | 国食药监械（进）字2014第3462817号 |  | 产品主要由两部分构成：血管内覆膜支架和输送系统。血管内覆膜支架由膨体聚四氟乙烯（ePTFE）内衬和沿其整个长度延伸的外部镍钛合金支架组成。血管内覆膜支架表面带有通过共价键结合的生物活性肝素。该覆膜支架经过压缩后连接于双腔输送导管上。产品经环氧乙烷灭菌，一次性使用。 | 肝素涂层血管内覆膜支架系适用于症状性外周动脉疾病患者，以改善和恢复其相关血管血流，治疗血管直径范围为4.0 -7.5mm的股浅动脉病变。肝素涂层血管内覆膜支架系统适用于症状性外周动脉疾病患者，以改善和恢复其相关血管血流，治疗血管直径范围为4.0-12mm的髂动脉病变。 | 7e962939-d397-11e9-953f-fa163e0a8baf | C02061300104003092020000087 | 02-血管介入治疗类材料 | 06-外周血管介入 | 13-外周血管支架 | 001-支架 | 04-合金 | 003-覆膜/自膨/肝素涂层 | 覆膜支架直径8mm, 支架长度5cm, 输送系统长度120cm ，带不透射线标记 | VBHR080502W |  | 国食药监械（进）字2014第3462817号 | 7e962939-d397-11e9-953f-fa163e0a8baf | 药物涂层 覆膜 短支架 (长度≤100mm) | 髂动脉 | 招标范围内未中选
外周血管支架类 | 下肢动脉支架 | 戈尔工业品贸易（上海）有限公司 | W.L. Gore & Associates, Inc. | 50B708E6-61E8-439B-A4C5-F4335B24B76D-2 | 肝素涂层血管内覆膜支架系统-2 | 国食药监械（进）字2014第3462817号 |  | 产品主要由两部分构成：血管内覆膜支架和输送系统。血管内覆膜支架由膨体聚四氟乙烯（ePTFE）内衬和沿其整个长度延伸的外部镍钛合金支架组成。血管内覆膜支架表面带有通过共价键结合的生物活性肝素。该覆膜支架经过压缩后连接于双腔输送导管上。产品经环氧乙烷灭菌，一次性使用。 | 肝素涂层血管内覆膜支架系适用于症状性外周动脉疾病患者，以改善和恢复其相关血管血流，治疗血管直径范围为4.0 -7.5mm的股浅动脉病变。肝素涂层血管内覆膜支架系统适用于症状性外周动脉疾病患者，以改善和恢复其相关血管血流，治疗血管直径范围为4.0-12mm的髂动脉病变。 | 7e962a9f-d397-11e9-953f-fa163e0a8baf | C02061300104003092020000015 | 02-血管介入治疗类材料 | 06-外周血管介入 | 13-外周血管支架 | 001-支架 | 04-合金 | 003-覆膜/自膨/肝素涂层 | 覆膜支架直径 8mm,长度 10cm,输送系统长度120cm | VBH081002W | 00733132624683 | 国食药监械（进）字2014第3462817号 | 7e962a9f-d397-11e9-953f-fa163e0a8baf | 药物涂层 覆膜 短支架 (长度≤100mm) | 髂动脉 | 招标范围内未中选 | 国家医保耗材27位编码变更
外周血管支架类 | 下肢动脉支架 | 戈尔工业品贸易（上海）有限公司 | 戈尔及同仁有限公司 W.L. Gore & Associates, Inc. | dc9718c0-c578-11e9-953f-fa163e0a8baf-1 | 血管内覆膜支架系统-支架-1 | 国械注进20163132718 | 国械注进20163462718 | 产品主要由两部分构成： 血管内覆膜支架和基于导管的输送系统。血管内覆膜支架由自膨胀的镍钛合金支架结合膨体聚四氟乙烯（ePTFE）内腔覆膜构成。 覆膜支架被径向固定至 双腔输送导管上。 输送导管用于将覆膜支架送入所选外周动脉的预定目标部位。 支架材料为符合ASTM F2063要求的镍钛合金，由碾压带（ePTFE和FEP材料制成）固定在内腔覆膜上。环氧乙烷灭菌，产品一次性使用。货架寿命3年。 | 该产品适用于症状性外周动脉疾病患者，以改善和恢复其相关血管血流。主要治疗血管直径范围为4.0-7.5 mm的股浅动脉病变，和血管直径范围为4.0-12 mm的髂动脉病变。 | 92b324d4-cfa9-11e9-953f-fa163e0a8baf | C02061300104004092020000019 | 02-血管介入治疗类材料 | 06-外周血管介入 | 13-外周血管支架 | 001-支架 | 04-合金 | 004-覆膜/自膨/其他涂层 | 覆膜支架直径13mm，覆膜支架长度5cm，输送系统长度120cm | VBC130502 | 00733132614745 | 国械注进20163132718 | 92b324d4-cfa9-11e9-953f-fa163e0a8baf | 非药物涂层 覆膜 短支架 (长度≤100mm) | 股动脉、股浅动脉、腘动脉、近膝关节动脉、髂内动脉、髂外动脉、髂总动脉、髂股动脉 | 招标范围内未中选 | 国家医保耗材27位编码变更
外周血管支架类 | 下肢动脉支架 | 戈尔工业品贸易（上海）有限公司 | 戈尔及同仁有限公司 W.L. Gore & Associates, Inc. | dc9718c0-c578-11e9-953f-fa163e0a8baf-1 | 血管内覆膜支架系统-支架-1 | 国械注进20163132718 | 国械注进20163462718 | 产品主要由两部分构成： 血管内覆膜支架和基于导管的输送系统。血管内覆膜支架由自膨胀的镍钛合金支架结合膨体聚四氟乙烯（ePTFE）内腔覆膜构成。 覆膜支架被径向固定至 双腔输送导管上。 输送导管用于将覆膜支架送入所选外周动脉的预定目标部位。 支架材料为符合ASTM F2063要求的镍钛合金，由碾压带（ePTFE和FEP材料制成）固定在内腔覆膜上。环氧乙烷灭菌，产品一次性使用。货架寿命3年。 | 该产品适用于症状性外周动脉疾病患者，以改善和恢复其相关血管血流。主要治疗血管直径范围为4.0-7.5 mm的股浅动脉病变，和血管直径范围为4.0-12 mm的髂动脉病变。 | 92b3402e-cfa9-11e9-953f-fa163e0a8baf | C02061300104004092020000015 | 02-血管介入治疗类材料 | 06-外周血管介入 | 13-外周血管支架 | 001-支架 | 04-合金 | 004-覆膜/自膨/其他涂层 | 覆膜支架直径13mm，覆膜支架长度10cm，输送系统长度120cm | VBC131002 | 00733132614752 | 国械注进20163132718 | 92b3402e-cfa9-11e9-953f-fa163e0a8baf | 非药物涂层 覆膜 短支架 (长度≤100mm) | 股动脉、股浅动脉、腘动脉、近膝关节动脉、髂内动脉、髂外动脉、髂总动脉、髂股动脉 | 招标范围内未中选
外周血管支架类 | 下肢动脉支架 | 戈尔工业品贸易（上海）有限公司 | 戈尔及同仁有限公司 W.L. Gore & Associates, Inc. | dc9718c0-c578-11e9-953f-fa163e0a8baf-1 | 血管内覆膜支架系统-支架-1 | 国械注进20163132718 | 国械注进20163462718 | 产品主要由两部分构成： 血管内覆膜支架和基于导管的输送系统。血管内覆膜支架由自膨胀的镍钛合金支架结合膨体聚四氟乙烯（ePTFE）内腔覆膜构成。 覆膜支架被径向固定至 双腔输送导管上。 输送导管用于将覆膜支架送入所选外周动脉的预定目标部位。 支架材料为符合ASTM F2063要求的镍钛合金，由碾压带（ePTFE和FEP材料制成）固定在内腔覆膜上。环氧乙烷灭菌，产品一次性使用。货架寿命3年。 | 该产品适用于症状性外周动脉疾病患者，以改善和恢复其相关血管血流。主要治疗血管直径范围为4.0-7.5 mm的股浅动脉病变，和血管直径范围为4.0-12 mm的髂动脉病变。 | 92b32681-cfa9-11e9-953f-fa163e0a8baf | C02061300104004092020000002 | 02-血管介入治疗类材料 | 06-外周血管介入 | 13-外周血管支架 | 001-支架 | 04-合金 | 004-覆膜/自膨/其他涂层 | 覆膜支架直径10mm，覆膜支架长度10cm，输送系统长度75cm | VBC101001 |  | 国械注进20163132718 | 92b32681-cfa9-11e9-953f-fa163e0a8baf | 非药物涂层 覆膜 短支架 (长度≤100mm) | 股动脉、股浅动脉、腘动脉、近膝关节动脉、髂内动脉、髂外动脉、髂总动脉、髂股动脉 | 招标范围内未中选
外周血管支架类 | 下肢动脉支架 | 戈尔工业品贸易（上海）有限公司 | 戈尔及同仁有限公司 W.L. Gore & Associates, Inc. | dc9718c0-c578-11e9-953f-fa163e0a8baf-1 | 血管内覆膜支架系统-支架-1 | 国械注进20163132718 | 国械注进20163462718 | 产品主要由两部分构成： 血管内覆膜支架和基于导管的输送系统。血管内覆膜支架由自膨胀的镍钛合金支架结合膨体聚四氟乙烯（ePTFE）内腔覆膜构成。 覆膜支架被径向固定至 双腔输送导管上。 输送导管用于将覆膜支架送入所选外周动脉的预定目标部位。 支架材料为符合ASTM F2063要求的镍钛合金，由碾压带（ePTFE和FEP材料制成）固定在内腔覆膜上。环氧乙烷灭菌，产品一次性使用。货架寿命3年。 | 该产品适用于症状性外周动脉疾病患者，以改善和恢复其相关血管血流。主要治疗血管直径范围为4.0-7.5 mm的股浅动脉病变，和血管直径范围为4.0-12 mm的髂动脉病变。 | 92b3418a-cfa9-11e9-953f-fa163e0a8baf | C02061300104004092020000014 | 02-血管介入治疗类材料 | 06-外周血管介入 | 13-外周血管支架 | 001-支架 | 04-合金 | 004-覆膜/自膨/其他涂层 | 覆膜支架直径11mm，覆膜支架长度5cm，输送系统长度75cm | VBC110501 |  | 国械注进20163132718 | 92b3418a-cfa9-11e9-953f-fa163e0a8baf | 非药物涂层 覆膜 短支架 (长度≤100mm) | 股动脉、股浅动脉、腘动脉、近膝关节动脉、髂内动脉、髂外动脉、髂总动脉、髂股动脉 | 招标范围内未中选
外周血管支架类 | 下肢动脉支架 | 戈尔工业品贸易（上海）有限公司 | 戈尔及同仁有限公司 W.L. Gore & Associates, Inc. | dc9718c0-c578-11e9-953f-fa163e0a8baf-1 | 血管内覆膜支架系统-支架-1 | 国械注进20163132718 | 国械注进20163462718 | 产品主要由两部分构成： 血管内覆膜支架和基于导管的输送系统。血管内覆膜支架由自膨胀的镍钛合金支架结合膨体聚四氟乙烯（ePTFE）内腔覆膜构成。 覆膜支架被径向固定至 双腔输送导管上。 输送导管用于将覆膜支架送入所选外周动脉的预定目标部位。 支架材料为符合ASTM F2063要求的镍钛合金，由碾压带（ePTFE和FEP材料制成）固定在内腔覆膜上。环氧乙烷灭菌，产品一次性使用。货架寿命3年。 | 该产品适用于症状性外周动脉疾病患者，以改善和恢复其相关血管血流。主要治疗血管直径范围为4.0-7.5 mm的股浅动脉病变，和血管直径范围为4.0-12 mm的髂动脉病变。 | 92b32812-cfa9-11e9-953f-fa163e0a8baf | C02061300104004092020000016 | 02-血管介入治疗类材料 | 06-外周血管介入 | 13-外周血管支架 | 001-支架 | 04-合金 | 004-覆膜/自膨/其他涂层 | 覆膜支架直径13mm，覆膜支架长度10cm，输送系统长度75cm | VBC131001 |  | 国械注进20163132718 | 92b32812-cfa9-11e9-953f-fa163e0a8baf | 非药物涂层 覆膜 短支架 (长度≤100mm) | 股动脉、股浅动脉、腘动脉、近膝关节动脉、髂内动脉、髂外动脉、髂总动脉、髂股动脉 | 招标范围内未中选
外周血管支架类 | 下肢动脉支架 | 戈尔工业品贸易（上海）有限公司 | 戈尔及同仁有限公司 W.L. Gore & Associates, Inc. | dc9718c0-c578-11e9-953f-fa163e0a8baf-1 | 血管内覆膜支架系统-支架-1 | 国械注进20163132718 | 国械注进20163462718 | 产品主要由两部分构成： 血管内覆膜支架和基于导管的输送系统。血管内覆膜支架由自膨胀的镍钛合金支架结合膨体聚四氟乙烯（ePTFE）内腔覆膜构成。 覆膜支架被径向固定至 双腔输送导管上。 输送导管用于将覆膜支架送入所选外周动脉的预定目标部位。 支架材料为符合ASTM F2063要求的镍钛合金，由碾压带（ePTFE和FEP材料制成）固定在内腔覆膜上。环氧乙烷灭菌，产品一次性使用。货架寿命3年。 | 该产品适用于症状性外周动脉疾病患者，以改善和恢复其相关血管血流。主要治疗血管直径范围为4.0-7.5 mm的股浅动脉病变，和血管直径范围为4.0-12 mm的髂动脉病变。 | 92b342e0-cfa9-11e9-953f-fa163e0a8baf | C02061300104004092020000055 | 02-血管介入治疗类材料 | 06-外周血管介入 | 13-外周血管支架 | 001-支架 | 04-合金 | 004-覆膜/自膨/其他涂层 | 覆膜支架直径9mm，覆膜支架长度15cm，输送系统长度120cm | VBC091502 | 00733132614653 | 国械注进20163132718 | 92b342e0-cfa9-11e9-953f-fa163e0a8baf | 非药物涂层 覆膜 长支架(长度＞100mm) | 股动脉、股浅动脉、腘动脉、近膝关节动脉、髂内动脉、髂外动脉、髂总动脉、髂股动脉 | 招标范围内未中选 | 国家医保耗材27位编码变更
外周血管支架类 | 下肢动脉支架 | 戈尔工业品贸易（上海）有限公司 | 戈尔及同仁有限公司 W.L. Gore & Associates, Inc. | dc9718c0-c578-11e9-953f-fa163e0a8baf-1 | 血管内覆膜支架系统-支架-1 | 国械注进20163132718 | 国械注进20163462718 | 产品主要由两部分构成： 血管内覆膜支架和基于导管的输送系统。血管内覆膜支架由自膨胀的镍钛合金支架结合膨体聚四氟乙烯（ePTFE）内腔覆膜构成。 覆膜支架被径向固定至 双腔输送导管上。 输送导管用于将覆膜支架送入所选外周动脉的预定目标部位。 支架材料为符合ASTM F2063要求的镍钛合金，由碾压带（ePTFE和FEP材料制成）固定在内腔覆膜上。环氧乙烷灭菌，产品一次性使用。货架寿命3年。 | 该产品适用于症状性外周动脉疾病患者，以改善和恢复其相关血管血流。主要治疗血管直径范围为4.0-7.5 mm的股浅动脉病变，和血管直径范围为4.0-12 mm的髂动脉病变。 | 92b32c55-cfa9-11e9-953f-fa163e0a8baf | C02061300104004092020000056 | 02-血管介入治疗类材料 | 06-外周血管介入 | 13-外周血管支架 | 001-支架 | 04-合金 | 004-覆膜/自膨/其他涂层 | 覆膜支架直径9mm，覆膜支架长度15cm，输送系统长度75cm | VBC091501 |  | 国械注进20163132718 | 92b32c55-cfa9-11e9-953f-fa163e0a8baf | 非药物涂层 覆膜 长支架(长度＞100mm) | 股动脉、股浅动脉、腘动脉、近膝关节动脉、髂内动脉、髂外动脉、髂总动脉、髂股动脉 | 招标范围内未中选 | 国家医保耗材27位编码变更
外周血管支架类 | 下肢动脉支架 | 戈尔工业品贸易（上海）有限公司 | 戈尔及同仁有限公司 W.L. Gore & Associates, Inc. | dc9718c0-c578-11e9-953f-fa163e0a8baf-1 | 血管内覆膜支架系统-支架-1 | 国械注进20163132718 | 国械注进20163462718 | 产品主要由两部分构成： 血管内覆膜支架和基于导管的输送系统。血管内覆膜支架由自膨胀的镍钛合金支架结合膨体聚四氟乙烯（ePTFE）内腔覆膜构成。 覆膜支架被径向固定至 双腔输送导管上。 输送导管用于将覆膜支架送入所选外周动脉的预定目标部位。 支架材料为符合ASTM F2063要求的镍钛合金，由碾压带（ePTFE和FEP材料制成）固定在内腔覆膜上。环氧乙烷灭菌，产品一次性使用。货架寿命3年。 | 该产品适用于症状性外周动脉疾病患者，以改善和恢复其相关血管血流。主要治疗血管直径范围为4.0-7.5 mm的股浅动脉病变，和血管直径范围为4.0-12 mm的髂动脉病变。 | 92b346f8-cfa9-11e9-953f-fa163e0a8baf | C02061300104004092020000001 | 02-血管介入治疗类材料 | 06-外周血管介入 | 13-外周血管支架 | 001-支架 | 04-合金 | 004-覆膜/自膨/其他涂层 | 覆膜支架直径10mm，覆膜支架长度10cm，输送系统长度120cm | VBC101002 | 00733132614684 | 国械注进20163132718 | 92b346f8-cfa9-11e9-953f-fa163e0a8baf | 非药物涂层 覆膜 短支架 (长度≤100mm) | 股动脉、股浅动脉、腘动脉、近膝关节动脉、髂内动脉、髂外动脉、髂总动脉、髂股动脉 | 招标范围内未中选
外周血管支架类 | 下肢动脉支架 | 戈尔工业品贸易（上海）有限公司 | 戈尔及同仁有限公司 W.L. Gore & Associates, Inc. | dc9718c0-c578-11e9-953f-fa163e0a8baf-1 | 血管内覆膜支架系统-支架-1 | 国械注进20163132718 | 国械注进20163462718 | 产品主要由两部分构成： 血管内覆膜支架和基于导管的输送系统。血管内覆膜支架由自膨胀的镍钛合金支架结合膨体聚四氟乙烯（ePTFE）内腔覆膜构成。 覆膜支架被径向固定至 双腔输送导管上。 输送导管用于将覆膜支架送入所选外周动脉的预定目标部位。 支架材料为符合ASTM F2063要求的镍钛合金，由碾压带（ePTFE和FEP材料制成）固定在内腔覆膜上。环氧乙烷灭菌，产品一次性使用。货架寿命3年。 | 该产品适用于症状性外周动脉疾病患者，以改善和恢复其相关血管血流。主要治疗血管直径范围为4.0-7.5 mm的股浅动脉病变，和血管直径范围为4.0-12 mm的髂动脉病变。 | 92b33358-cfa9-11e9-953f-fa163e0a8baf | C02061300104004092020000050 | 02-血管介入治疗类材料 | 06-外周血管介入 | 13-外周血管支架 | 001-支架 | 04-合金 | 004-覆膜/自膨/其他涂层 | 覆膜支架直径8mm，覆膜支架长度2.5cm，输送系统长度75cm | VBC080201 |  | 国械注进20163132718 | 92b33358-cfa9-11e9-953f-fa163e0a8baf | 非药物涂层 覆膜 短支架 (长度≤100mm) | 股动脉、股浅动脉、腘动脉、近膝关节动脉、髂内动脉、髂外动脉、髂总动脉、髂股动脉 | 招标范围内未中选
外周血管支架类 | 下肢动脉支架 | 戈尔工业品贸易（上海）有限公司 | 戈尔及同仁有限公司 W.L. Gore & Associates, Inc. | dc9718c0-c578-11e9-953f-fa163e0a8baf-1 | 血管内覆膜支架系统-支架-1 | 国械注进20163132718 | 国械注进20163462718 | 产品主要由两部分构成： 血管内覆膜支架和基于导管的输送系统。血管内覆膜支架由自膨胀的镍钛合金支架结合膨体聚四氟乙烯（ePTFE）内腔覆膜构成。 覆膜支架被径向固定至 双腔输送导管上。 输送导管用于将覆膜支架送入所选外周动脉的预定目标部位。 支架材料为符合ASTM F2063要求的镍钛合金，由碾压带（ePTFE和FEP材料制成）固定在内腔覆膜上。环氧乙烷灭菌，产品一次性使用。货架寿命3年。 | 该产品适用于症状性外周动脉疾病患者，以改善和恢复其相关血管血流。主要治疗血管直径范围为4.0-7.5 mm的股浅动脉病变，和血管直径范围为4.0-12 mm的髂动脉病变。 | 92b34940-cfa9-11e9-953f-fa163e0a8baf | C02061300104004092020000057 | 02-血管介入治疗类材料 | 06-外周血管介入 | 13-外周血管支架 | 001-支架 | 04-合金 | 004-覆膜/自膨/其他涂层 | 覆膜支架直径9mm，覆膜支架长度5cm，输送系统长度120cm | VBC090502 | 00733132614639 | 国械注进20163132718 | 92b34940-cfa9-11e9-953f-fa163e0a8baf | 非药物涂层 覆膜 短支架 (长度≤100mm) | 股动脉、股浅动脉、腘动脉、近膝关节动脉、髂内动脉、髂外动脉、髂总动脉、髂股动脉 | 招标范围内未中选 | 国家医保耗材27位编码变更
外周血管支架类 | 下肢动脉支架 | 戈尔工业品贸易（上海）有限公司 | 戈尔及同仁有限公司 W.L. Gore & Associates, Inc. | dc9718c0-c578-11e9-953f-fa163e0a8baf-1 | 血管内覆膜支架系统-支架-1 | 国械注进20163132718 | 国械注进20163462718 | 产品主要由两部分构成： 血管内覆膜支架和基于导管的输送系统。血管内覆膜支架由自膨胀的镍钛合金支架结合膨体聚四氟乙烯（ePTFE）内腔覆膜构成。 覆膜支架被径向固定至 双腔输送导管上。 输送导管用于将覆膜支架送入所选外周动脉的预定目标部位。 支架材料为符合ASTM F2063要求的镍钛合金，由碾压带（ePTFE和FEP材料制成）固定在内腔覆膜上。环氧乙烷灭菌，产品一次性使用。货架寿命3年。 | 该产品适用于症状性外周动脉疾病患者，以改善和恢复其相关血管血流。主要治疗血管直径范围为4.0-7.5 mm的股浅动脉病变，和血管直径范围为4.0-12 mm的髂动脉病变。 | 92b337b5-cfa9-11e9-953f-fa163e0a8baf | C02061300104004092020000054 | 02-血管介入治疗类材料 | 06-外周血管介入 | 13-外周血管支架 | 001-支架 | 04-合金 | 004-覆膜/自膨/其他涂层 | 覆膜支架直径9mm，覆膜支架长度10cm，输送系统长度75cm | VBC091001 |  | 国械注进20163132718 | 92b337b5-cfa9-11e9-953f-fa163e0a8baf | 非药物涂层 覆膜 短支架 (长度≤100mm) | 股动脉、股浅动脉、腘动脉、近膝关节动脉、髂内动脉、髂外动脉、髂总动脉、髂股动脉 | 招标范围内未中选 | 国家医保耗材27位编码变更
外周血管支架类 | 下肢动脉支架 | 戈尔工业品贸易（上海）有限公司 | 戈尔及同仁有限公司 W.L. Gore & Associates, Inc. | dc9718c0-c578-11e9-953f-fa163e0a8baf-1 | 血管内覆膜支架系统-支架-1 | 国械注进20163132718 | 国械注进20163462718 | 产品主要由两部分构成： 血管内覆膜支架和基于导管的输送系统。血管内覆膜支架由自膨胀的镍钛合金支架结合膨体聚四氟乙烯（ePTFE）内腔覆膜构成。 覆膜支架被径向固定至 双腔输送导管上。 输送导管用于将覆膜支架送入所选外周动脉的预定目标部位。 支架材料为符合ASTM F2063要求的镍钛合金，由碾压带（ePTFE和FEP材料制成）固定在内腔覆膜上。环氧乙烷灭菌，产品一次性使用。货架寿命3年。 | 该产品适用于症状性外周动脉疾病患者，以改善和恢复其相关血管血流。主要治疗血管直径范围为4.0-7.5 mm的股浅动脉病变，和血管直径范围为4.0-12 mm的髂动脉病变。 | 92b34d71-cfa9-11e9-953f-fa163e0a8baf | C02061300104004092020000012 | 02-血管介入治疗类材料 | 06-外周血管介入 | 13-外周血管支架 | 001-支架 | 04-合金 | 004-覆膜/自膨/其他涂层 | 覆膜支架直径11mm，覆膜支架长度2.5cm，输送系统长度75cm | VBC110201 |  | 国械注进20163132718 | 92b34d71-cfa9-11e9-953f-fa163e0a8baf | 非药物涂层 覆膜 短支架 (长度≤100mm) | 股动脉、股浅动脉、腘动脉、近膝关节动脉、髂内动脉、髂外动脉、髂总动脉、髂股动脉 | 招标范围内未中选
外周血管支架类 | 下肢动脉支架 | 戈尔工业品贸易（上海）有限公司 | 戈尔及同仁有限公司 W.L. Gore & Associates, Inc. | dc9718c0-c578-11e9-953f-fa163e0a8baf-1 | 血管内覆膜支架系统-支架-1 | 国械注进20163132718 | 国械注进20163462718 | 产品主要由两部分构成： 血管内覆膜支架和基于导管的输送系统。血管内覆膜支架由自膨胀的镍钛合金支架结合膨体聚四氟乙烯（ePTFE）内腔覆膜构成。 覆膜支架被径向固定至 双腔输送导管上。 输送导管用于将覆膜支架送入所选外周动脉的预定目标部位。 支架材料为符合ASTM F2063要求的镍钛合金，由碾压带（ePTFE和FEP材料制成）固定在内腔覆膜上。环氧乙烷灭菌，产品一次性使用。货架寿命3年。 | 该产品适用于症状性外周动脉疾病患者，以改善和恢复其相关血管血流。主要治疗血管直径范围为4.0-7.5 mm的股浅动脉病变，和血管直径范围为4.0-12 mm的髂动脉病变。 | 92b33952-cfa9-11e9-953f-fa163e0a8baf | C02061300104004092020000006 | 02-血管介入治疗类材料 | 06-外周血管介入 | 13-外周血管支架 | 001-支架 | 04-合金 | 004-覆膜/自膨/其他涂层 | 覆膜支架直径10mm，覆膜支架长度2.5cm，输送系统长度75cm | VBC100201 |  | 国械注进20163132718 | 92b33952-cfa9-11e9-953f-fa163e0a8baf | 非药物涂层 覆膜 短支架 (长度≤100mm) | 股动脉、股浅动脉、腘动脉、近膝关节动脉、髂内动脉、髂外动脉、髂总动脉、髂股动脉 | 招标范围内未中选
外周血管支架类 | 下肢动脉支架 | 戈尔工业品贸易（上海）有限公司 | 戈尔及同仁有限公司 W.L. Gore & Associates, Inc. | dc9718c0-c578-11e9-953f-fa163e0a8baf-1 | 血管内覆膜支架系统-支架-1 | 国械注进20163132718 | 国械注进20163462718 | 产品主要由两部分构成： 血管内覆膜支架和基于导管的输送系统。血管内覆膜支架由自膨胀的镍钛合金支架结合膨体聚四氟乙烯（ePTFE）内腔覆膜构成。 覆膜支架被径向固定至 双腔输送导管上。 输送导管用于将覆膜支架送入所选外周动脉的预定目标部位。 支架材料为符合ASTM F2063要求的镍钛合金，由碾压带（ePTFE和FEP材料制成）固定在内腔覆膜上。环氧乙烷灭菌，产品一次性使用。货架寿命3年。 | 该产品适用于症状性外周动脉疾病患者，以改善和恢复其相关血管血流。主要治疗血管直径范围为4.0-7.5 mm的股浅动脉病变，和血管直径范围为4.0-12 mm的髂动脉病变。 | 92b3507d-cfa9-11e9-953f-fa163e0a8baf | C02061300104004092020000005 | 02-血管介入治疗类材料 | 06-外周血管介入 | 13-外周血管支架 | 001-支架 | 04-合金 | 004-覆膜/自膨/其他涂层 | 覆膜支架直径10mm，覆膜支架长度2.5cm，输送系统长度120cm | VBC100202 | 00733132614660 | 国械注进20163132718 | 92b3507d-cfa9-11e9-953f-fa163e0a8baf | 非药物涂层 覆膜 短支架 (长度≤100mm) | 股动脉、股浅动脉、腘动脉、近膝关节动脉、髂内动脉、髂外动脉、髂总动脉、髂股动脉 | 招标范围内未中选
外周血管支架类 | 下肢动脉支架 | 戈尔工业品贸易（上海）有限公司 | 戈尔及同仁有限公司 W.L. Gore & Associates, Inc. | dc9718c0-c578-11e9-953f-fa163e0a8baf-1 | 血管内覆膜支架系统-支架-1 | 国械注进20163132718 | 国械注进20163462718 | 产品主要由两部分构成： 血管内覆膜支架和基于导管的输送系统。血管内覆膜支架由自膨胀的镍钛合金支架结合膨体聚四氟乙烯（ePTFE）内腔覆膜构成。 覆膜支架被径向固定至 双腔输送导管上。 输送导管用于将覆膜支架送入所选外周动脉的预定目标部位。 支架材料为符合ASTM F2063要求的镍钛合金，由碾压带（ePTFE和FEP材料制成）固定在内腔覆膜上。环氧乙烷灭菌，产品一次性使用。货架寿命3年。 | 该产品适用于症状性外周动脉疾病患者，以改善和恢复其相关血管血流。主要治疗血管直径范围为4.0-7.5 mm的股浅动脉病变，和血管直径范围为4.0-12 mm的髂动脉病变。 | 92b33ab6-cfa9-11e9-953f-fa163e0a8baf | C02061300104004092020000053 | 02-血管介入治疗类材料 | 06-外周血管介入 | 13-外周血管支架 | 001-支架 | 04-合金 | 004-覆膜/自膨/其他涂层 | 覆膜支架直径9mm，覆膜支架长度10cm，输送系统长度120cm | VBC091002 | 00733132614646 | 国械注进20163132718 | 92b33ab6-cfa9-11e9-953f-fa163e0a8baf | 非药物涂层 覆膜 短支架 (长度≤100mm) | 股动脉、股浅动脉、腘动脉、近膝关节动脉、髂内动脉、髂外动脉、髂总动脉、髂股动脉 | 招标范围内未中选
外周血管支架类 | 下肢动脉支架 | 戈尔工业品贸易（上海）有限公司 | 戈尔及同仁有限公司 W.L. Gore & Associates, Inc. | dc9718c0-c578-11e9-953f-fa163e0a8baf-1 | 血管内覆膜支架系统-支架-1 | 国械注进20163132718 | 国械注进20163462718 | 产品主要由两部分构成： 血管内覆膜支架和基于导管的输送系统。血管内覆膜支架由自膨胀的镍钛合金支架结合膨体聚四氟乙烯（ePTFE）内腔覆膜构成。 覆膜支架被径向固定至 双腔输送导管上。 输送导管用于将覆膜支架送入所选外周动脉的预定目标部位。 支架材料为符合ASTM F2063要求的镍钛合金，由碾压带（ePTFE和FEP材料制成）固定在内腔覆膜上。环氧乙烷灭菌，产品一次性使用。货架寿命3年。 | 该产品适用于症状性外周动脉疾病患者，以改善和恢复其相关血管血流。主要治疗血管直径范围为4.0-7.5 mm的股浅动脉病变，和血管直径范围为4.0-12 mm的髂动脉病变。 | 92b35361-cfa9-11e9-953f-fa163e0a8baf | C02061300104004092020000020 | 02-血管介入治疗类材料 | 06-外周血管介入 | 13-外周血管支架 | 001-支架 | 04-合金 | 004-覆膜/自膨/其他涂层 | 覆膜支架直径13mm，覆膜支架长度5cm，输送系统长度75cm | VBC130501 |  | 国械注进20163132718 | 92b35361-cfa9-11e9-953f-fa163e0a8baf | 非药物涂层 覆膜 短支架 (长度≤100mm) | 股动脉、股浅动脉、腘动脉、近膝关节动脉、髂内动脉、髂外动脉、髂总动脉、髂股动脉 | 招标范围内未中选 | 国家医保耗材27位编码变更
外周血管支架类 | 下肢动脉支架 | 戈尔工业品贸易（上海）有限公司 | 戈尔及同仁有限公司 W.L. Gore & Associates, Inc. | dc9718c0-c578-11e9-953f-fa163e0a8baf-1 | 血管内覆膜支架系统-支架-1 | 国械注进20163132718 | 国械注进20163462718 | 产品主要由两部分构成： 血管内覆膜支架和基于导管的输送系统。血管内覆膜支架由自膨胀的镍钛合金支架结合膨体聚四氟乙烯（ePTFE）内腔覆膜构成。 覆膜支架被径向固定至 双腔输送导管上。 输送导管用于将覆膜支架送入所选外周动脉的预定目标部位。 支架材料为符合ASTM F2063要求的镍钛合金，由碾压带（ePTFE和FEP材料制成）固定在内腔覆膜上。环氧乙烷灭菌，产品一次性使用。货架寿命3年。 | 该产品适用于症状性外周动脉疾病患者，以改善和恢复其相关血管血流。主要治疗血管直径范围为4.0-7.5 mm的股浅动脉病变，和血管直径范围为4.0-12 mm的髂动脉病变。 | 92b3564d-cfa9-11e9-953f-fa163e0a8baf | C02061300104004092020000052 | 02-血管介入治疗类材料 | 06-外周血管介入 | 13-外周血管支架 | 001-支架 | 04-合金 | 004-覆膜/自膨/其他涂层 | 覆膜支架直径8mm，覆膜支架长度5cm，输送系统长度75cm | VBC080501 | 00733132614578 | 国械注进20163132718 | 92b3564d-cfa9-11e9-953f-fa163e0a8baf | 非药物涂层 覆膜 短支架 (长度≤100mm) | 股动脉、股浅动脉、腘动脉、近膝关节动脉、髂内动脉、髂外动脉、髂总动脉、髂股动脉 | 招标范围内未中选 | 国家医保耗材27位编码变更
外周血管支架类 | 下肢动脉支架 | 戈尔工业品贸易（上海）有限公司 | 戈尔及同仁有限公司 W.L. Gore & Associates, Inc. | dc9718c0-c578-11e9-953f-fa163e0a8baf-1 | 血管内覆膜支架系统-支架-1 | 国械注进20163132718 | 国械注进20163462718 | 产品主要由两部分构成： 血管内覆膜支架和基于导管的输送系统。血管内覆膜支架由自膨胀的镍钛合金支架结合膨体聚四氟乙烯（ePTFE）内腔覆膜构成。 覆膜支架被径向固定至 双腔输送导管上。 输送导管用于将覆膜支架送入所选外周动脉的预定目标部位。 支架材料为符合ASTM F2063要求的镍钛合金，由碾压带（ePTFE和FEP材料制成）固定在内腔覆膜上。环氧乙烷灭菌，产品一次性使用。货架寿命3年。 | 该产品适用于症状性外周动脉疾病患者，以改善和恢复其相关血管血流。主要治疗血管直径范围为4.0-7.5 mm的股浅动脉病变，和血管直径范围为4.0-12 mm的髂动脉病变。 | 92b33d76-cfa9-11e9-953f-fa163e0a8baf | C02061300104004092020000010 | 02-血管介入治疗类材料 | 06-外周血管介入 | 13-外周血管支架 | 001-支架 | 04-合金 | 004-覆膜/自膨/其他涂层 | 覆膜支架直径11mm，覆膜支架长度10cm，输送系统长度75cm | VBC111001 |  | 国械注进20163132718 | 92b33d76-cfa9-11e9-953f-fa163e0a8baf | 非药物涂层 覆膜 短支架 (长度≤100mm) | 股动脉、股浅动脉、腘动脉、近膝关节动脉、髂内动脉、髂外动脉、髂总动脉、髂股动脉 | 招标范围内未中选
外周血管支架类 | 下肢动脉支架 | 戈尔工业品贸易（上海）有限公司 | 戈尔及同仁有限公司 W.L. Gore & Associates, Inc. | dc9718c0-c578-11e9-953f-fa163e0a8baf-1 | 血管内覆膜支架系统-支架-1 | 国械注进20163132718 | 国械注进20163462718 | 产品主要由两部分构成： 血管内覆膜支架和基于导管的输送系统。血管内覆膜支架由自膨胀的镍钛合金支架结合膨体聚四氟乙烯（ePTFE）内腔覆膜构成。 覆膜支架被径向固定至 双腔输送导管上。 输送导管用于将覆膜支架送入所选外周动脉的预定目标部位。 支架材料为符合ASTM F2063要求的镍钛合金，由碾压带（ePTFE和FEP材料制成）固定在内腔覆膜上。环氧乙烷灭菌，产品一次性使用。货架寿命3年。 | 该产品适用于症状性外周动脉疾病患者，以改善和恢复其相关血管血流。主要治疗血管直径范围为4.0-7.5 mm的股浅动脉病变，和血管直径范围为4.0-12 mm的髂动脉病变。 | 92b33c0d-cfa9-11e9-953f-fa163e0a8baf | C02061300104004092020000046 | 02-血管介入治疗类材料 | 06-外周血管介入 | 13-外周血管支架 | 001-支架 | 04-合金 | 004-覆膜/自膨/其他涂层 | 覆膜支架直径8mm，覆膜支架长度10cm，输送系统长度75cm | VBC081001 | 00733132614592 | 国械注进20163132718 | 92b33c0d-cfa9-11e9-953f-fa163e0a8baf | 非药物涂层 覆膜 短支架 (长度≤100mm) | 股动脉、股浅动脉、腘动脉、近膝关节动脉、髂内动脉、髂外动脉、髂总动脉、髂股动脉 | 招标范围内未中选
外周血管支架类 | 下肢动脉支架 | 戈尔工业品贸易（上海）有限公司 | 戈尔及同仁有限公司 W.L. Gore & Associates, Inc. | dc9718c0-c578-11e9-953f-fa163e0a8baf-1 | 血管内覆膜支架系统-支架-1 | 国械注进20163132718 | 国械注进20163462718 | 产品主要由两部分构成： 血管内覆膜支架和基于导管的输送系统。血管内覆膜支架由自膨胀的镍钛合金支架结合膨体聚四氟乙烯（ePTFE）内腔覆膜构成。 覆膜支架被径向固定至 双腔输送导管上。 输送导管用于将覆膜支架送入所选外周动脉的预定目标部位。 支架材料为符合ASTM F2063要求的镍钛合金，由碾压带（ePTFE和FEP材料制成）固定在内腔覆膜上。环氧乙烷灭菌，产品一次性使用。货架寿命3年。 | 该产品适用于症状性外周动脉疾病患者，以改善和恢复其相关血管血流。主要治疗血管直径范围为4.0-7.5 mm的股浅动脉病变，和血管直径范围为4.0-12 mm的髂动脉病变。 | 92b309b6-cfa9-11e9-953f-fa163e0a8baf | C02061300104004092020000049 | 02-血管介入治疗类材料 | 06-外周血管介入 | 13-外周血管支架 | 001-支架 | 04-合金 | 004-覆膜/自膨/其他涂层 | 覆膜支架直径8mm，覆膜支架长度2.5cm，输送系统长度120cm | VBC080202 | 00733132614561 | 国械注进20163132718 | 92b309b6-cfa9-11e9-953f-fa163e0a8baf | 非药物涂层 覆膜 短支架 (长度≤100mm) | 股动脉、股浅动脉、腘动脉、近膝关节动脉、髂内动脉、髂外动脉、髂总动脉、髂股动脉 | 招标范围内未中选
外周血管支架类 | 下肢动脉支架 | 戈尔工业品贸易（上海）有限公司 | 戈尔及同仁有限公司 W.L. Gore & Associates, Inc. | dc9718c0-c578-11e9-953f-fa163e0a8baf-1 | 血管内覆膜支架系统-支架-1 | 国械注进20163132718 | 国械注进20163462718 | 产品主要由两部分构成： 血管内覆膜支架和基于导管的输送系统。血管内覆膜支架由自膨胀的镍钛合金支架结合膨体聚四氟乙烯（ePTFE）内腔覆膜构成。 覆膜支架被径向固定至 双腔输送导管上。 输送导管用于将覆膜支架送入所选外周动脉的预定目标部位。 支架材料为符合ASTM F2063要求的镍钛合金，由碾压带（ePTFE和FEP材料制成）固定在内腔覆膜上。环氧乙烷灭菌，产品一次性使用。货架寿命3年。 | 该产品适用于症状性外周动脉疾病患者，以改善和恢复其相关血管血流。主要治疗血管直径范围为4.0-7.5 mm的股浅动脉病变，和血管直径范围为4.0-12 mm的髂动脉病变。 | 92b30ca3-cfa9-11e9-953f-fa163e0a8baf | C02061300104004092020000003 | 02-血管介入治疗类材料 | 06-外周血管介入 | 13-外周血管支架 | 001-支架 | 04-合金 | 004-覆膜/自膨/其他涂层 | 覆膜支架直径10mm，覆膜支架长度15cm，输送系统长度120cm | VBC101502 | 00733132614691 | 国械注进20163132718 | 92b30ca3-cfa9-11e9-953f-fa163e0a8baf | 非药物涂层 覆膜 长支架(长度＞100mm) | 股动脉、股浅动脉、腘动脉、近膝关节动脉、髂内动脉、髂外动脉、髂总动脉、髂股动脉 | 招标范围内未中选
外周血管支架类 | 下肢动脉支架 | 戈尔工业品贸易（上海）有限公司 | 戈尔及同仁有限公司 W.L. Gore & Associates, Inc. | dc9718c0-c578-11e9-953f-fa163e0a8baf-1 | 血管内覆膜支架系统-支架-1 | 国械注进20163132718 | 国械注进20163462718 | 产品主要由两部分构成： 血管内覆膜支架和基于导管的输送系统。血管内覆膜支架由自膨胀的镍钛合金支架结合膨体聚四氟乙烯（ePTFE）内腔覆膜构成。 覆膜支架被径向固定至 双腔输送导管上。 输送导管用于将覆膜支架送入所选外周动脉的预定目标部位。 支架材料为符合ASTM F2063要求的镍钛合金，由碾压带（ePTFE和FEP材料制成）固定在内腔覆膜上。环氧乙烷灭菌，产品一次性使用。货架寿命3年。 | 该产品适用于症状性外周动脉疾病患者，以改善和恢复其相关血管血流。主要治疗血管直径范围为4.0-7.5 mm的股浅动脉病变，和血管直径范围为4.0-12 mm的髂动脉病变。 | 92b30517-cfa9-11e9-953f-fa163e0a8baf | C02061300104004092020000045 | 02-血管介入治疗类材料 | 06-外周血管介入 | 13-外周血管支架 | 001-支架 | 04-合金 | 004-覆膜/自膨/其他涂层 | 覆膜支架直径8mm，覆膜支架长度10cm，输送系统长度120cm | VBC081002 | 00733132614608 | 国械注进20163132718 | 92b30517-cfa9-11e9-953f-fa163e0a8baf | 非药物涂层 覆膜 短支架 (长度≤100mm) | 股动脉、股浅动脉、腘动脉、近膝关节动脉、髂内动脉、髂外动脉、髂总动脉、髂股动脉 | 招标范围内未中选
外周血管支架类 | 下肢动脉支架 | 戈尔工业品贸易（上海）有限公司 | 戈尔及同仁有限公司 W.L. Gore & Associates, Inc. | dc9718c0-c578-11e9-953f-fa163e0a8baf-1 | 血管内覆膜支架系统-支架-1 | 国械注进20163132718 | 国械注进20163462718 | 产品主要由两部分构成： 血管内覆膜支架和基于导管的输送系统。血管内覆膜支架由自膨胀的镍钛合金支架结合膨体聚四氟乙烯（ePTFE）内腔覆膜构成。 覆膜支架被径向固定至 双腔输送导管上。 输送导管用于将覆膜支架送入所选外周动脉的预定目标部位。 支架材料为符合ASTM F2063要求的镍钛合金，由碾压带（ePTFE和FEP材料制成）固定在内腔覆膜上。环氧乙烷灭菌，产品一次性使用。货架寿命3年。 | 该产品适用于症状性外周动脉疾病患者，以改善和恢复其相关血管血流。主要治疗血管直径范围为4.0-7.5 mm的股浅动脉病变，和血管直径范围为4.0-12 mm的髂动脉病变。 | 92b2fb43-cfa9-11e9-953f-fa163e0a8baf | C02061300104004092020000004 | 02-血管介入治疗类材料 | 06-外周血管介入 | 13-外周血管支架 | 001-支架 | 04-合金 | 004-覆膜/自膨/其他涂层 | 覆膜支架直径10mm，覆膜支架长度15cm，输送系统长度75cm | VBC101501 |  | 国械注进20163132718 | 92b2fb43-cfa9-11e9-953f-fa163e0a8baf | 非药物涂层 覆膜 长支架(长度＞100mm) | 股动脉、股浅动脉、腘动脉、近膝关节动脉、髂内动脉、髂外动脉、髂总动脉、髂股动脉 | 招标范围内未中选
外周血管支架类 | 下肢动脉支架 | 戈尔工业品贸易（上海）有限公司 | 戈尔及同仁有限公司 W.L. Gore & Associates, Inc. | dc9718c0-c578-11e9-953f-fa163e0a8baf-1 | 血管内覆膜支架系统-支架-1 | 国械注进20163132718 | 国械注进20163462718 | 产品主要由两部分构成： 血管内覆膜支架和基于导管的输送系统。血管内覆膜支架由自膨胀的镍钛合金支架结合膨体聚四氟乙烯（ePTFE）内腔覆膜构成。 覆膜支架被径向固定至 双腔输送导管上。 输送导管用于将覆膜支架送入所选外周动脉的预定目标部位。 支架材料为符合ASTM F2063要求的镍钛合金，由碾压带（ePTFE和FEP材料制成）固定在内腔覆膜上。环氧乙烷灭菌，产品一次性使用。货架寿命3年。 | 该产品适用于症状性外周动脉疾病患者，以改善和恢复其相关血管血流。主要治疗血管直径范围为4.0-7.5 mm的股浅动脉病变，和血管直径范围为4.0-12 mm的髂动脉病变。 | 92b30846-cfa9-11e9-953f-fa163e0a8baf | C02061300104004092020000011 | 02-血管介入治疗类材料 | 06-外周血管介入 | 13-外周血管支架 | 001-支架 | 04-合金 | 004-覆膜/自膨/其他涂层 | 覆膜支架直径11mm，覆膜支架长度2.5cm，输送系统长度120cm | VBC110202 | 00733132614707 | 国械注进20163132718 | 92b30846-cfa9-11e9-953f-fa163e0a8baf | 非药物涂层 覆膜 短支架 (长度≤100mm) | 股动脉、股浅动脉、腘动脉、近膝关节动脉、髂内动脉、髂外动脉、髂总动脉、髂股动脉 | 招标范围内未中选
外周血管支架类 | 下肢动脉支架 | 戈尔工业品贸易（上海）有限公司 | 戈尔及同仁有限公司 W.L. Gore & Associates, Inc. | dc9718c0-c578-11e9-953f-fa163e0a8baf-1 | 血管内覆膜支架系统-支架-1 | 国械注进20163132718 | 国械注进20163462718 | 产品主要由两部分构成： 血管内覆膜支架和基于导管的输送系统。血管内覆膜支架由自膨胀的镍钛合金支架结合膨体聚四氟乙烯（ePTFE）内腔覆膜构成。 覆膜支架被径向固定至 双腔输送导管上。 输送导管用于将覆膜支架送入所选外周动脉的预定目标部位。 支架材料为符合ASTM F2063要求的镍钛合金，由碾压带（ePTFE和FEP材料制成）固定在内腔覆膜上。环氧乙烷灭菌，产品一次性使用。货架寿命3年。 | 该产品适用于症状性外周动脉疾病患者，以改善和恢复其相关血管血流。主要治疗血管直径范围为4.0-7.5 mm的股浅动脉病变，和血管直径范围为4.0-12 mm的髂动脉病变。 | 92b301d5-cfa9-11e9-953f-fa163e0a8baf | C02061300104004092020000018 | 02-血管介入治疗类材料 | 06-外周血管介入 | 13-外周血管支架 | 001-支架 | 04-合金 | 004-覆膜/自膨/其他涂层 | 覆膜支架直径13mm，覆膜支架长度2.5cm，输送系统长度75cm | VBC130201 |  | 国械注进20163132718 | 92b301d5-cfa9-11e9-953f-fa163e0a8baf | 非药物涂层 覆膜 短支架 (长度≤100mm) | 股动脉、股浅动脉、腘动脉、近膝关节动脉、髂内动脉、髂外动脉、髂总动脉、髂股动脉 | 招标范围内未中选
外周血管支架类 | 下肢动脉支架 | 戈尔工业品贸易（上海）有限公司 | 戈尔及同仁有限公司 W.L. Gore & Associates, Inc. | dc9718c0-c578-11e9-953f-fa163e0a8baf-1 | 血管内覆膜支架系统-支架-1 | 国械注进20163132718 | 国械注进20163462718 | 产品主要由两部分构成： 血管内覆膜支架和基于导管的输送系统。血管内覆膜支架由自膨胀的镍钛合金支架结合膨体聚四氟乙烯（ePTFE）内腔覆膜构成。 覆膜支架被径向固定至 双腔输送导管上。 输送导管用于将覆膜支架送入所选外周动脉的预定目标部位。 支架材料为符合ASTM F2063要求的镍钛合金，由碾压带（ePTFE和FEP材料制成）固定在内腔覆膜上。环氧乙烷灭菌，产品一次性使用。货架寿命3年。 | 该产品适用于症状性外周动脉疾病患者，以改善和恢复其相关血管血流。主要治疗血管直径范围为4.0-7.5 mm的股浅动脉病变，和血管直径范围为4.0-12 mm的髂动脉病变。 | 92b306a7-cfa9-11e9-953f-fa163e0a8baf | C02061300104004092020000051 | 02-血管介入治疗类材料 | 06-外周血管介入 | 13-外周血管支架 | 001-支架 | 04-合金 | 004-覆膜/自膨/其他涂层 | 覆膜支架直径8mm，覆膜支架长度5cm，输送系统长度120cm | VBC080502 | 00733132614585 | 国械注进20163132718 | 92b306a7-cfa9-11e9-953f-fa163e0a8baf | 非药物涂层 覆膜 短支架 (长度≤100mm) | 股动脉、股浅动脉、腘动脉、近膝关节动脉、髂内动脉、髂外动脉、髂总动脉、髂股动脉 | 招标范围内未中选 | 国家医保耗材27位编码变更
外周血管支架类 | 下肢动脉支架 | 戈尔工业品贸易（上海）有限公司 | 戈尔及同仁有限公司 W.L. Gore & Associates, Inc. | dc9718c0-c578-11e9-953f-fa163e0a8baf-1 | 血管内覆膜支架系统-支架-1 | 国械注进20163132718 | 国械注进20163462718 | 产品主要由两部分构成： 血管内覆膜支架和基于导管的输送系统。血管内覆膜支架由自膨胀的镍钛合金支架结合膨体聚四氟乙烯（ePTFE）内腔覆膜构成。 覆膜支架被径向固定至 双腔输送导管上。 输送导管用于将覆膜支架送入所选外周动脉的预定目标部位。 支架材料为符合ASTM F2063要求的镍钛合金，由碾压带（ePTFE和FEP材料制成）固定在内腔覆膜上。环氧乙烷灭菌，产品一次性使用。货架寿命3年。 | 该产品适用于症状性外周动脉疾病患者，以改善和恢复其相关血管血流。主要治疗血管直径范围为4.0-7.5 mm的股浅动脉病变，和血管直径范围为4.0-12 mm的髂动脉病变。 | 92b3038d-cfa9-11e9-953f-fa163e0a8baf | C02061300104004092020000009 | 02-血管介入治疗类材料 | 06-外周血管介入 | 13-外周血管支架 | 001-支架 | 04-合金 | 004-覆膜/自膨/其他涂层 | 覆膜支架直径11mm，覆膜支架长度10cm，输送系统长度120cm | VBC111002 | 00733132614721 | 国械注进20163132718 | 92b3038d-cfa9-11e9-953f-fa163e0a8baf | 非药物涂层 覆膜 短支架 (长度≤100mm) | 股动脉、股浅动脉、腘动脉、近膝关节动脉、髂内动脉、髂外动脉、髂总动脉、髂股动脉 | 招标范围内未中选 | 国家医保耗材27位编码变更
外周血管支架类 | 下肢动脉支架 | 戈尔工业品贸易（上海）有限公司 | 戈尔及同仁有限公司 W.L. Gore & Associates, Inc. | dc9718c0-c578-11e9-953f-fa163e0a8baf-1 | 血管内覆膜支架系统-支架-1 | 国械注进20163132718 | 国械注进20163462718 | 产品主要由两部分构成： 血管内覆膜支架和基于导管的输送系统。血管内覆膜支架由自膨胀的镍钛合金支架结合膨体聚四氟乙烯（ePTFE）内腔覆膜构成。 覆膜支架被径向固定至 双腔输送导管上。 输送导管用于将覆膜支架送入所选外周动脉的预定目标部位。 支架材料为符合ASTM F2063要求的镍钛合金，由碾压带（ePTFE和FEP材料制成）固定在内腔覆膜上。环氧乙烷灭菌，产品一次性使用。货架寿命3年。 | 该产品适用于症状性外周动脉疾病患者，以改善和恢复其相关血管血流。主要治疗血管直径范围为4.0-7.5 mm的股浅动脉病变，和血管直径范围为4.0-12 mm的髂动脉病变。 | 92b31152-cfa9-11e9-953f-fa163e0a8baf | C02061300104004092020000047 | 02-血管介入治疗类材料 | 06-外周血管介入 | 13-外周血管支架 | 001-支架 | 04-合金 | 004-覆膜/自膨/其他涂层 | 覆膜支架直径8mm，覆膜支架长度15cm，输送系统长度120cm | VBC081502 | 00733132614622 | 国械注进20163132718 | 92b31152-cfa9-11e9-953f-fa163e0a8baf | 非药物涂层 覆膜 长支架(长度＞100mm) | 股动脉、股浅动脉、腘动脉、近膝关节动脉、髂内动脉、髂外动脉、髂总动脉、髂股动脉 | 招标范围内未中选
外周血管支架类 | 下肢动脉支架 | 戈尔工业品贸易（上海）有限公司 | 戈尔及同仁有限公司 W.L. Gore & Associates, Inc. | dc9718c0-c578-11e9-953f-fa163e0a8baf-1 | 血管内覆膜支架系统-支架-1 | 国械注进20163132718 | 国械注进20163462718 | 产品主要由两部分构成： 血管内覆膜支架和基于导管的输送系统。血管内覆膜支架由自膨胀的镍钛合金支架结合膨体聚四氟乙烯（ePTFE）内腔覆膜构成。 覆膜支架被径向固定至 双腔输送导管上。 输送导管用于将覆膜支架送入所选外周动脉的预定目标部位。 支架材料为符合ASTM F2063要求的镍钛合金，由碾压带（ePTFE和FEP材料制成）固定在内腔覆膜上。环氧乙烷灭菌，产品一次性使用。货架寿命3年。 | 该产品适用于症状性外周动脉疾病患者，以改善和恢复其相关血管血流。主要治疗血管直径范围为4.0-7.5 mm的股浅动脉病变，和血管直径范围为4.0-12 mm的髂动脉病变。 | 92b312e8-cfa9-11e9-953f-fa163e0a8baf | C02061300104004092020000058 | 02-血管介入治疗类材料 | 06-外周血管介入 | 13-外周血管支架 | 001-支架 | 04-合金 | 004-覆膜/自膨/其他涂层 | 覆膜支架直径9mm，覆膜支架长度5cm，输送系统长度75cm | VBC090501 |  | 国械注进20163132718 | 92b312e8-cfa9-11e9-953f-fa163e0a8baf | 非药物涂层 覆膜 短支架 (长度≤100mm) | 股动脉、股浅动脉、腘动脉、近膝关节动脉、髂内动脉、髂外动脉、髂总动脉、髂股动脉 | 招标范围内未中选
外周血管支架类 | 下肢动脉支架 | 戈尔工业品贸易（上海）有限公司 | 戈尔及同仁有限公司 W.L. Gore & Associates, Inc. | dc9718c0-c578-11e9-953f-fa163e0a8baf-1 | 血管内覆膜支架系统-支架-1 | 国械注进20163132718 | 国械注进20163462718 | 产品主要由两部分构成： 血管内覆膜支架和基于导管的输送系统。血管内覆膜支架由自膨胀的镍钛合金支架结合膨体聚四氟乙烯（ePTFE）内腔覆膜构成。 覆膜支架被径向固定至 双腔输送导管上。 输送导管用于将覆膜支架送入所选外周动脉的预定目标部位。 支架材料为符合ASTM F2063要求的镍钛合金，由碾压带（ePTFE和FEP材料制成）固定在内腔覆膜上。环氧乙烷灭菌，产品一次性使用。货架寿命3年。 | 该产品适用于症状性外周动脉疾病患者，以改善和恢复其相关血管血流。主要治疗血管直径范围为4.0-7.5 mm的股浅动脉病变，和血管直径范围为4.0-12 mm的髂动脉病变。 | 92b31513-cfa9-11e9-953f-fa163e0a8baf | C02061300104004092020000048 | 02-血管介入治疗类材料 | 06-外周血管介入 | 13-外周血管支架 | 001-支架 | 04-合金 | 004-覆膜/自膨/其他涂层 | 覆膜支架直径8mm，覆膜支架长度15cm，输送系统长度75cm | VBC081501 | 00733132614615 | 国械注进20163132718 | 92b31513-cfa9-11e9-953f-fa163e0a8baf | 非药物涂层 覆膜 长支架(长度＞100mm) | 股动脉、股浅动脉、腘动脉、近膝关节动脉、髂内动脉、髂外动脉、髂总动脉、髂股动脉 | 招标范围内未中选
外周血管支架类 | 下肢动脉支架 | 戈尔工业品贸易（上海）有限公司 | 戈尔及同仁有限公司 W.L. Gore & Associates, Inc. | dc9718c0-c578-11e9-953f-fa163e0a8baf-1 | 血管内覆膜支架系统-支架-1 | 国械注进20163132718 | 国械注进20163462718 | 产品主要由两部分构成： 血管内覆膜支架和基于导管的输送系统。血管内覆膜支架由自膨胀的镍钛合金支架结合膨体聚四氟乙烯（ePTFE）内腔覆膜构成。 覆膜支架被径向固定至 双腔输送导管上。 输送导管用于将覆膜支架送入所选外周动脉的预定目标部位。 支架材料为符合ASTM F2063要求的镍钛合金，由碾压带（ePTFE和FEP材料制成）固定在内腔覆膜上。环氧乙烷灭菌，产品一次性使用。货架寿命3年。 | 该产品适用于症状性外周动脉疾病患者，以改善和恢复其相关血管血流。主要治疗血管直径范围为4.0-7.5 mm的股浅动脉病变，和血管直径范围为4.0-12 mm的髂动脉病变。 | 92b317da-cfa9-11e9-953f-fa163e0a8baf | C02061300104004092020000013 | 02-血管介入治疗类材料 | 06-外周血管介入 | 13-外周血管支架 | 001-支架 | 04-合金 | 004-覆膜/自膨/其他涂层 | 覆膜支架直径11mm，覆膜支架长度5cm，输送系统长度120cm | VBC110502 | 00733132614714 | 国械注进20163132718 | 92b317da-cfa9-11e9-953f-fa163e0a8baf | 非药物涂层 覆膜 短支架 (长度≤100mm) | 股动脉、股浅动脉、腘动脉、近膝关节动脉、髂内动脉、髂外动脉、髂总动脉、髂股动脉 | 招标范围内未中选
外周血管支架类 | 下肢动脉支架 | 戈尔工业品贸易（上海）有限公司 | 戈尔及同仁有限公司 W.L. Gore & Associates, Inc. | dc9718c0-c578-11e9-953f-fa163e0a8baf-1 | 血管内覆膜支架系统-支架-1 | 国械注进20163132718 | 国械注进20163462718 | 产品主要由两部分构成： 血管内覆膜支架和基于导管的输送系统。血管内覆膜支架由自膨胀的镍钛合金支架结合膨体聚四氟乙烯（ePTFE）内腔覆膜构成。 覆膜支架被径向固定至 双腔输送导管上。 输送导管用于将覆膜支架送入所选外周动脉的预定目标部位。 支架材料为符合ASTM F2063要求的镍钛合金，由碾压带（ePTFE和FEP材料制成）固定在内腔覆膜上。环氧乙烷灭菌，产品一次性使用。货架寿命3年。 | 该产品适用于症状性外周动脉疾病患者，以改善和恢复其相关血管血流。主要治疗血管直径范围为4.0-7.5 mm的股浅动脉病变，和血管直径范围为4.0-12 mm的髂动脉病变。 | 92b31957-cfa9-11e9-953f-fa163e0a8baf | C02061300104004092020000008 | 02-血管介入治疗类材料 | 06-外周血管介入 | 13-外周血管支架 | 001-支架 | 04-合金 | 004-覆膜/自膨/其他涂层 | 覆膜支架直径10mm，覆膜支架长度5cm，输送系统长度75cm | VBC100501 |  | 国械注进20163132718 | 92b31957-cfa9-11e9-953f-fa163e0a8baf | 非药物涂层 覆膜 短支架 (长度≤100mm) | 股动脉、股浅动脉、腘动脉、近膝关节动脉、髂内动脉、髂外动脉、髂总动脉、髂股动脉 | 招标范围内未中选 | 国家医保耗材27位编码变更
外周血管支架类 | 下肢动脉支架 | 戈尔工业品贸易（上海）有限公司 | 戈尔及同仁有限公司 W.L. Gore & Associates, Inc. | dc9718c0-c578-11e9-953f-fa163e0a8baf-1 | 血管内覆膜支架系统-支架-1 | 国械注进20163132718 | 国械注进20163462718 | 产品主要由两部分构成： 血管内覆膜支架和基于导管的输送系统。血管内覆膜支架由自膨胀的镍钛合金支架结合膨体聚四氟乙烯（ePTFE）内腔覆膜构成。 覆膜支架被径向固定至 双腔输送导管上。 输送导管用于将覆膜支架送入所选外周动脉的预定目标部位。 支架材料为符合ASTM F2063要求的镍钛合金，由碾压带（ePTFE和FEP材料制成）固定在内腔覆膜上。环氧乙烷灭菌，产品一次性使用。货架寿命3年。 | 该产品适用于症状性外周动脉疾病患者，以改善和恢复其相关血管血流。主要治疗血管直径范围为4.0-7.5 mm的股浅动脉病变，和血管直径范围为4.0-12 mm的髂动脉病变。 | 92b31d85-cfa9-11e9-953f-fa163e0a8baf | C02061300104004092020000007 | 02-血管介入治疗类材料 | 06-外周血管介入 | 13-外周血管支架 | 001-支架 | 04-合金 | 004-覆膜/自膨/其他涂层 | 覆膜支架直径10mm，覆膜支架长度5cm，输送系统长度120cm | VBC100502 | 00733132614677 | 国械注进20163132718 | 92b31d85-cfa9-11e9-953f-fa163e0a8baf | 非药物涂层 覆膜 短支架 (长度≤100mm) | 股动脉、股浅动脉、腘动脉、近膝关节动脉、髂内动脉、髂外动脉、髂总动脉、髂股动脉 | 招标范围内未中选 | 国家医保耗材27位编码变更
外周血管支架类 | 下肢动脉支架 | 戈尔工业品贸易（上海）有限公司 | 戈尔及同仁有限公司 W.L. Gore & Associates, Inc. | dc9718c0-c578-11e9-953f-fa163e0a8baf-1 | 血管内覆膜支架系统-支架-1 | 国械注进20163132718 | 国械注进20163462718 | 产品主要由两部分构成： 血管内覆膜支架和基于导管的输送系统。血管内覆膜支架由自膨胀的镍钛合金支架结合膨体聚四氟乙烯（ePTFE）内腔覆膜构成。 覆膜支架被径向固定至 双腔输送导管上。 输送导管用于将覆膜支架送入所选外周动脉的预定目标部位。 支架材料为符合ASTM F2063要求的镍钛合金，由碾压带（ePTFE和FEP材料制成）固定在内腔覆膜上。环氧乙烷灭菌，产品一次性使用。货架寿命3年。 | 该产品适用于症状性外周动脉疾病患者，以改善和恢复其相关血管血流。主要治疗血管直径范围为4.0-7.5 mm的股浅动脉病变，和血管直径范围为4.0-12 mm的髂动脉病变。 | 92b3235a-cfa9-11e9-953f-fa163e0a8baf | C02061300104004092020000017 | 02-血管介入治疗类材料 | 06-外周血管介入 | 13-外周血管支架 | 001-支架 | 04-合金 | 004-覆膜/自膨/其他涂层 | 覆膜支架直径13mm，覆膜支架长度2.5cm，输送系统长度120cm | VBC130202 | 00733132614738 | 国械注进20163132718 | 92b3235a-cfa9-11e9-953f-fa163e0a8baf | 非药物涂层 覆膜 短支架 (长度≤100mm) | 股动脉、股浅动脉、腘动脉、近膝关节动脉、髂内动脉、髂外动脉、髂总动脉、髂股动脉 | 招标范围内未中选
外周血管支架类 | 下肢动脉支架 | 戈尔工业品贸易（上海）有限公司 | 戈尔及同仁有限公司 W.L. Gore & Associates, Inc. | dc9718c0-c578-11e9-953f-fa163e0a8baf-2 | 血管内覆膜支架系统-支架-2 | 国械注进20163132718 | 国械注进20163462718 | 产品主要由两部分构成： 血管内覆膜支架和基于导管的输送系统。血管内覆膜支架由自膨胀的镍钛合金支架结合膨体聚四氟乙烯（ePTFE）内腔覆膜构成。 覆膜支架被径向固定至 双腔输送导管上。 输送导管用于将覆膜支架送入所选外周动脉的预定目标部位。 支架材料为符合ASTM F2063要求的镍钛合金，由碾压带（ePTFE和FEP材料制成）固定在内腔覆膜上。环氧乙烷灭菌，产品一次性使用。货架寿命3年。 | 该产品适用于症状性外周动脉疾病患者，以改善和恢复其相关血管血流。主要治疗血管直径范围为4.0-7.5 mm的股浅动脉病变，和血管直径范围为4.0-12 mm的髂动脉病变。 | 92b30b29-cfa9-11e9-953f-fa163e0a8baf | C02061300104004092020000038 | 02-血管介入治疗类材料 | 06-外周血管介入 | 13-外周血管支架 | 001-支架 | 04-合金 | 004-覆膜/自膨/其他涂层 | 覆膜支架直径7mm，覆膜支架长度10cm，输送系统长度75cm | VBC071001 | 00733132614523 | 国械注进20163132718 | 92b30b29-cfa9-11e9-953f-fa163e0a8baf | 非药物涂层 覆膜 短支架 (长度≤100mm) | 股动脉、股浅动脉、腘动脉、近膝关节动脉、髂内动脉、髂外动脉、髂总动脉、髂股动脉 | 招标范围内未中选
外周血管支架类 | 下肢动脉支架 | 戈尔工业品贸易（上海）有限公司 | 戈尔及同仁有限公司 W.L. Gore & Associates, Inc. | dc9718c0-c578-11e9-953f-fa163e0a8baf-2 | 血管内覆膜支架系统-支架-2 | 国械注进20163132718 | 国械注进20163462718 | 产品主要由两部分构成： 血管内覆膜支架和基于导管的输送系统。血管内覆膜支架由自膨胀的镍钛合金支架结合膨体聚四氟乙烯（ePTFE）内腔覆膜构成。 覆膜支架被径向固定至 双腔输送导管上。 输送导管用于将覆膜支架送入所选外周动脉的预定目标部位。 支架材料为符合ASTM F2063要求的镍钛合金，由碾压带（ePTFE和FEP材料制成）固定在内腔覆膜上。环氧乙烷灭菌，产品一次性使用。货架寿命3年。 | 该产品适用于症状性外周动脉疾病患者，以改善和恢复其相关血管血流。主要治疗血管直径范围为4.0-7.5 mm的股浅动脉病变，和血管直径范围为4.0-12 mm的髂动脉病变。 | 92b35920-cfa9-11e9-953f-fa163e0a8baf | C02061300104004092020000041 | 02-血管介入治疗类材料 | 06-外周血管介入 | 13-外周血管支架 | 001-支架 | 04-合金 | 004-覆膜/自膨/其他涂层 | 覆膜支架直径7mm，覆膜支架长度2.5cm，输送系统长度120cm | VBC070202 | 00733132614493 | 国械注进20163132718 | 92b35920-cfa9-11e9-953f-fa163e0a8baf | 非药物涂层 覆膜 短支架 (长度≤100mm) | 股动脉、股浅动脉、腘动脉、近膝关节动脉、髂内动脉、髂外动脉、髂总动脉、髂股动脉 | 招标范围内未中选 | 国家医保耗材27位编码变更
外周血管支架类 | 下肢动脉支架 | 戈尔工业品贸易（上海）有限公司 | 戈尔及同仁有限公司 W.L. Gore & Associates, Inc. | dc9718c0-c578-11e9-953f-fa163e0a8baf-2 | 血管内覆膜支架系统-支架-2 | 国械注进20163132718 | 国械注进20163462718 | 产品主要由两部分构成： 血管内覆膜支架和基于导管的输送系统。血管内覆膜支架由自膨胀的镍钛合金支架结合膨体聚四氟乙烯（ePTFE）内腔覆膜构成。 覆膜支架被径向固定至 双腔输送导管上。 输送导管用于将覆膜支架送入所选外周动脉的预定目标部位。 支架材料为符合ASTM F2063要求的镍钛合金，由碾压带（ePTFE和FEP材料制成）固定在内腔覆膜上。环氧乙烷灭菌，产品一次性使用。货架寿命3年。 | 该产品适用于症状性外周动脉疾病患者，以改善和恢复其相关血管血流。主要治疗血管直径范围为4.0-7.5 mm的股浅动脉病变，和血管直径范围为4.0-12 mm的髂动脉病变。 | 92b3167a-cfa9-11e9-953f-fa163e0a8baf | C02061300104004092020000021 | 02-血管介入治疗类材料 | 06-外周血管介入 | 13-外周血管支架 | 001-支架 | 04-合金 | 004-覆膜/自膨/其他涂层 | 覆膜支架直径5mm，覆膜支架长度10cm，输送系统长度120cm | VBC051002 | 00733132614400 | 国械注进20163132718 | 92b3167a-cfa9-11e9-953f-fa163e0a8baf | 非药物涂层 覆膜 短支架 (长度≤100mm) | 股动脉、股浅动脉、腘动脉、近膝关节动脉、髂内动脉、髂外动脉、髂总动脉、髂股动脉 | 招标范围内未中选 | 国家医保耗材27位编码变更
外周血管支架类 | 下肢动脉支架 | 戈尔工业品贸易（上海）有限公司 | 戈尔及同仁有限公司 W.L. Gore & Associates, Inc. | dc9718c0-c578-11e9-953f-fa163e0a8baf-2 | 血管内覆膜支架系统-支架-2 | 国械注进20163132718 | 国械注进20163462718 | 产品主要由两部分构成： 血管内覆膜支架和基于导管的输送系统。血管内覆膜支架由自膨胀的镍钛合金支架结合膨体聚四氟乙烯（ePTFE）内腔覆膜构成。 覆膜支架被径向固定至 双腔输送导管上。 输送导管用于将覆膜支架送入所选外周动脉的预定目标部位。 支架材料为符合ASTM F2063要求的镍钛合金，由碾压带（ePTFE和FEP材料制成）固定在内腔覆膜上。环氧乙烷灭菌，产品一次性使用。货架寿命3年。 | 该产品适用于症状性外周动脉疾病患者，以改善和恢复其相关血管血流。主要治疗血管直径范围为4.0-7.5 mm的股浅动脉病变，和血管直径范围为4.0-12 mm的髂动脉病变。 | 92b35cfe-cfa9-11e9-953f-fa163e0a8baf | C02061300104004092020000029 | 02-血管介入治疗类材料 | 06-外周血管介入 | 13-外周血管支架 | 001-支架 | 04-合金 | 004-覆膜/自膨/其他涂层 | 覆膜支架直径6mm，覆膜支架长度10cm，输送系统长度120cm | VBC061002 | 00733132614462 | 国械注进20163132718 | 92b35cfe-cfa9-11e9-953f-fa163e0a8baf | 非药物涂层 覆膜 短支架 (长度≤100mm) | 股动脉、股浅动脉、腘动脉、近膝关节动脉、髂内动脉、髂外动脉、髂总动脉、髂股动脉 | 招标范围内未中选 | 国家医保耗材27位编码变更
外周血管支架类 | 下肢动脉支架 | 戈尔工业品贸易（上海）有限公司 | 戈尔及同仁有限公司 W.L. Gore & Associates, Inc. | dc9718c0-c578-11e9-953f-fa163e0a8baf-2 | 血管内覆膜支架系统-支架-2 | 国械注进20163132718 | 国械注进20163462718 | 产品主要由两部分构成： 血管内覆膜支架和基于导管的输送系统。血管内覆膜支架由自膨胀的镍钛合金支架结合膨体聚四氟乙烯（ePTFE）内腔覆膜构成。 覆膜支架被径向固定至 双腔输送导管上。 输送导管用于将覆膜支架送入所选外周动脉的预定目标部位。 支架材料为符合ASTM F2063要求的镍钛合金，由碾压带（ePTFE和FEP材料制成）固定在内腔覆膜上。环氧乙烷灭菌，产品一次性使用。货架寿命3年。 | 该产品适用于症状性外周动脉疾病患者，以改善和恢复其相关血管血流。主要治疗血管直径范围为4.0-7.5 mm的股浅动脉病变，和血管直径范围为4.0-12 mm的髂动脉病变。 | 92b31acb-cfa9-11e9-953f-fa163e0a8baf | C02061300104004092020000026 | 02-血管介入治疗类材料 | 06-外周血管介入 | 13-外周血管支架 | 001-支架 | 04-合金 | 004-覆膜/自膨/其他涂层 | 覆膜支架直径5mm，覆膜支架长度2.5cm，输送系统长度75cm | VBC050201 |  | 国械注进20163132718 | 92b31acb-cfa9-11e9-953f-fa163e0a8baf | 非药物涂层 覆膜 短支架 (长度≤100mm) | 股动脉、股浅动脉、腘动脉、近膝关节动脉、髂内动脉、髂外动脉、髂总动脉、髂股动脉 | 招标范围内未中选 | 国家医保耗材27位编码变更
外周血管支架类 | 下肢动脉支架 | 戈尔工业品贸易（上海）有限公司 | 戈尔及同仁有限公司 W.L. Gore & Associates, Inc. | dc9718c0-c578-11e9-953f-fa163e0a8baf-2 | 血管内覆膜支架系统-支架-2 | 国械注进20163132718 | 国械注进20163462718 | 产品主要由两部分构成： 血管内覆膜支架和基于导管的输送系统。血管内覆膜支架由自膨胀的镍钛合金支架结合膨体聚四氟乙烯（ePTFE）内腔覆膜构成。 覆膜支架被径向固定至 双腔输送导管上。 输送导管用于将覆膜支架送入所选外周动脉的预定目标部位。 支架材料为符合ASTM F2063要求的镍钛合金，由碾压带（ePTFE和FEP材料制成）固定在内腔覆膜上。环氧乙烷灭菌，产品一次性使用。货架寿命3年。 | 该产品适用于症状性外周动脉疾病患者，以改善和恢复其相关血管血流。主要治疗血管直径范围为4.0-7.5 mm的股浅动脉病变，和血管直径范围为4.0-12 mm的髂动脉病变。 | 92b31c2b-cfa9-11e9-953f-fa163e0a8baf | C02061300104004092020000023 | 02-血管介入治疗类材料 | 06-外周血管介入 | 13-外周血管支架 | 001-支架 | 04-合金 | 004-覆膜/自膨/其他涂层 | 覆膜支架直径5mm，覆膜支架长度15cm，输送系统长度120cm | VBC051502 | 00733132614417 | 国械注进20163132718 | 92b31c2b-cfa9-11e9-953f-fa163e0a8baf | 非药物涂层 覆膜 长支架(长度＞100mm) | 股动脉、股浅动脉、腘动脉、近膝关节动脉、髂内动脉、髂外动脉、髂总动脉、髂股动脉 | 招标范围内未中选
外周血管支架类 | 下肢动脉支架 | 戈尔工业品贸易（上海）有限公司 | 戈尔及同仁有限公司 W.L. Gore & Associates, Inc. | dc9718c0-c578-11e9-953f-fa163e0a8baf-2 | 血管内覆膜支架系统-支架-2 | 国械注进20163132718 | 国械注进20163462718 | 产品主要由两部分构成： 血管内覆膜支架和基于导管的输送系统。血管内覆膜支架由自膨胀的镍钛合金支架结合膨体聚四氟乙烯（ePTFE）内腔覆膜构成。 覆膜支架被径向固定至 双腔输送导管上。 输送导管用于将覆膜支架送入所选外周动脉的预定目标部位。 支架材料为符合ASTM F2063要求的镍钛合金，由碾压带（ePTFE和FEP材料制成）固定在内腔覆膜上。环氧乙烷灭菌，产品一次性使用。货架寿命3年。 | 该产品适用于症状性外周动脉疾病患者，以改善和恢复其相关血管血流。主要治疗血管直径范围为4.0-7.5 mm的股浅动脉病变，和血管直径范围为4.0-12 mm的髂动脉病变。 | 92b33ed6-cfa9-11e9-953f-fa163e0a8baf | C02061300104004092020000027 | 02-血管介入治疗类材料 | 06-外周血管介入 | 13-外周血管支架 | 001-支架 | 04-合金 | 004-覆膜/自膨/其他涂层 | 覆膜支架直径5mm，覆膜支架长度5cm，输送系统长度120cm | VBC050502 | 00733132614394 | 国械注进20163132718 | 92b33ed6-cfa9-11e9-953f-fa163e0a8baf | 非药物涂层 覆膜 短支架 (长度≤100mm) | 股动脉、股浅动脉、腘动脉、近膝关节动脉、髂内动脉、髂外动脉、髂总动脉、髂股动脉 | 招标范围内未中选
外周血管支架类 | 下肢动脉支架 | 戈尔工业品贸易（上海）有限公司 | 戈尔及同仁有限公司 W.L. Gore & Associates, Inc. | dc9718c0-c578-11e9-953f-fa163e0a8baf-2 | 血管内覆膜支架系统-支架-2 | 国械注进20163132718 | 国械注进20163462718 | 产品主要由两部分构成： 血管内覆膜支架和基于导管的输送系统。血管内覆膜支架由自膨胀的镍钛合金支架结合膨体聚四氟乙烯（ePTFE）内腔覆膜构成。 覆膜支架被径向固定至 双腔输送导管上。 输送导管用于将覆膜支架送入所选外周动脉的预定目标部位。 支架材料为符合ASTM F2063要求的镍钛合金，由碾压带（ePTFE和FEP材料制成）固定在内腔覆膜上。环氧乙烷灭菌，产品一次性使用。货架寿命3年。 | 该产品适用于症状性外周动脉疾病患者，以改善和恢复其相关血管血流。主要治疗血管直径范围为4.0-7.5 mm的股浅动脉病变，和血管直径范围为4.0-12 mm的髂动脉病变。 | 92b31ef3-cfa9-11e9-953f-fa163e0a8baf | C02061300104004092020000039 | 02-血管介入治疗类材料 | 06-外周血管介入 | 13-外周血管支架 | 001-支架 | 04-合金 | 004-覆膜/自膨/其他涂层 | 覆膜支架直径7mm，覆膜支架长度15cm，输送系统长度120cm | VBC071502 | 00733132614554 | 国械注进20163132718 | 92b31ef3-cfa9-11e9-953f-fa163e0a8baf | 非药物涂层 覆膜 长支架(长度＞100mm) | 股动脉、股浅动脉、腘动脉、近膝关节动脉、髂内动脉、髂外动脉、髂总动脉、髂股动脉 | 招标范围内未中选
外周血管支架类 | 下肢动脉支架 | 戈尔工业品贸易（上海）有限公司 | 戈尔及同仁有限公司 W.L. Gore & Associates, Inc. | dc9718c0-c578-11e9-953f-fa163e0a8baf-2 | 血管内覆膜支架系统-支架-2 | 国械注进20163132718 | 国械注进20163462718 | 产品主要由两部分构成： 血管内覆膜支架和基于导管的输送系统。血管内覆膜支架由自膨胀的镍钛合金支架结合膨体聚四氟乙烯（ePTFE）内腔覆膜构成。 覆膜支架被径向固定至 双腔输送导管上。 输送导管用于将覆膜支架送入所选外周动脉的预定目标部位。 支架材料为符合ASTM F2063要求的镍钛合金，由碾压带（ePTFE和FEP材料制成）固定在内腔覆膜上。环氧乙烷灭菌，产品一次性使用。货架寿命3年。 | 该产品适用于症状性外周动脉疾病患者，以改善和恢复其相关血管血流。主要治疗血管直径范围为4.0-7.5 mm的股浅动脉病变，和血管直径范围为4.0-12 mm的髂动脉病变。 | 92b33652-cfa9-11e9-953f-fa163e0a8baf | C02061300104004092020000028 | 02-血管介入治疗类材料 | 06-外周血管介入 | 13-外周血管支架 | 001-支架 | 04-合金 | 004-覆膜/自膨/其他涂层 | 覆膜支架直径5mm，覆膜支架长度5cm，输送系统长度75cm | VBC050501 |  | 国械注进20163132718 | 92b33652-cfa9-11e9-953f-fa163e0a8baf | 非药物涂层 覆膜 短支架 (长度≤100mm) | 股动脉、股浅动脉、腘动脉、近膝关节动脉、髂内动脉、髂外动脉、髂总动脉、髂股动脉 | 招标范围内未中选
外周血管支架类 | 下肢动脉支架 | 戈尔工业品贸易（上海）有限公司 | 戈尔及同仁有限公司 W.L. Gore & Associates, Inc. | dc9718c0-c578-11e9-953f-fa163e0a8baf-2 | 血管内覆膜支架系统-支架-2 | 国械注进20163132718 | 国械注进20163462718 | 产品主要由两部分构成： 血管内覆膜支架和基于导管的输送系统。血管内覆膜支架由自膨胀的镍钛合金支架结合膨体聚四氟乙烯（ePTFE）内腔覆膜构成。 覆膜支架被径向固定至 双腔输送导管上。 输送导管用于将覆膜支架送入所选外周动脉的预定目标部位。 支架材料为符合ASTM F2063要求的镍钛合金，由碾压带（ePTFE和FEP材料制成）固定在内腔覆膜上。环氧乙烷灭菌，产品一次性使用。货架寿命3年。 | 该产品适用于症状性外周动脉疾病患者，以改善和恢复其相关血管血流。主要治疗血管直径范围为4.0-7.5 mm的股浅动脉病变，和血管直径范围为4.0-12 mm的髂动脉病变。 | 92b321d0-cfa9-11e9-953f-fa163e0a8baf | C02061300104004092020000040 | 02-血管介入治疗类材料 | 06-外周血管介入 | 13-外周血管支架 | 001-支架 | 04-合金 | 004-覆膜/自膨/其他涂层 | 覆膜支架直径7mm，覆膜支架长度15cm，输送系统长度75cm | VBC071501 | 00733132614547 | 国械注进20163132718 | 92b321d0-cfa9-11e9-953f-fa163e0a8baf | 非药物涂层 覆膜 长支架(长度＞100mm) | 股动脉、股浅动脉、腘动脉、近膝关节动脉、髂内动脉、髂外动脉、髂总动脉、髂股动脉 | 招标范围内未中选
外周血管支架类 | 下肢动脉支架 | 戈尔工业品贸易（上海）有限公司 | 戈尔及同仁有限公司 W.L. Gore & Associates, Inc. | dc9718c0-c578-11e9-953f-fa163e0a8baf-2 | 血管内覆膜支架系统-支架-2 | 国械注进20163132718 | 国械注进20163462718 | 产品主要由两部分构成： 血管内覆膜支架和基于导管的输送系统。血管内覆膜支架由自膨胀的镍钛合金支架结合膨体聚四氟乙烯（ePTFE）内腔覆膜构成。 覆膜支架被径向固定至 双腔输送导管上。 输送导管用于将覆膜支架送入所选外周动脉的预定目标部位。 支架材料为符合ASTM F2063要求的镍钛合金，由碾压带（ePTFE和FEP材料制成）固定在内腔覆膜上。环氧乙烷灭菌，产品一次性使用。货架寿命3年。 | 该产品适用于症状性外周动脉疾病患者，以改善和恢复其相关血管血流。主要治疗血管直径范围为4.0-7.5 mm的股浅动脉病变，和血管直径范围为4.0-12 mm的髂动脉病变。 | 92b334e3-cfa9-11e9-953f-fa163e0a8baf | C02061300104004092020000031 | 02-血管介入治疗类材料 | 06-外周血管介入 | 13-外周血管支架 | 001-支架 | 04-合金 | 004-覆膜/自膨/其他涂层 | 覆膜支架直径6mm，覆膜支架长度15cm，输送系统长度120cm | VBC061502 | 00733132614486 | 国械注进20163132718 | 92b334e3-cfa9-11e9-953f-fa163e0a8baf | 非药物涂层 覆膜 长支架(长度＞100mm) | 股动脉、股浅动脉、腘动脉、近膝关节动脉、髂内动脉、髂外动脉、髂总动脉、髂股动脉 | 招标范围内未中选
外周血管支架类 | 下肢动脉支架 | 戈尔工业品贸易（上海）有限公司 | 戈尔及同仁有限公司 W.L. Gore & Associates, Inc. | dc9718c0-c578-11e9-953f-fa163e0a8baf-2 | 血管内覆膜支架系统-支架-2 | 国械注进20163132718 | 国械注进20163462718 | 产品主要由两部分构成： 血管内覆膜支架和基于导管的输送系统。血管内覆膜支架由自膨胀的镍钛合金支架结合膨体聚四氟乙烯（ePTFE）内腔覆膜构成。 覆膜支架被径向固定至 双腔输送导管上。 输送导管用于将覆膜支架送入所选外周动脉的预定目标部位。 支架材料为符合ASTM F2063要求的镍钛合金，由碾压带（ePTFE和FEP材料制成）固定在内腔覆膜上。环氧乙烷灭菌，产品一次性使用。货架寿命3年。 | 该产品适用于症状性外周动脉疾病患者，以改善和恢复其相关血管血流。主要治疗血管直径范围为4.0-7.5 mm的股浅动脉病变，和血管直径范围为4.0-12 mm的髂动脉病变。 | 92b3459e-cfa9-11e9-953f-fa163e0a8baf | C02061300104004092020000035 | 02-血管介入治疗类材料 | 06-外周血管介入 | 13-外周血管支架 | 001-支架 | 04-合金 | 004-覆膜/自膨/其他涂层 | 覆膜支架直径6mm，覆膜支架长度5cm，输送系统长度120cm | VBC060502 | 00733132614448 | 国械注进20163132718 | 92b3459e-cfa9-11e9-953f-fa163e0a8baf | 非药物涂层 覆膜 短支架 (长度≤100mm) | 股动脉、股浅动脉、腘动脉、近膝关节动脉、髂内动脉、髂外动脉、髂总动脉、髂股动脉 | 招标范围内未中选
外周血管支架类 | 下肢动脉支架 | 戈尔工业品贸易（上海）有限公司 | 戈尔及同仁有限公司 W.L. Gore & Associates, Inc. | dc9718c0-c578-11e9-953f-fa163e0a8baf-2 | 血管内覆膜支架系统-支架-2 | 国械注进20163132718 | 国械注进20163462718 | 产品主要由两部分构成： 血管内覆膜支架和基于导管的输送系统。血管内覆膜支架由自膨胀的镍钛合金支架结合膨体聚四氟乙烯（ePTFE）内腔覆膜构成。 覆膜支架被径向固定至 双腔输送导管上。 输送导管用于将覆膜支架送入所选外周动脉的预定目标部位。 支架材料为符合ASTM F2063要求的镍钛合金，由碾压带（ePTFE和FEP材料制成）固定在内腔覆膜上。环氧乙烷灭菌，产品一次性使用。货架寿命3年。 | 该产品适用于症状性外周动脉疾病患者，以改善和恢复其相关血管血流。主要治疗血管直径范围为4.0-7.5 mm的股浅动脉病变，和血管直径范围为4.0-12 mm的髂动脉病变。 | 92b32986-cfa9-11e9-953f-fa163e0a8baf | C02061300104004092020000024 | 02-血管介入治疗类材料 | 06-外周血管介入 | 13-外周血管支架 | 001-支架 | 04-合金 | 004-覆膜/自膨/其他涂层 | 覆膜支架直径5mm，覆膜支架长度15cm，输送系统长度75cm | VBC051501 |  | 国械注进20163132718 | 92b32986-cfa9-11e9-953f-fa163e0a8baf | 非药物涂层 覆膜 长支架(长度＞100mm) | 股动脉、股浅动脉、腘动脉、近膝关节动脉、髂内动脉、髂外动脉、髂总动脉、髂股动脉 | 招标范围内未中选
外周血管支架类 | 下肢动脉支架 | 戈尔工业品贸易（上海）有限公司 | 戈尔及同仁有限公司 W.L. Gore & Associates, Inc. | dc9718c0-c578-11e9-953f-fa163e0a8baf-2 | 血管内覆膜支架系统-支架-2 | 国械注进20163132718 | 国械注进20163462718 | 产品主要由两部分构成： 血管内覆膜支架和基于导管的输送系统。血管内覆膜支架由自膨胀的镍钛合金支架结合膨体聚四氟乙烯（ePTFE）内腔覆膜构成。 覆膜支架被径向固定至 双腔输送导管上。 输送导管用于将覆膜支架送入所选外周动脉的预定目标部位。 支架材料为符合ASTM F2063要求的镍钛合金，由碾压带（ePTFE和FEP材料制成）固定在内腔覆膜上。环氧乙烷灭菌，产品一次性使用。货架寿命3年。 | 该产品适用于症状性外周动脉疾病患者，以改善和恢复其相关血管血流。主要治疗血管直径范围为4.0-7.5 mm的股浅动脉病变，和血管直径范围为4.0-12 mm的髂动脉病变。 | 92b34aae-cfa9-11e9-953f-fa163e0a8baf | C02061300104004092020000033 | 02-血管介入治疗类材料 | 06-外周血管介入 | 13-外周血管支架 | 001-支架 | 04-合金 | 004-覆膜/自膨/其他涂层 | 覆膜支架直径6mm，覆膜支架长度2.5cm，输送系统长度120cm | VBC060202 | 00733132614424 | 国械注进20163132718 | 92b34aae-cfa9-11e9-953f-fa163e0a8baf | 非药物涂层 覆膜 短支架 (长度≤100mm) | 股动脉、股浅动脉、腘动脉、近膝关节动脉、髂内动脉、髂外动脉、髂总动脉、髂股动脉 | 招标范围内未中选
外周血管支架类 | 下肢动脉支架 | 戈尔工业品贸易（上海）有限公司 | 戈尔及同仁有限公司 W.L. Gore & Associates, Inc. | dc9718c0-c578-11e9-953f-fa163e0a8baf-2 | 血管内覆膜支架系统-支架-2 | 国械注进20163132718 | 国械注进20163462718 | 产品主要由两部分构成： 血管内覆膜支架和基于导管的输送系统。血管内覆膜支架由自膨胀的镍钛合金支架结合膨体聚四氟乙烯（ePTFE）内腔覆膜构成。 覆膜支架被径向固定至 双腔输送导管上。 输送导管用于将覆膜支架送入所选外周动脉的预定目标部位。 支架材料为符合ASTM F2063要求的镍钛合金，由碾压带（ePTFE和FEP材料制成）固定在内腔覆膜上。环氧乙烷灭菌，产品一次性使用。货架寿命3年。 | 该产品适用于症状性外周动脉疾病患者，以改善和恢复其相关血管血流。主要治疗血管直径范围为4.0-7.5 mm的股浅动脉病变，和血管直径范围为4.0-12 mm的髂动脉病变。 | 92b32af3-cfa9-11e9-953f-fa163e0a8baf | C02061300104004092020000034 | 02-血管介入治疗类材料 | 06-外周血管介入 | 13-外周血管支架 | 001-支架 | 04-合金 | 004-覆膜/自膨/其他涂层 | 覆膜支架直径6mm，覆膜支架长度2.5cm，输送系统长度75cm | VBC060201 |  | 国械注进20163132718 | 92b32af3-cfa9-11e9-953f-fa163e0a8baf | 非药物涂层 覆膜 短支架 (长度≤100mm) | 股动脉、股浅动脉、腘动脉、近膝关节动脉、髂内动脉、髂外动脉、髂总动脉、髂股动脉 | 招标范围内未中选
外周血管支架类 | 下肢动脉支架 | 戈尔工业品贸易（上海）有限公司 | 戈尔及同仁有限公司 W.L. Gore & Associates, Inc. | dc9718c0-c578-11e9-953f-fa163e0a8baf-2 | 血管内覆膜支架系统-支架-2 | 国械注进20163132718 | 国械注进20163462718 | 产品主要由两部分构成： 血管内覆膜支架和基于导管的输送系统。血管内覆膜支架由自膨胀的镍钛合金支架结合膨体聚四氟乙烯（ePTFE）内腔覆膜构成。 覆膜支架被径向固定至 双腔输送导管上。 输送导管用于将覆膜支架送入所选外周动脉的预定目标部位。 支架材料为符合ASTM F2063要求的镍钛合金，由碾压带（ePTFE和FEP材料制成）固定在内腔覆膜上。环氧乙烷灭菌，产品一次性使用。货架寿命3年。 | 该产品适用于症状性外周动脉疾病患者，以改善和恢复其相关血管血流。主要治疗血管直径范围为4.0-7.5 mm的股浅动脉病变，和血管直径范围为4.0-12 mm的髂动脉病变。 | 92b34c0a-cfa9-11e9-953f-fa163e0a8baf | C02061300104004092020000022 | 02-血管介入治疗类材料 | 06-外周血管介入 | 13-外周血管支架 | 001-支架 | 04-合金 | 004-覆膜/自膨/其他涂层 | 覆膜支架直径5mm，覆膜支架长度10cm，输送系统长度75cm | VBC051001 |  | 国械注进20163132718 | 92b34c0a-cfa9-11e9-953f-fa163e0a8baf | 非药物涂层 覆膜 短支架 (长度≤100mm) | 股动脉、股浅动脉、腘动脉、近膝关节动脉、髂内动脉、髂外动脉、髂总动脉、髂股动脉 | 招标范围内未中选
外周血管支架类 | 下肢动脉支架 | 戈尔工业品贸易（上海）有限公司 | 戈尔及同仁有限公司 W.L. Gore & Associates, Inc. | dc9718c0-c578-11e9-953f-fa163e0a8baf-2 | 血管内覆膜支架系统-支架-2 | 国械注进20163132718 | 国械注进20163462718 | 产品主要由两部分构成： 血管内覆膜支架和基于导管的输送系统。血管内覆膜支架由自膨胀的镍钛合金支架结合膨体聚四氟乙烯（ePTFE）内腔覆膜构成。 覆膜支架被径向固定至 双腔输送导管上。 输送导管用于将覆膜支架送入所选外周动脉的预定目标部位。 支架材料为符合ASTM F2063要求的镍钛合金，由碾压带（ePTFE和FEP材料制成）固定在内腔覆膜上。环氧乙烷灭菌，产品一次性使用。货架寿命3年。 | 该产品适用于症状性外周动脉疾病患者，以改善和恢复其相关血管血流。主要治疗血管直径范围为4.0-7.5 mm的股浅动脉病变，和血管直径范围为4.0-12 mm的髂动脉病变。 | 92b34438-cfa9-11e9-953f-fa163e0a8baf | C02061300104004092020000030 | 02-血管介入治疗类材料 | 06-外周血管介入 | 13-外周血管支架 | 001-支架 | 04-合金 | 004-覆膜/自膨/其他涂层 | 覆膜支架直径6mm，覆膜支架长度10cm，输送系统长度75cm | VBC061001 | 00733132614455 | 国械注进20163132718 | 92b34438-cfa9-11e9-953f-fa163e0a8baf | 非药物涂层 覆膜 短支架 (长度≤100mm) | 股动脉、股浅动脉、腘动脉、近膝关节动脉、髂内动脉、髂外动脉、髂总动脉、髂股动脉 | 招标范围内未中选
外周血管支架类 | 下肢动脉支架 | 戈尔工业品贸易（上海）有限公司 | 戈尔及同仁有限公司 W.L. Gore & Associates, Inc. | dc9718c0-c578-11e9-953f-fa163e0a8baf-2 | 血管内覆膜支架系统-支架-2 | 国械注进20163132718 | 国械注进20163462718 | 产品主要由两部分构成： 血管内覆膜支架和基于导管的输送系统。血管内覆膜支架由自膨胀的镍钛合金支架结合膨体聚四氟乙烯（ePTFE）内腔覆膜构成。 覆膜支架被径向固定至 双腔输送导管上。 输送导管用于将覆膜支架送入所选外周动脉的预定目标部位。 支架材料为符合ASTM F2063要求的镍钛合金，由碾压带（ePTFE和FEP材料制成）固定在内腔覆膜上。环氧乙烷灭菌，产品一次性使用。货架寿命3年。 | 该产品适用于症状性外周动脉疾病患者，以改善和恢复其相关血管血流。主要治疗血管直径范围为4.0-7.5 mm的股浅动脉病变，和血管直径范围为4.0-12 mm的髂动脉病变。 | 92b34edc-cfa9-11e9-953f-fa163e0a8baf | C02061300104004092020000037 | 02-血管介入治疗类材料 | 06-外周血管介入 | 13-外周血管支架 | 001-支架 | 04-合金 | 004-覆膜/自膨/其他涂层 | 覆膜支架直径7mm，覆膜支架长度10cm，输送系统长度120cm | VBC071002 | 00733132614530 | 国械注进20163132718 | 92b34edc-cfa9-11e9-953f-fa163e0a8baf | 非药物涂层 覆膜 短支架 (长度≤100mm) | 股动脉、股浅动脉、腘动脉、近膝关节动脉、髂内动脉、髂外动脉、髂总动脉、髂股动脉 | 招标范围内未中选
外周血管支架类 | 下肢动脉支架 | 戈尔工业品贸易（上海）有限公司 | 戈尔及同仁有限公司 W.L. Gore & Associates, Inc. | dc9718c0-c578-11e9-953f-fa163e0a8baf-2 | 血管内覆膜支架系统-支架-2 | 国械注进20163132718 | 国械注进20163462718 | 产品主要由两部分构成： 血管内覆膜支架和基于导管的输送系统。血管内覆膜支架由自膨胀的镍钛合金支架结合膨体聚四氟乙烯（ePTFE）内腔覆膜构成。 覆膜支架被径向固定至 双腔输送导管上。 输送导管用于将覆膜支架送入所选外周动脉的预定目标部位。 支架材料为符合ASTM F2063要求的镍钛合金，由碾压带（ePTFE和FEP材料制成）固定在内腔覆膜上。环氧乙烷灭菌，产品一次性使用。货架寿命3年。 | 该产品适用于症状性外周动脉疾病患者，以改善和恢复其相关血管血流。主要治疗血管直径范围为4.0-7.5 mm的股浅动脉病变，和血管直径范围为4.0-12 mm的髂动脉病变。 | 92b2f528-cfa9-11e9-953f-fa163e0a8baf | C02061300104004092020000036 | 02-血管介入治疗类材料 | 06-外周血管介入 | 13-外周血管支架 | 001-支架 | 04-合金 | 004-覆膜/自膨/其他涂层 | 覆膜支架直径6mm，覆膜支架长度5cm，输送系统长度75cm | VBC060501 | 00733132614431 | 国械注进20163132718 | 92b2f528-cfa9-11e9-953f-fa163e0a8baf | 非药物涂层 覆膜 短支架 (长度≤100mm) | 股动脉、股浅动脉、腘动脉、近膝关节动脉、髂内动脉、髂外动脉、髂总动脉、髂股动脉 | 招标范围内未中选
外周血管支架类 | 下肢动脉支架 | 戈尔工业品贸易（上海）有限公司 | 戈尔及同仁有限公司 W.L. Gore & Associates, Inc. | dc9718c0-c578-11e9-953f-fa163e0a8baf-2 | 血管内覆膜支架系统-支架-2 | 国械注进20163132718 | 国械注进20163462718 | 产品主要由两部分构成： 血管内覆膜支架和基于导管的输送系统。血管内覆膜支架由自膨胀的镍钛合金支架结合膨体聚四氟乙烯（ePTFE）内腔覆膜构成。 覆膜支架被径向固定至 双腔输送导管上。 输送导管用于将覆膜支架送入所选外周动脉的预定目标部位。 支架材料为符合ASTM F2063要求的镍钛合金，由碾压带（ePTFE和FEP材料制成）固定在内腔覆膜上。环氧乙烷灭菌，产品一次性使用。货架寿命3年。 | 该产品适用于症状性外周动脉疾病患者，以改善和恢复其相关血管血流。主要治疗血管直径范围为4.0-7.5 mm的股浅动脉病变，和血管直径范围为4.0-12 mm的髂动脉病变。 | 92b351fa-cfa9-11e9-953f-fa163e0a8baf | C02061300104004092020000032 | 02-血管介入治疗类材料 | 06-外周血管介入 | 13-外周血管支架 | 001-支架 | 04-合金 | 004-覆膜/自膨/其他涂层 | 覆膜支架直径6mm，覆膜支架长度15cm，输送系统长度75cm | VBC061501 | 00733132614479 | 国械注进20163132718 | 92b351fa-cfa9-11e9-953f-fa163e0a8baf | 非药物涂层 覆膜 长支架(长度＞100mm) | 股动脉、股浅动脉、腘动脉、近膝关节动脉、髂内动脉、髂外动脉、髂总动脉、髂股动脉 | 招标范围内未中选 | 国家医保耗材27位编码变更
外周血管支架类 | 下肢动脉支架 | 戈尔工业品贸易（上海）有限公司 | 戈尔及同仁有限公司 W.L. Gore & Associates, Inc. | dc9718c0-c578-11e9-953f-fa163e0a8baf-2 | 血管内覆膜支架系统-支架-2 | 国械注进20163132718 | 国械注进20163462718 | 产品主要由两部分构成： 血管内覆膜支架和基于导管的输送系统。血管内覆膜支架由自膨胀的镍钛合金支架结合膨体聚四氟乙烯（ePTFE）内腔覆膜构成。 覆膜支架被径向固定至 双腔输送导管上。 输送导管用于将覆膜支架送入所选外周动脉的预定目标部位。 支架材料为符合ASTM F2063要求的镍钛合金，由碾压带（ePTFE和FEP材料制成）固定在内腔覆膜上。环氧乙烷灭菌，产品一次性使用。货架寿命3年。 | 该产品适用于症状性外周动脉疾病患者，以改善和恢复其相关血管血流。主要治疗血管直径范围为4.0-7.5 mm的股浅动脉病变，和血管直径范围为4.0-12 mm的髂动脉病变。 | 92b2f94c-cfa9-11e9-953f-fa163e0a8baf | C02061300104004092020000025 | 02-血管介入治疗类材料 | 06-外周血管介入 | 13-外周血管支架 | 001-支架 | 04-合金 | 004-覆膜/自膨/其他涂层 | 覆膜支架直径5mm，覆膜支架长度2.5cm，输送系统长度120cm | VBC050202 | 00733132614387 | 国械注进20163132718 | 92b2f94c-cfa9-11e9-953f-fa163e0a8baf | 非药物涂层 覆膜 短支架 (长度≤100mm) | 股动脉、股浅动脉、腘动脉、近膝关节动脉、髂内动脉、髂外动脉、髂总动脉、髂股动脉 | 招标范围内未中选 | 国家医保耗材27位编码变更
外周血管支架类 | 下肢动脉支架 | 戈尔工业品贸易（上海）有限公司 | 戈尔及同仁有限公司 W.L. Gore & Associates, Inc. | dc9718c0-c578-11e9-953f-fa163e0a8baf-2 | 血管内覆膜支架系统-支架-2 | 国械注进20163132718 | 国械注进20163462718 | 产品主要由两部分构成： 血管内覆膜支架和基于导管的输送系统。血管内覆膜支架由自膨胀的镍钛合金支架结合膨体聚四氟乙烯（ePTFE）内腔覆膜构成。 覆膜支架被径向固定至 双腔输送导管上。 输送导管用于将覆膜支架送入所选外周动脉的预定目标部位。 支架材料为符合ASTM F2063要求的镍钛合金，由碾压带（ePTFE和FEP材料制成）固定在内腔覆膜上。环氧乙烷灭菌，产品一次性使用。货架寿命3年。 | 该产品适用于症状性外周动脉疾病患者，以改善和恢复其相关血管血流。主要治疗血管直径范围为4.0-7.5 mm的股浅动脉病变，和血管直径范围为4.0-12 mm的髂动脉病变。 | 92b354cd-cfa9-11e9-953f-fa163e0a8baf | C02061300104004092020000042 | 02-血管介入治疗类材料 | 06-外周血管介入 | 13-外周血管支架 | 001-支架 | 04-合金 | 004-覆膜/自膨/其他涂层 | 覆膜支架直径7mm，覆膜支架长度2.5cm，输送系统长度75cm | VBC070201 |  | 国械注进20163132718 | 92b354cd-cfa9-11e9-953f-fa163e0a8baf | 非药物涂层 覆膜 短支架 (长度≤100mm) | 股动脉、股浅动脉、腘动脉、近膝关节动脉、髂内动脉、髂外动脉、髂总动脉、髂股动脉 | 招标范围内未中选
外周血管支架类 | 下肢动脉支架 | 戈尔工业品贸易（上海）有限公司 | 戈尔及同仁有限公司 W.L. Gore & Associates, Inc. | dc9718c0-c578-11e9-953f-fa163e0a8baf-2 | 血管内覆膜支架系统-支架-2 | 国械注进20163132718 | 国械注进20163462718 | 产品主要由两部分构成： 血管内覆膜支架和基于导管的输送系统。血管内覆膜支架由自膨胀的镍钛合金支架结合膨体聚四氟乙烯（ePTFE）内腔覆膜构成。 覆膜支架被径向固定至 双腔输送导管上。 输送导管用于将覆膜支架送入所选外周动脉的预定目标部位。 支架材料为符合ASTM F2063要求的镍钛合金，由碾压带（ePTFE和FEP材料制成）固定在内腔覆膜上。环氧乙烷灭菌，产品一次性使用。货架寿命3年。 | 该产品适用于症状性外周动脉疾病患者，以改善和恢复其相关血管血流。主要治疗血管直径范围为4.0-7.5 mm的股浅动脉病变，和血管直径范围为4.0-12 mm的髂动脉病变。 | 92b2fcf2-cfa9-11e9-953f-fa163e0a8baf | C02061300104004092020000043 | 02-血管介入治疗类材料 | 06-外周血管介入 | 13-外周血管支架 | 001-支架 | 04-合金 | 004-覆膜/自膨/其他涂层 | 覆膜支架直径7mm，覆膜支架长度5cm，输送系统长度120cm | VBC070502 | 00733132614516 | 国械注进20163132718 | 92b2fcf2-cfa9-11e9-953f-fa163e0a8baf | 非药物涂层 覆膜 短支架 (长度≤100mm) | 股动脉、股浅动脉、腘动脉、近膝关节动脉、髂内动脉、髂外动脉、髂总动脉、髂股动脉 | 招标范围内未中选
外周血管支架类 | 下肢动脉支架 | 戈尔工业品贸易（上海）有限公司 | 戈尔及同仁有限公司 W.L. Gore & Associates, Inc. | dc9718c0-c578-11e9-953f-fa163e0a8baf-2 | 血管内覆膜支架系统-支架-2 | 国械注进20163132718 | 国械注进20163462718 | 产品主要由两部分构成： 血管内覆膜支架和基于导管的输送系统。血管内覆膜支架由自膨胀的镍钛合金支架结合膨体聚四氟乙烯（ePTFE）内腔覆膜构成。 覆膜支架被径向固定至 双腔输送导管上。 输送导管用于将覆膜支架送入所选外周动脉的预定目标部位。 支架材料为符合ASTM F2063要求的镍钛合金，由碾压带（ePTFE和FEP材料制成）固定在内腔覆膜上。环氧乙烷灭菌，产品一次性使用。货架寿命3年。 | 该产品适用于症状性外周动脉疾病患者，以改善和恢复其相关血管血流。主要治疗血管直径范围为4.0-7.5 mm的股浅动脉病变，和血管直径范围为4.0-12 mm的髂动脉病变。 | 92b357b1-cfa9-11e9-953f-fa163e0a8baf | C02061300104004092020000044 | 02-血管介入治疗类材料 | 06-外周血管介入 | 13-外周血管支架 | 001-支架 | 04-合金 | 004-覆膜/自膨/其他涂层 | 覆膜支架直径7mm，覆膜支架长度5cm，输送系统长度75cm | VBC070501 | 00733132614509 | 国械注进20163132718 | 92b357b1-cfa9-11e9-953f-fa163e0a8baf | 非药物涂层 覆膜 短支架 (长度≤100mm) | 股动脉、股浅动脉、腘动脉、近膝关节动脉、髂内动脉、髂外动脉、髂总动脉、髂股动脉 | 招标范围内未中选 | 国家医保耗材27位编码变更
外周血管支架类 | 下肢动脉支架 | 戈尔工业品贸易（上海）有限公司 | 戈尔及同仁有限公司 W.L. Gore & Associates, Inc. | 39a35684-c4bb-11e9-953f-fa163e0a8baf-1 | 肝素涂层血管内覆膜支架系统-1 | 国械注进20193131915 |  | 产品主要由两部分构成：血管内覆膜支架和输送系统。血管内覆膜支架由膨体聚四氟乙烯（ePTFE）内衬和沿其整个长度延伸的外部镍钛合金支架组成。血管内覆膜支架表面带有通过共价键结合的生物活性肝素。VBHR和VBJR系列的覆膜支架两端带不透射线标记。该覆膜支架经过压缩后连接于双腔输送导管上。VBJR系列的输送系统最大可兼容0.018”的导丝。产品经环氧乙烷灭菌，一次性使用。货架有效期三年。 | 肝素涂层血管内覆膜支架系统适用于症状性外周动脉疾病患者，以改善和恢复其相关血管血流，治疗血管直径范围为4.0-7.5mm、病灶部位最长270mm的股浅动脉病变。肝素涂层血管内覆膜支架系统适用于症状性外周动脉疾病患者，以改善和恢复其相关血管血流，治疗血管直径范围为4.0-12mm、病灶部位最长80mm的髂动脉病变。直径范围为 6.0-10.0mm 的产品适用于治疗人工血管动静脉（AV）通路的静脉吻合口狭窄。 | 2e979ebb-cfaa-11e9-953f-fa163e0a8baf | C02061300104003092020000045 | 02-血管介入治疗类材料 | 06-外周血管介入 | 13-外周血管支架 | 001-支架 | 04-合金 | 003-覆膜/自膨/肝素涂层 | 覆膜支架直径6mm, 支架长度15cm, 输送系统长度75cm ，带不透射线标记 | VBHR061501W | 00733132647354 | 国械注进20193131915 | 2e979ebb-cfaa-11e9-953f-fa163e0a8baf | 药物涂层 覆膜 长支架(长度>100mm) | 股浅动脉、髂动脉 | 招标范围内未中选 | 国家医保耗材27位编码变更
外周血管支架类 | 下肢动脉支架 | 戈尔工业品贸易（上海）有限公司 | 戈尔及同仁有限公司 W.L. Gore & Associates, Inc. | 39a35684-c4bb-11e9-953f-fa163e0a8baf-1 | 肝素涂层血管内覆膜支架系统-1 | 国械注进20193131915 |  | 产品主要由两部分构成：血管内覆膜支架和输送系统。血管内覆膜支架由膨体聚四氟乙烯（ePTFE）内衬和沿其整个长度延伸的外部镍钛合金支架组成。血管内覆膜支架表面带有通过共价键结合的生物活性肝素。VBHR和VBJR系列的覆膜支架两端带不透射线标记。该覆膜支架经过压缩后连接于双腔输送导管上。VBJR系列的输送系统最大可兼容0.018”的导丝。产品经环氧乙烷灭菌，一次性使用。货架有效期三年。 | 肝素涂层血管内覆膜支架系统适用于症状性外周动脉疾病患者，以改善和恢复其相关血管血流，治疗血管直径范围为4.0-7.5mm、病灶部位最长270mm的股浅动脉病变。肝素涂层血管内覆膜支架系统适用于症状性外周动脉疾病患者，以改善和恢复其相关血管血流，治疗血管直径范围为4.0-12mm、病灶部位最长80mm的髂动脉病变。直径范围为 6.0-10.0mm 的产品适用于治疗人工血管动静脉（AV）通路的静脉吻合口狭窄。 | 2e97c18a-cfaa-11e9-953f-fa163e0a8baf | C02061300104003092020000064 | 02-血管介入治疗类材料 | 06-外周血管介入 | 13-外周血管支架 | 001-支架 | 04-合金 | 003-覆膜/自膨/肝素涂层 | 覆膜支架直径7mm, 支架长度15cm, 输送系统长度75cm ，带不透射线标记 | VBHR071501W | 00733132647446 | 国械注进20193131915 | 2e97c18a-cfaa-11e9-953f-fa163e0a8baf | 药物涂层 覆膜 长支架(长度>100mm) | 股浅动脉、髂动脉 | 招标范围内未中选
外周血管支架类 | 下肢动脉支架 | 戈尔工业品贸易（上海）有限公司 | 戈尔及同仁有限公司 W.L. Gore & Associates, Inc. | 39a35684-c4bb-11e9-953f-fa163e0a8baf-1 | 肝素涂层血管内覆膜支架系统-1 | 国械注进20193131915 |  | 产品主要由两部分构成：血管内覆膜支架和输送系统。血管内覆膜支架由膨体聚四氟乙烯（ePTFE）内衬和沿其整个长度延伸的外部镍钛合金支架组成。血管内覆膜支架表面带有通过共价键结合的生物活性肝素。VBHR和VBJR系列的覆膜支架两端带不透射线标记。该覆膜支架经过压缩后连接于双腔输送导管上。VBJR系列的输送系统最大可兼容0.018”的导丝。产品经环氧乙烷灭菌，一次性使用。货架有效期三年。 | 肝素涂层血管内覆膜支架系统适用于症状性外周动脉疾病患者，以改善和恢复其相关血管血流，治疗血管直径范围为4.0-7.5mm、病灶部位最长270mm的股浅动脉病变。肝素涂层血管内覆膜支架系统适用于症状性外周动脉疾病患者，以改善和恢复其相关血管血流，治疗血管直径范围为4.0-12mm、病灶部位最长80mm的髂动脉病变。直径范围为 6.0-10.0mm 的产品适用于治疗人工血管动静脉（AV）通路的静脉吻合口狭窄。 | 2e97a033-cfaa-11e9-953f-fa163e0a8baf | C02061300104003092020000083 | 02-血管介入治疗类材料 | 06-外周血管介入 | 13-外周血管支架 | 001-支架 | 04-合金 | 003-覆膜/自膨/肝素涂层 | 覆膜支架直径8mm, 支架长度15cm, 输送系统长度75cm ，带不透射线标记 | VBHR081501W | 00733132647538 | 国械注进20193131915 | 2e97a033-cfaa-11e9-953f-fa163e0a8baf | 药物涂层 覆膜 长支架(长度>100mm) | 股浅动脉、髂动脉 | 招标范围内未中选
外周血管支架类 | 下肢动脉支架 | 戈尔工业品贸易（上海）有限公司 | 戈尔及同仁有限公司 W.L. Gore & Associates, Inc. | 39a35684-c4bb-11e9-953f-fa163e0a8baf-1 | 肝素涂层血管内覆膜支架系统-1 | 国械注进20193131915 |  | 产品主要由两部分构成：血管内覆膜支架和输送系统。血管内覆膜支架由膨体聚四氟乙烯（ePTFE）内衬和沿其整个长度延伸的外部镍钛合金支架组成。血管内覆膜支架表面带有通过共价键结合的生物活性肝素。VBHR和VBJR系列的覆膜支架两端带不透射线标记。该覆膜支架经过压缩后连接于双腔输送导管上。VBJR系列的输送系统最大可兼容0.018”的导丝。产品经环氧乙烷灭菌，一次性使用。货架有效期三年。 | 肝素涂层血管内覆膜支架系统适用于症状性外周动脉疾病患者，以改善和恢复其相关血管血流，治疗血管直径范围为4.0-7.5mm、病灶部位最长270mm的股浅动脉病变。肝素涂层血管内覆膜支架系统适用于症状性外周动脉疾病患者，以改善和恢复其相关血管血流，治疗血管直径范围为4.0-12mm、病灶部位最长80mm的髂动脉病变。直径范围为 6.0-10.0mm 的产品适用于治疗人工血管动静脉（AV）通路的静脉吻合口狭窄。 | 2e97e3aa-cfaa-11e9-953f-fa163e0a8baf | C02061300104003092020000067 | 02-血管介入治疗类材料 | 06-外周血管介入 | 13-外周血管支架 | 001-支架 | 04-合金 | 003-覆膜/自膨/肝素涂层 | 覆膜支架直径7mm, 支架长度2.5cm, 输送系统长度75cm ，带不透射线标记 | VBHR070201W | 00733132647378 | 国械注进20193131915 | 2e97e3aa-cfaa-11e9-953f-fa163e0a8baf | 药物涂层 覆膜 短支架 (长度≤100mm) | 股浅动脉、髂动脉 | 招标范围内未中选
外周血管支架类 | 下肢动脉支架 | 戈尔工业品贸易（上海）有限公司 | 戈尔及同仁有限公司 W.L. Gore & Associates, Inc. | 39a35684-c4bb-11e9-953f-fa163e0a8baf-1 | 肝素涂层血管内覆膜支架系统-1 | 国械注进20193131915 |  | 产品主要由两部分构成：血管内覆膜支架和输送系统。血管内覆膜支架由膨体聚四氟乙烯（ePTFE）内衬和沿其整个长度延伸的外部镍钛合金支架组成。血管内覆膜支架表面带有通过共价键结合的生物活性肝素。VBHR和VBJR系列的覆膜支架两端带不透射线标记。该覆膜支架经过压缩后连接于双腔输送导管上。VBJR系列的输送系统最大可兼容0.018”的导丝。产品经环氧乙烷灭菌，一次性使用。货架有效期三年。 | 肝素涂层血管内覆膜支架系统适用于症状性外周动脉疾病患者，以改善和恢复其相关血管血流，治疗血管直径范围为4.0-7.5mm、病灶部位最长270mm的股浅动脉病变。肝素涂层血管内覆膜支架系统适用于症状性外周动脉疾病患者，以改善和恢复其相关血管血流，治疗血管直径范围为4.0-12mm、病灶部位最长80mm的髂动脉病变。直径范围为 6.0-10.0mm 的产品适用于治疗人工血管动静脉（AV）通路的静脉吻合口狭窄。 | 2e97a1ae-cfaa-11e9-953f-fa163e0a8baf | C02061300104003092020000075 | 02-血管介入治疗类材料 | 06-外周血管介入 | 13-外周血管支架 | 001-支架 | 04-合金 | 003-覆膜/自膨/肝素涂层 | 覆膜支架直径7mm,长度2.5cm,输送系统长度75cm | VBH070201W | 00733132624553 | 国械注进20193131915 | 2e97a1ae-cfaa-11e9-953f-fa163e0a8baf | 药物涂层 覆膜 短支架 (长度≤100mm) | 股浅动脉、髂动脉 | 招标范围内未中选
外周血管支架类 | 下肢动脉支架 | 戈尔工业品贸易（上海）有限公司 | 戈尔及同仁有限公司 W.L. Gore & Associates, Inc. | 39a35684-c4bb-11e9-953f-fa163e0a8baf-1 | 肝素涂层血管内覆膜支架系统-1 | 国械注进20193131915 |  | 产品主要由两部分构成：血管内覆膜支架和输送系统。血管内覆膜支架由膨体聚四氟乙烯（ePTFE）内衬和沿其整个长度延伸的外部镍钛合金支架组成。血管内覆膜支架表面带有通过共价键结合的生物活性肝素。VBHR和VBJR系列的覆膜支架两端带不透射线标记。该覆膜支架经过压缩后连接于双腔输送导管上。VBJR系列的输送系统最大可兼容0.018”的导丝。产品经环氧乙烷灭菌，一次性使用。货架有效期三年。 | 肝素涂层血管内覆膜支架系统适用于症状性外周动脉疾病患者，以改善和恢复其相关血管血流，治疗血管直径范围为4.0-7.5mm、病灶部位最长270mm的股浅动脉病变。肝素涂层血管内覆膜支架系统适用于症状性外周动脉疾病患者，以改善和恢复其相关血管血流，治疗血管直径范围为4.0-12mm、病灶部位最长80mm的髂动脉病变。直径范围为 6.0-10.0mm 的产品适用于治疗人工血管动静脉（AV）通路的静脉吻合口狭窄。 | 2e97c563-cfaa-11e9-953f-fa163e0a8baf | C02061300104003092020000041 | 02-血管介入治疗类材料 | 06-外周血管介入 | 13-外周血管支架 | 001-支架 | 04-合金 | 003-覆膜/自膨/肝素涂层 | 覆膜支架直径6mm, 支架长度10cm, 输送系统长度120cm ，带不透射线标记，最大可兼容0.018’’的导丝 | VBJR061002W | 00733132644490 | 国械注进20193131915 | 2e97c563-cfaa-11e9-953f-fa163e0a8baf | 药物涂层 覆膜 短支架 (长度≤100mm) | 股浅动脉、髂动脉 | 招标范围内未中选
外周血管支架类 | 下肢动脉支架 | 戈尔工业品贸易（上海）有限公司 | 戈尔及同仁有限公司 W.L. Gore & Associates, Inc. | 39a35684-c4bb-11e9-953f-fa163e0a8baf-1 | 肝素涂层血管内覆膜支架系统-1 | 国械注进20193131915 |  | 产品主要由两部分构成：血管内覆膜支架和输送系统。血管内覆膜支架由膨体聚四氟乙烯（ePTFE）内衬和沿其整个长度延伸的外部镍钛合金支架组成。血管内覆膜支架表面带有通过共价键结合的生物活性肝素。VBHR和VBJR系列的覆膜支架两端带不透射线标记。该覆膜支架经过压缩后连接于双腔输送导管上。VBJR系列的输送系统最大可兼容0.018”的导丝。产品经环氧乙烷灭菌，一次性使用。货架有效期三年。 | 肝素涂层血管内覆膜支架系统适用于症状性外周动脉疾病患者，以改善和恢复其相关血管血流，治疗血管直径范围为4.0-7.5mm、病灶部位最长270mm的股浅动脉病变。肝素涂层血管内覆膜支架系统适用于症状性外周动脉疾病患者，以改善和恢复其相关血管血流，治疗血管直径范围为4.0-12mm、病灶部位最长80mm的髂动脉病变。直径范围为 6.0-10.0mm 的产品适用于治疗人工血管动静脉（AV）通路的静脉吻合口狭窄。 | 2e97a44b-cfaa-11e9-953f-fa163e0a8baf | C02061300104003092020000069 | 02-血管介入治疗类材料 | 06-外周血管介入 | 13-外周血管支架 | 001-支架 | 04-合金 | 003-覆膜/自膨/肝素涂层 | 覆膜支架直径7mm, 支架长度5cm, 输送系统长度120cm ，带不透射线标记，最大可兼容0.018’’的导丝 | VBJR070502W | 00733132638420 | 国械注进20193131915 | 2e97a44b-cfaa-11e9-953f-fa163e0a8baf | 药物涂层 覆膜 短支架 (长度≤100mm) | 股浅动脉、髂动脉 | 招标范围内未中选
外周血管支架类 | 下肢动脉支架 | 戈尔工业品贸易（上海）有限公司 | 戈尔及同仁有限公司 W.L. Gore & Associates, Inc. | 39a35684-c4bb-11e9-953f-fa163e0a8baf-1 | 肝素涂层血管内覆膜支架系统-1 | 国械注进20193131915 |  | 产品主要由两部分构成：血管内覆膜支架和输送系统。血管内覆膜支架由膨体聚四氟乙烯（ePTFE）内衬和沿其整个长度延伸的外部镍钛合金支架组成。血管内覆膜支架表面带有通过共价键结合的生物活性肝素。VBHR和VBJR系列的覆膜支架两端带不透射线标记。该覆膜支架经过压缩后连接于双腔输送导管上。VBJR系列的输送系统最大可兼容0.018”的导丝。产品经环氧乙烷灭菌，一次性使用。货架有效期三年。 | 肝素涂层血管内覆膜支架系统适用于症状性外周动脉疾病患者，以改善和恢复其相关血管血流，治疗血管直径范围为4.0-7.5mm、病灶部位最长270mm的股浅动脉病变。肝素涂层血管内覆膜支架系统适用于症状性外周动脉疾病患者，以改善和恢复其相关血管血流，治疗血管直径范围为4.0-12mm、病灶部位最长80mm的髂动脉病变。直径范围为 6.0-10.0mm 的产品适用于治疗人工血管动静脉（AV）通路的静脉吻合口狭窄。 | 2e97e5c3-cfaa-11e9-953f-fa163e0a8baf | C02061300104003092020000058 | 02-血管介入治疗类材料 | 06-外周血管介入 | 13-外周血管支架 | 001-支架 | 04-合金 | 003-覆膜/自膨/肝素涂层 | 覆膜支架直径6mm,长度5cm,输送系统长度75cm | VBH060501W | 00733132624485 | 国械注进20193131915 | 2e97e5c3-cfaa-11e9-953f-fa163e0a8baf | 药物涂层 覆膜 短支架 (长度≤100mm) | 股浅动脉、髂动脉 | 招标范围内未中选
外周血管支架类 | 下肢动脉支架 | 戈尔工业品贸易（上海）有限公司 | 戈尔及同仁有限公司 W.L. Gore & Associates, Inc. | 39a35684-c4bb-11e9-953f-fa163e0a8baf-1 | 肝素涂层血管内覆膜支架系统-1 | 国械注进20193131915 |  | 产品主要由两部分构成：血管内覆膜支架和输送系统。血管内覆膜支架由膨体聚四氟乙烯（ePTFE）内衬和沿其整个长度延伸的外部镍钛合金支架组成。血管内覆膜支架表面带有通过共价键结合的生物活性肝素。VBHR和VBJR系列的覆膜支架两端带不透射线标记。该覆膜支架经过压缩后连接于双腔输送导管上。VBJR系列的输送系统最大可兼容0.018”的导丝。产品经环氧乙烷灭菌，一次性使用。货架有效期三年。 | 肝素涂层血管内覆膜支架系统适用于症状性外周动脉疾病患者，以改善和恢复其相关血管血流，治疗血管直径范围为4.0-7.5mm、病灶部位最长270mm的股浅动脉病变。肝素涂层血管内覆膜支架系统适用于症状性外周动脉疾病患者，以改善和恢复其相关血管血流，治疗血管直径范围为4.0-12mm、病灶部位最长80mm的髂动脉病变。直径范围为 6.0-10.0mm 的产品适用于治疗人工血管动静脉（AV）通路的静脉吻合口狭窄。 | 2e97a6f8-cfaa-11e9-953f-fa163e0a8baf | C02061300104003092020000031 | 02-血管介入治疗类材料 | 06-外周血管介入 | 13-外周血管支架 | 001-支架 | 04-合金 | 003-覆膜/自膨/肝素涂层 | 覆膜支架直径5mm, 支架长度2.5cm, 输送系统长度120cm ，带不透射线标记 | VBHR050202W | 00733132647231 | 国械注进20193131915 | 2e97a6f8-cfaa-11e9-953f-fa163e0a8baf | 药物涂层 覆膜 短支架 (长度≤100mm) | 股浅动脉、髂动脉 | 招标范围内未中选
外周血管支架类 | 下肢动脉支架 | 戈尔工业品贸易（上海）有限公司 | 戈尔及同仁有限公司 W.L. Gore & Associates, Inc. | 39a35684-c4bb-11e9-953f-fa163e0a8baf-1 | 肝素涂层血管内覆膜支架系统-1 | 国械注进20193131915 |  | 产品主要由两部分构成：血管内覆膜支架和输送系统。血管内覆膜支架由膨体聚四氟乙烯（ePTFE）内衬和沿其整个长度延伸的外部镍钛合金支架组成。血管内覆膜支架表面带有通过共价键结合的生物活性肝素。VBHR和VBJR系列的覆膜支架两端带不透射线标记。该覆膜支架经过压缩后连接于双腔输送导管上。VBJR系列的输送系统最大可兼容0.018”的导丝。产品经环氧乙烷灭菌，一次性使用。货架有效期三年。 | 肝素涂层血管内覆膜支架系统适用于症状性外周动脉疾病患者，以改善和恢复其相关血管血流，治疗血管直径范围为4.0-7.5mm、病灶部位最长270mm的股浅动脉病变。肝素涂层血管内覆膜支架系统适用于症状性外周动脉疾病患者，以改善和恢复其相关血管血流，治疗血管直径范围为4.0-12mm、病灶部位最长80mm的髂动脉病变。直径范围为 6.0-10.0mm 的产品适用于治疗人工血管动静脉（AV）通路的静脉吻合口狭窄。 | 2e97c7ef-cfaa-11e9-953f-fa163e0a8baf | C02061300104003092020000085 | 02-血管介入治疗类材料 | 06-外周血管介入 | 13-外周血管支架 | 001-支架 | 04-合金 | 003-覆膜/自膨/肝素涂层 | 覆膜支架直径8mm, 支架长度2.5cm, 输送系统长度120cm ，带不透射线标记，最大可兼容0.018’’的导丝 | VBJR080202W | 00733132644544 | 国械注进20193131915 | 2e97c7ef-cfaa-11e9-953f-fa163e0a8baf | 药物涂层 覆膜 短支架 (长度≤100mm) | 股浅动脉、髂动脉 | 招标范围内未中选
外周血管支架类 | 下肢动脉支架 | 戈尔工业品贸易（上海）有限公司 | 戈尔及同仁有限公司 W.L. Gore & Associates, Inc. | 39a35684-c4bb-11e9-953f-fa163e0a8baf-1 | 肝素涂层血管内覆膜支架系统-1 | 国械注进20193131915 |  | 产品主要由两部分构成：血管内覆膜支架和输送系统。血管内覆膜支架由膨体聚四氟乙烯（ePTFE）内衬和沿其整个长度延伸的外部镍钛合金支架组成。血管内覆膜支架表面带有通过共价键结合的生物活性肝素。VBHR和VBJR系列的覆膜支架两端带不透射线标记。该覆膜支架经过压缩后连接于双腔输送导管上。VBJR系列的输送系统最大可兼容0.018”的导丝。产品经环氧乙烷灭菌，一次性使用。货架有效期三年。 | 肝素涂层血管内覆膜支架系统适用于症状性外周动脉疾病患者，以改善和恢复其相关血管血流，治疗血管直径范围为4.0-7.5mm、病灶部位最长270mm的股浅动脉病变。肝素涂层血管内覆膜支架系统适用于症状性外周动脉疾病患者，以改善和恢复其相关血管血流，治疗血管直径范围为4.0-12mm、病灶部位最长80mm的髂动脉病变。直径范围为 6.0-10.0mm 的产品适用于治疗人工血管动静脉（AV）通路的静脉吻合口狭窄。 | 2e97a85a-cfaa-11e9-953f-fa163e0a8baf | C02061300104003092020000013 | 02-血管介入治疗类材料 | 06-外周血管介入 | 13-外周血管支架 | 001-支架 | 04-合金 | 003-覆膜/自膨/肝素涂层 | 覆膜支架直径 7mm,长度:15cm,输送系统长度120cm | VBH071502W | 00733132624621 | 国械注进20193131915 | 2e97a85a-cfaa-11e9-953f-fa163e0a8baf | 药物涂层 覆膜 长支架(长度>100mm) | 股浅动脉、髂动脉 | 招标范围内未中选
外周血管支架类 | 下肢动脉支架 | 戈尔工业品贸易（上海）有限公司 | 戈尔及同仁有限公司 W.L. Gore & Associates, Inc. | 39a35684-c4bb-11e9-953f-fa163e0a8baf-1 | 肝素涂层血管内覆膜支架系统-1 | 国械注进20193131915 |  | 产品主要由两部分构成：血管内覆膜支架和输送系统。血管内覆膜支架由膨体聚四氟乙烯（ePTFE）内衬和沿其整个长度延伸的外部镍钛合金支架组成。血管内覆膜支架表面带有通过共价键结合的生物活性肝素。VBHR和VBJR系列的覆膜支架两端带不透射线标记。该覆膜支架经过压缩后连接于双腔输送导管上。VBJR系列的输送系统最大可兼容0.018”的导丝。产品经环氧乙烷灭菌，一次性使用。货架有效期三年。 | 肝素涂层血管内覆膜支架系统适用于症状性外周动脉疾病患者，以改善和恢复其相关血管血流，治疗血管直径范围为4.0-7.5mm、病灶部位最长270mm的股浅动脉病变。肝素涂层血管内覆膜支架系统适用于症状性外周动脉疾病患者，以改善和恢复其相关血管血流，治疗血管直径范围为4.0-12mm、病灶部位最长80mm的髂动脉病变。直径范围为 6.0-10.0mm 的产品适用于治疗人工血管动静脉（AV）通路的静脉吻合口狭窄。 | 2e97ea4b-cfaa-11e9-953f-fa163e0a8baf | C02061300104003092020000012 | 02-血管介入治疗类材料 | 06-外周血管介入 | 13-外周血管支架 | 001-支架 | 04-合金 | 003-覆膜/自膨/肝素涂层 | 覆膜支架直径 7mm,长度 10cm,输送系统长度75cm | VBH071001W | 00733132624591 | 国械注进20193131915 | 2e97ea4b-cfaa-11e9-953f-fa163e0a8baf | 药物涂层 覆膜 短支架 (长度≤100mm) | 股浅动脉、髂动脉 | 招标范围内未中选
外周血管支架类 | 下肢动脉支架 | 戈尔工业品贸易（上海）有限公司 | 戈尔及同仁有限公司 W.L. Gore & Associates, Inc. | 39a35684-c4bb-11e9-953f-fa163e0a8baf-1 | 肝素涂层血管内覆膜支架系统-1 | 国械注进20193131915 |  | 产品主要由两部分构成：血管内覆膜支架和输送系统。血管内覆膜支架由膨体聚四氟乙烯（ePTFE）内衬和沿其整个长度延伸的外部镍钛合金支架组成。血管内覆膜支架表面带有通过共价键结合的生物活性肝素。VBHR和VBJR系列的覆膜支架两端带不透射线标记。该覆膜支架经过压缩后连接于双腔输送导管上。VBJR系列的输送系统最大可兼容0.018”的导丝。产品经环氧乙烷灭菌，一次性使用。货架有效期三年。 | 肝素涂层血管内覆膜支架系统适用于症状性外周动脉疾病患者，以改善和恢复其相关血管血流，治疗血管直径范围为4.0-7.5mm、病灶部位最长270mm的股浅动脉病变。肝素涂层血管内覆膜支架系统适用于症状性外周动脉疾病患者，以改善和恢复其相关血管血流，治疗血管直径范围为4.0-12mm、病灶部位最长80mm的髂动脉病变。直径范围为 6.0-10.0mm 的产品适用于治疗人工血管动静脉（AV）通路的静脉吻合口狭窄。 | 2e97a9ae-cfaa-11e9-953f-fa163e0a8baf | C02061300104003092020000007 | 02-血管介入治疗类材料 | 06-外周血管介入 | 13-外周血管支架 | 001-支架 | 04-合金 | 003-覆膜/自膨/肝素涂层 | 覆膜支架直径 6mm,长度 10cm,输送系统长度120cm | VBH061002W | 00733132624515 | 国械注进20193131915 | 2e97a9ae-cfaa-11e9-953f-fa163e0a8baf | 药物涂层 覆膜 短支架 (长度≤100mm) | 股浅动脉、髂动脉 | 招标范围内未中选
外周血管支架类 | 下肢动脉支架 | 戈尔工业品贸易（上海）有限公司 | 戈尔及同仁有限公司 W.L. Gore & Associates, Inc. | 39a35684-c4bb-11e9-953f-fa163e0a8baf-1 | 肝素涂层血管内覆膜支架系统-1 | 国械注进20193131915 |  | 产品主要由两部分构成：血管内覆膜支架和输送系统。血管内覆膜支架由膨体聚四氟乙烯（ePTFE）内衬和沿其整个长度延伸的外部镍钛合金支架组成。血管内覆膜支架表面带有通过共价键结合的生物活性肝素。VBHR和VBJR系列的覆膜支架两端带不透射线标记。该覆膜支架经过压缩后连接于双腔输送导管上。VBJR系列的输送系统最大可兼容0.018”的导丝。产品经环氧乙烷灭菌，一次性使用。货架有效期三年。 | 肝素涂层血管内覆膜支架系统适用于症状性外周动脉疾病患者，以改善和恢复其相关血管血流，治疗血管直径范围为4.0-7.5mm、病灶部位最长270mm的股浅动脉病变。肝素涂层血管内覆膜支架系统适用于症状性外周动脉疾病患者，以改善和恢复其相关血管血流，治疗血管直径范围为4.0-12mm、病灶部位最长80mm的髂动脉病变。直径范围为 6.0-10.0mm 的产品适用于治疗人工血管动静脉（AV）通路的静脉吻合口狭窄。 | 2e97b45a-cfaa-11e9-953f-fa163e0a8baf | C02061300104003092020000028 | 02-血管介入治疗类材料 | 06-外周血管介入 | 13-外周血管支架 | 001-支架 | 04-合金 | 003-覆膜/自膨/肝素涂层 | 覆膜支架直径5mm, 支架长度10cm, 输送系统长度120cm ，带不透射线标记，最大可兼容0.018’’的导丝 | VBJR051002W | 00733132644452 | 国械注进20193131915 | 2e97b45a-cfaa-11e9-953f-fa163e0a8baf | 药物涂层 覆膜 短支架 (长度≤100mm) | 股浅动脉、髂动脉 | 招标范围内未中选
外周血管支架类 | 下肢动脉支架 | 戈尔工业品贸易（上海）有限公司 | 戈尔及同仁有限公司 W.L. Gore & Associates, Inc. | 39a35684-c4bb-11e9-953f-fa163e0a8baf-1 | 肝素涂层血管内覆膜支架系统-1 | 国械注进20193131915 |  | 产品主要由两部分构成：血管内覆膜支架和输送系统。血管内覆膜支架由膨体聚四氟乙烯（ePTFE）内衬和沿其整个长度延伸的外部镍钛合金支架组成。血管内覆膜支架表面带有通过共价键结合的生物活性肝素。VBHR和VBJR系列的覆膜支架两端带不透射线标记。该覆膜支架经过压缩后连接于双腔输送导管上。VBJR系列的输送系统最大可兼容0.018”的导丝。产品经环氧乙烷灭菌，一次性使用。货架有效期三年。 | 肝素涂层血管内覆膜支架系统适用于症状性外周动脉疾病患者，以改善和恢复其相关血管血流，治疗血管直径范围为4.0-7.5mm、病灶部位最长270mm的股浅动脉病变。肝素涂层血管内覆膜支架系统适用于症状性外周动脉疾病患者，以改善和恢复其相关血管血流，治疗血管直径范围为4.0-12mm、病灶部位最长80mm的髂动脉病变。直径范围为 6.0-10.0mm 的产品适用于治疗人工血管动静脉（AV）通路的静脉吻合口狭窄。 | 2e97ab3e-cfaa-11e9-953f-fa163e0a8baf | C02061300104003092020000096 | 02-血管介入治疗类材料 | 06-外周血管介入 | 13-外周血管支架 | 001-支架 | 04-合金 | 003-覆膜/自膨/肝素涂层 | 覆膜支架直径8mm,长度5cm,输送系统长度75cm | VBH080501W | 00733132624959 | 国械注进20193131915 | 2e97ab3e-cfaa-11e9-953f-fa163e0a8baf | 药物涂层 覆膜 短支架 (长度≤100mm) | 股浅动脉、髂动脉 | 招标范围内未中选
外周血管支架类 | 下肢动脉支架 | 戈尔工业品贸易（上海）有限公司 | 戈尔及同仁有限公司 W.L. Gore & Associates, Inc. | 39a35684-c4bb-11e9-953f-fa163e0a8baf-1 | 肝素涂层血管内覆膜支架系统-1 | 国械注进20193131915 |  | 产品主要由两部分构成：血管内覆膜支架和输送系统。血管内覆膜支架由膨体聚四氟乙烯（ePTFE）内衬和沿其整个长度延伸的外部镍钛合金支架组成。血管内覆膜支架表面带有通过共价键结合的生物活性肝素。VBHR和VBJR系列的覆膜支架两端带不透射线标记。该覆膜支架经过压缩后连接于双腔输送导管上。VBJR系列的输送系统最大可兼容0.018”的导丝。产品经环氧乙烷灭菌，一次性使用。货架有效期三年。 | 肝素涂层血管内覆膜支架系统适用于症状性外周动脉疾病患者，以改善和恢复其相关血管血流，治疗血管直径范围为4.0-7.5mm、病灶部位最长270mm的股浅动脉病变。肝素涂层血管内覆膜支架系统适用于症状性外周动脉疾病患者，以改善和恢复其相关血管血流，治疗血管直径范围为4.0-12mm、病灶部位最长80mm的髂动脉病变。直径范围为 6.0-10.0mm 的产品适用于治疗人工血管动静脉（AV）通路的静脉吻合口狭窄。 | 2e97c951-cfaa-11e9-953f-fa163e0a8baf | C02061300104003092020000060 | 02-血管介入治疗类材料 | 06-外周血管介入 | 13-外周血管支架 | 001-支架 | 04-合金 | 003-覆膜/自膨/肝素涂层 | 覆膜支架直径7mm, 支架长度10cm, 输送系统长度120cm ，带不透射线标记，最大可兼容0.018’’的导丝 | VBJR071002W | 00733132644520 | 国械注进20193131915 | 2e97c951-cfaa-11e9-953f-fa163e0a8baf | 药物涂层 覆膜 短支架 (长度≤100mm) | 股浅动脉、髂动脉 | 招标范围内未中选
外周血管支架类 | 下肢动脉支架 | 戈尔工业品贸易（上海）有限公司 | 戈尔及同仁有限公司 W.L. Gore & Associates, Inc. | 39a35684-c4bb-11e9-953f-fa163e0a8baf-1 | 肝素涂层血管内覆膜支架系统-1 | 国械注进20193131915 |  | 产品主要由两部分构成：血管内覆膜支架和输送系统。血管内覆膜支架由膨体聚四氟乙烯（ePTFE）内衬和沿其整个长度延伸的外部镍钛合金支架组成。血管内覆膜支架表面带有通过共价键结合的生物活性肝素。VBHR和VBJR系列的覆膜支架两端带不透射线标记。该覆膜支架经过压缩后连接于双腔输送导管上。VBJR系列的输送系统最大可兼容0.018”的导丝。产品经环氧乙烷灭菌，一次性使用。货架有效期三年。 | 肝素涂层血管内覆膜支架系统适用于症状性外周动脉疾病患者，以改善和恢复其相关血管血流，治疗血管直径范围为4.0-7.5mm、病灶部位最长270mm的股浅动脉病变。肝素涂层血管内覆膜支架系统适用于症状性外周动脉疾病患者，以改善和恢复其相关血管血流，治疗血管直径范围为4.0-12mm、病灶部位最长80mm的髂动脉病变。直径范围为 6.0-10.0mm 的产品适用于治疗人工血管动静脉（AV）通路的静脉吻合口狭窄。 | 2e97ac94-cfaa-11e9-953f-fa163e0a8baf | C02061300104003092020000071 | 02-血管介入治疗类材料 | 06-外周血管介入 | 13-外周血管支架 | 001-支架 | 04-合金 | 003-覆膜/自膨/肝素涂层 | 覆膜支架直径7mm, 支架长度7.5cm, 输送系统长度120cm | VBH070702W |  | 国械注进20193131915 | 2e97ac94-cfaa-11e9-953f-fa163e0a8baf | 药物涂层 覆膜 短支架 (长度≤100mm) | 股浅动脉、髂动脉 | 招标范围内未中选
外周血管支架类 | 下肢动脉支架 | 戈尔工业品贸易（上海）有限公司 | 戈尔及同仁有限公司 W.L. Gore & Associates, Inc. | 39a35684-c4bb-11e9-953f-fa163e0a8baf-1 | 肝素涂层血管内覆膜支架系统-1 | 国械注进20193131915 |  | 产品主要由两部分构成：血管内覆膜支架和输送系统。血管内覆膜支架由膨体聚四氟乙烯（ePTFE）内衬和沿其整个长度延伸的外部镍钛合金支架组成。血管内覆膜支架表面带有通过共价键结合的生物活性肝素。VBHR和VBJR系列的覆膜支架两端带不透射线标记。该覆膜支架经过压缩后连接于双腔输送导管上。VBJR系列的输送系统最大可兼容0.018”的导丝。产品经环氧乙烷灭菌，一次性使用。货架有效期三年。 | 肝素涂层血管内覆膜支架系统适用于症状性外周动脉疾病患者，以改善和恢复其相关血管血流，治疗血管直径范围为4.0-7.5mm、病灶部位最长270mm的股浅动脉病变。肝素涂层血管内覆膜支架系统适用于症状性外周动脉疾病患者，以改善和恢复其相关血管血流，治疗血管直径范围为4.0-12mm、病灶部位最长80mm的髂动脉病变。直径范围为 6.0-10.0mm 的产品适用于治疗人工血管动静脉（AV）通路的静脉吻合口狭窄。 | 2e97ecb8-cfaa-11e9-953f-fa163e0a8baf | C02061300104003092020000008 | 02-血管介入治疗类材料 | 06-外周血管介入 | 13-外周血管支架 | 001-支架 | 04-合金 | 003-覆膜/自膨/肝素涂层 | 覆膜支架直径 6mm,长度 10cm,输送系统长度75cm | VBH061001W | 00733132624508 | 国械注进20193131915 | 2e97ecb8-cfaa-11e9-953f-fa163e0a8baf | 药物涂层 覆膜 短支架 (长度≤100mm) | 股浅动脉、髂动脉 | 招标范围内未中选
外周血管支架类 | 下肢动脉支架 | 戈尔工业品贸易（上海）有限公司 | 戈尔及同仁有限公司 W.L. Gore & Associates, Inc. | 39a35684-c4bb-11e9-953f-fa163e0a8baf-1 | 肝素涂层血管内覆膜支架系统-1 | 国械注进20193131915 |  | 产品主要由两部分构成：血管内覆膜支架和输送系统。血管内覆膜支架由膨体聚四氟乙烯（ePTFE）内衬和沿其整个长度延伸的外部镍钛合金支架组成。血管内覆膜支架表面带有通过共价键结合的生物活性肝素。VBHR和VBJR系列的覆膜支架两端带不透射线标记。该覆膜支架经过压缩后连接于双腔输送导管上。VBJR系列的输送系统最大可兼容0.018”的导丝。产品经环氧乙烷灭菌，一次性使用。货架有效期三年。 | 肝素涂层血管内覆膜支架系统适用于症状性外周动脉疾病患者，以改善和恢复其相关血管血流，治疗血管直径范围为4.0-7.5mm、病灶部位最长270mm的股浅动脉病变。肝素涂层血管内覆膜支架系统适用于症状性外周动脉疾病患者，以改善和恢复其相关血管血流，治疗血管直径范围为4.0-12mm、病灶部位最长80mm的髂动脉病变。直径范围为 6.0-10.0mm 的产品适用于治疗人工血管动静脉（AV）通路的静脉吻合口狭窄。 | 2e97adda-cfaa-11e9-953f-fa163e0a8baf | C02061300104003092020000006 | 02-血管介入治疗类材料 | 06-外周血管介入 | 13-外周血管支架 | 001-支架 | 04-合金 | 003-覆膜/自膨/肝素涂层 | 覆膜支架直径 5mm,长度:15cm,输送系统长度120cm | VBH051502W | 00733132624447 | 国械注进20193131915 | 2e97adda-cfaa-11e9-953f-fa163e0a8baf | 药物涂层 覆膜 长支架(长度>100mm) | 股浅动脉、髂动脉 | 招标范围内未中选
外周血管支架类 | 下肢动脉支架 | 戈尔工业品贸易（上海）有限公司 | 戈尔及同仁有限公司 W.L. Gore & Associates, Inc. | 39a35684-c4bb-11e9-953f-fa163e0a8baf-1 | 肝素涂层血管内覆膜支架系统-1 | 国械注进20193131915 |  | 产品主要由两部分构成：血管内覆膜支架和输送系统。血管内覆膜支架由膨体聚四氟乙烯（ePTFE）内衬和沿其整个长度延伸的外部镍钛合金支架组成。血管内覆膜支架表面带有通过共价键结合的生物活性肝素。VBHR和VBJR系列的覆膜支架两端带不透射线标记。该覆膜支架经过压缩后连接于双腔输送导管上。VBJR系列的输送系统最大可兼容0.018”的导丝。产品经环氧乙烷灭菌，一次性使用。货架有效期三年。 | 肝素涂层血管内覆膜支架系统适用于症状性外周动脉疾病患者，以改善和恢复其相关血管血流，治疗血管直径范围为4.0-7.5mm、病灶部位最长270mm的股浅动脉病变。肝素涂层血管内覆膜支架系统适用于症状性外周动脉疾病患者，以改善和恢复其相关血管血流，治疗血管直径范围为4.0-12mm、病灶部位最长80mm的髂动脉病变。直径范围为 6.0-10.0mm 的产品适用于治疗人工血管动静脉（AV）通路的静脉吻合口狭窄。 | 2e97caa7-cfaa-11e9-953f-fa163e0a8baf | C02061300104003092020000010 | 02-血管介入治疗类材料 | 06-外周血管介入 | 13-外周血管支架 | 001-支架 | 04-合金 | 003-覆膜/自膨/肝素涂层 | 覆膜支架直径 6mm,长度:15cm,输送系统长度75cm | VBH061501W | 00733132624522 | 国械注进20193131915 | 2e97caa7-cfaa-11e9-953f-fa163e0a8baf | 药物涂层 覆膜 长支架(长度>100mm) | 股浅动脉、髂动脉 | 招标范围内未中选
外周血管支架类 | 下肢动脉支架 | 戈尔工业品贸易（上海）有限公司 | 戈尔及同仁有限公司 W.L. Gore & Associates, Inc. | 39a35684-c4bb-11e9-953f-fa163e0a8baf-1 | 肝素涂层血管内覆膜支架系统-1 | 国械注进20193131915 |  | 产品主要由两部分构成：血管内覆膜支架和输送系统。血管内覆膜支架由膨体聚四氟乙烯（ePTFE）内衬和沿其整个长度延伸的外部镍钛合金支架组成。血管内覆膜支架表面带有通过共价键结合的生物活性肝素。VBHR和VBJR系列的覆膜支架两端带不透射线标记。该覆膜支架经过压缩后连接于双腔输送导管上。VBJR系列的输送系统最大可兼容0.018”的导丝。产品经环氧乙烷灭菌，一次性使用。货架有效期三年。 | 肝素涂层血管内覆膜支架系统适用于症状性外周动脉疾病患者，以改善和恢复其相关血管血流，治疗血管直径范围为4.0-7.5mm、病灶部位最长270mm的股浅动脉病变。肝素涂层血管内覆膜支架系统适用于症状性外周动脉疾病患者，以改善和恢复其相关血管血流，治疗血管直径范围为4.0-12mm、病灶部位最长80mm的髂动脉病变。直径范围为 6.0-10.0mm 的产品适用于治疗人工血管动静脉（AV）通路的静脉吻合口狭窄。 | 2e97af28-cfaa-11e9-953f-fa163e0a8baf | C02061300104003092020000049 | 02-血管介入治疗类材料 | 06-外周血管介入 | 13-外周血管支架 | 001-支架 | 04-合金 | 003-覆膜/自膨/肝素涂层 | 覆膜支架直径6mm, 支架长度5cm, 输送系统长度120cm ，带不透射线标记 | VBHR060502W | 00733132647316 | 国械注进20193131915 | 2e97af28-cfaa-11e9-953f-fa163e0a8baf | 药物涂层 覆膜 短支架 (长度≤100mm) | 股浅动脉、髂动脉 | 招标范围内未中选
外周血管支架类 | 下肢动脉支架 | 戈尔工业品贸易（上海）有限公司 | 戈尔及同仁有限公司 W.L. Gore & Associates, Inc. | 39a35684-c4bb-11e9-953f-fa163e0a8baf-1 | 肝素涂层血管内覆膜支架系统-1 | 国械注进20193131915 |  | 产品主要由两部分构成：血管内覆膜支架和输送系统。血管内覆膜支架由膨体聚四氟乙烯（ePTFE）内衬和沿其整个长度延伸的外部镍钛合金支架组成。血管内覆膜支架表面带有通过共价键结合的生物活性肝素。VBHR和VBJR系列的覆膜支架两端带不透射线标记。该覆膜支架经过压缩后连接于双腔输送导管上。VBJR系列的输送系统最大可兼容0.018”的导丝。产品经环氧乙烷灭菌，一次性使用。货架有效期三年。 | 肝素涂层血管内覆膜支架系统适用于症状性外周动脉疾病患者，以改善和恢复其相关血管血流，治疗血管直径范围为4.0-7.5mm、病灶部位最长270mm的股浅动脉病变。肝素涂层血管内覆膜支架系统适用于症状性外周动脉疾病患者，以改善和恢复其相关血管血流，治疗血管直径范围为4.0-12mm、病灶部位最长80mm的髂动脉病变。直径范围为 6.0-10.0mm 的产品适用于治疗人工血管动静脉（AV）通路的静脉吻合口狭窄。 | 2e97eef4-cfaa-11e9-953f-fa163e0a8baf | C02061300104003092020000027 | 02-血管介入治疗类材料 | 06-外周血管介入 | 13-外周血管支架 | 001-支架 | 04-合金 | 003-覆膜/自膨/肝素涂层 | 覆膜支架直径5mm, 支架长度10cm, 输送系统长度120cm ，带不透射线标记 | VBHR051002W | 00733132647262 | 国械注进20193131915 | 2e97eef4-cfaa-11e9-953f-fa163e0a8baf | 药物涂层 覆膜 短支架 (长度≤100mm) | 股浅动脉、髂动脉 | 招标范围内未中选
外周血管支架类 | 下肢动脉支架 | 戈尔工业品贸易（上海）有限公司 | 戈尔及同仁有限公司 W.L. Gore & Associates, Inc. | 39a35684-c4bb-11e9-953f-fa163e0a8baf-1 | 肝素涂层血管内覆膜支架系统-1 | 国械注进20193131915 |  | 产品主要由两部分构成：血管内覆膜支架和输送系统。血管内覆膜支架由膨体聚四氟乙烯（ePTFE）内衬和沿其整个长度延伸的外部镍钛合金支架组成。血管内覆膜支架表面带有通过共价键结合的生物活性肝素。VBHR和VBJR系列的覆膜支架两端带不透射线标记。该覆膜支架经过压缩后连接于双腔输送导管上。VBJR系列的输送系统最大可兼容0.018”的导丝。产品经环氧乙烷灭菌，一次性使用。货架有效期三年。 | 肝素涂层血管内覆膜支架系统适用于症状性外周动脉疾病患者，以改善和恢复其相关血管血流，治疗血管直径范围为4.0-7.5mm、病灶部位最长270mm的股浅动脉病变。肝素涂层血管内覆膜支架系统适用于症状性外周动脉疾病患者，以改善和恢复其相关血管血流，治疗血管直径范围为4.0-12mm、病灶部位最长80mm的髂动脉病变。直径范围为 6.0-10.0mm 的产品适用于治疗人工血管动静脉（AV）通路的静脉吻合口狭窄。 | 2e97b1b9-cfaa-11e9-953f-fa163e0a8baf | C02061300104003092020000091 | 02-血管介入治疗类材料 | 06-外周血管介入 | 13-外周血管支架 | 001-支架 | 04-合金 | 003-覆膜/自膨/肝素涂层 | 覆膜支架直径8mm, 支架长度7.5cm, 输送系统长度120cm ，带不透射线标记 | VBHR080702W | 00733132647507 | 国械注进20193131915 | 2e97b1b9-cfaa-11e9-953f-fa163e0a8baf | 药物涂层 覆膜 短支架 (长度≤100mm) | 股浅动脉、髂动脉 | 招标范围内未中选
外周血管支架类 | 下肢动脉支架 | 戈尔工业品贸易（上海）有限公司 | 戈尔及同仁有限公司 W.L. Gore & Associates, Inc. | 39a35684-c4bb-11e9-953f-fa163e0a8baf-1 | 肝素涂层血管内覆膜支架系统-1 | 国械注进20193131915 |  | 产品主要由两部分构成：血管内覆膜支架和输送系统。血管内覆膜支架由膨体聚四氟乙烯（ePTFE）内衬和沿其整个长度延伸的外部镍钛合金支架组成。血管内覆膜支架表面带有通过共价键结合的生物活性肝素。VBHR和VBJR系列的覆膜支架两端带不透射线标记。该覆膜支架经过压缩后连接于双腔输送导管上。VBJR系列的输送系统最大可兼容0.018”的导丝。产品经环氧乙烷灭菌，一次性使用。货架有效期三年。 | 肝素涂层血管内覆膜支架系统适用于症状性外周动脉疾病患者，以改善和恢复其相关血管血流，治疗血管直径范围为4.0-7.5mm、病灶部位最长270mm的股浅动脉病变。肝素涂层血管内覆膜支架系统适用于症状性外周动脉疾病患者，以改善和恢复其相关血管血流，治疗血管直径范围为4.0-12mm、病灶部位最长80mm的髂动脉病变。直径范围为 6.0-10.0mm 的产品适用于治疗人工血管动静脉（AV）通路的静脉吻合口狭窄。 | 2e97cbf0-cfaa-11e9-953f-fa163e0a8baf | C02061300104003092020000046 | 02-血管介入治疗类材料 | 06-外周血管介入 | 13-外周血管支架 | 001-支架 | 04-合金 | 003-覆膜/自膨/肝素涂层 | 覆膜支架直径6mm, 支架长度2.5cm, 输送系统长度120cm ，带不透射线标记 | VBHR060202W | 00733132647293 | 国械注进20193131915 | 2e97cbf0-cfaa-11e9-953f-fa163e0a8baf | 药物涂层 覆膜 短支架 (长度≤100mm) | 股浅动脉、髂动脉 | 招标范围内未中选
外周血管支架类 | 下肢动脉支架 | 戈尔工业品贸易（上海）有限公司 | 戈尔及同仁有限公司 W.L. Gore & Associates, Inc. | 39a35684-c4bb-11e9-953f-fa163e0a8baf-1 | 肝素涂层血管内覆膜支架系统-1 | 国械注进20193131915 |  | 产品主要由两部分构成：血管内覆膜支架和输送系统。血管内覆膜支架由膨体聚四氟乙烯（ePTFE）内衬和沿其整个长度延伸的外部镍钛合金支架组成。血管内覆膜支架表面带有通过共价键结合的生物活性肝素。VBHR和VBJR系列的覆膜支架两端带不透射线标记。该覆膜支架经过压缩后连接于双腔输送导管上。VBJR系列的输送系统最大可兼容0.018”的导丝。产品经环氧乙烷灭菌，一次性使用。货架有效期三年。 | 肝素涂层血管内覆膜支架系统适用于症状性外周动脉疾病患者，以改善和恢复其相关血管血流，治疗血管直径范围为4.0-7.5mm、病灶部位最长270mm的股浅动脉病变。肝素涂层血管内覆膜支架系统适用于症状性外周动脉疾病患者，以改善和恢复其相关血管血流，治疗血管直径范围为4.0-12mm、病灶部位最长80mm的髂动脉病变。直径范围为 6.0-10.0mm 的产品适用于治疗人工血管动静脉（AV）通路的静脉吻合口狭窄。 | 2e97b30a-cfaa-11e9-953f-fa163e0a8baf | C02061300104003092020000061 | 02-血管介入治疗类材料 | 06-外周血管介入 | 13-外周血管支架 | 001-支架 | 04-合金 | 003-覆膜/自膨/肝素涂层 | 覆膜支架直径7mm, 支架长度10cm, 输送系统长度75cm ，带不透射线标记 | VBHR071001W | 00733132647422 | 国械注进20193131915 | 2e97b30a-cfaa-11e9-953f-fa163e0a8baf | 药物涂层 覆膜 短支架 (长度≤100mm) | 股浅动脉、髂动脉 | 招标范围内未中选
外周血管支架类 | 下肢动脉支架 | 戈尔工业品贸易（上海）有限公司 | 戈尔及同仁有限公司 W.L. Gore & Associates, Inc. | 39a35684-c4bb-11e9-953f-fa163e0a8baf-1 | 肝素涂层血管内覆膜支架系统-1 | 国械注进20193131915 |  | 产品主要由两部分构成：血管内覆膜支架和输送系统。血管内覆膜支架由膨体聚四氟乙烯（ePTFE）内衬和沿其整个长度延伸的外部镍钛合金支架组成。血管内覆膜支架表面带有通过共价键结合的生物活性肝素。VBHR和VBJR系列的覆膜支架两端带不透射线标记。该覆膜支架经过压缩后连接于双腔输送导管上。VBJR系列的输送系统最大可兼容0.018”的导丝。产品经环氧乙烷灭菌，一次性使用。货架有效期三年。 | 肝素涂层血管内覆膜支架系统适用于症状性外周动脉疾病患者，以改善和恢复其相关血管血流，治疗血管直径范围为4.0-7.5mm、病灶部位最长270mm的股浅动脉病变。肝素涂层血管内覆膜支架系统适用于症状性外周动脉疾病患者，以改善和恢复其相关血管血流，治疗血管直径范围为4.0-12mm、病灶部位最长80mm的髂动脉病变。直径范围为 6.0-10.0mm 的产品适用于治疗人工血管动静脉（AV）通路的静脉吻合口狭窄。 | 2e97d701-cfaa-11e9-953f-fa163e0a8baf | C02061300104003092020000048 | 02-血管介入治疗类材料 | 06-外周血管介入 | 13-外周血管支架 | 001-支架 | 04-合金 | 003-覆膜/自膨/肝素涂层 | 覆膜支架直径6mm, 支架长度2.5cm, 输送系统长度75cm ，带不透射线标记 | VBHR060201W | 00733132647286 | 国械注进20193131915 | 2e97d701-cfaa-11e9-953f-fa163e0a8baf | 药物涂层 覆膜 短支架 (长度≤100mm) | 股浅动脉、髂动脉 | 招标范围内未中选
外周血管支架类 | 下肢动脉支架 | 戈尔工业品贸易（上海）有限公司 | 戈尔及同仁有限公司 W.L. Gore & Associates, Inc. | 39a35684-c4bb-11e9-953f-fa163e0a8baf-1 | 肝素涂层血管内覆膜支架系统-1 | 国械注进20193131915 |  | 产品主要由两部分构成：血管内覆膜支架和输送系统。血管内覆膜支架由膨体聚四氟乙烯（ePTFE）内衬和沿其整个长度延伸的外部镍钛合金支架组成。血管内覆膜支架表面带有通过共价键结合的生物活性肝素。VBHR和VBJR系列的覆膜支架两端带不透射线标记。该覆膜支架经过压缩后连接于双腔输送导管上。VBJR系列的输送系统最大可兼容0.018”的导丝。产品经环氧乙烷灭菌，一次性使用。货架有效期三年。 | 肝素涂层血管内覆膜支架系统适用于症状性外周动脉疾病患者，以改善和恢复其相关血管血流，治疗血管直径范围为4.0-7.5mm、病灶部位最长270mm的股浅动脉病变。肝素涂层血管内覆膜支架系统适用于症状性外周动脉疾病患者，以改善和恢复其相关血管血流，治疗血管直径范围为4.0-12mm、病灶部位最长80mm的髂动脉病变。直径范围为 6.0-10.0mm 的产品适用于治疗人工血管动静脉（AV）通路的静脉吻合口狭窄。 | 2e97ce89-cfaa-11e9-953f-fa163e0a8baf | C02061300104003092020000014 | 02-血管介入治疗类材料 | 06-外周血管介入 | 13-外周血管支架 | 001-支架 | 04-合金 | 003-覆膜/自膨/肝素涂层 | 覆膜支架直径 7mm,长度:15cm,输送系统长度75cm | VBH071501W | 00733132624614 | 国械注进20193131915 | 2e97ce89-cfaa-11e9-953f-fa163e0a8baf | 药物涂层 覆膜 长支架(长度>100mm) | 股浅动脉、髂动脉 | 招标范围内未中选
外周血管支架类 | 下肢动脉支架 | 戈尔工业品贸易（上海）有限公司 | 戈尔及同仁有限公司 W.L. Gore & Associates, Inc. | 39a35684-c4bb-11e9-953f-fa163e0a8baf-1 | 肝素涂层血管内覆膜支架系统-1 | 国械注进20193131915 |  | 产品主要由两部分构成：血管内覆膜支架和输送系统。血管内覆膜支架由膨体聚四氟乙烯（ePTFE）内衬和沿其整个长度延伸的外部镍钛合金支架组成。血管内覆膜支架表面带有通过共价键结合的生物活性肝素。VBHR和VBJR系列的覆膜支架两端带不透射线标记。该覆膜支架经过压缩后连接于双腔输送导管上。VBJR系列的输送系统最大可兼容0.018”的导丝。产品经环氧乙烷灭菌，一次性使用。货架有效期三年。 | 肝素涂层血管内覆膜支架系统适用于症状性外周动脉疾病患者，以改善和恢复其相关血管血流，治疗血管直径范围为4.0-7.5mm、病灶部位最长270mm的股浅动脉病变。肝素涂层血管内覆膜支架系统适用于症状性外周动脉疾病患者，以改善和恢复其相关血管血流，治疗血管直径范围为4.0-12mm、病灶部位最长80mm的髂动脉病变。直径范围为 6.0-10.0mm 的产品适用于治疗人工血管动静脉（AV）通路的静脉吻合口狭窄。 | 2e97cfda-cfaa-11e9-953f-fa163e0a8baf | C02061300104003092020000032 | 02-血管介入治疗类材料 | 06-外周血管介入 | 13-外周血管支架 | 001-支架 | 04-合金 | 003-覆膜/自膨/肝素涂层 | 覆膜支架直径5mm, 支架长度2.5cm, 输送系统长度120cm ，带不透射线标记，最大可兼容0.018’’的导丝 | VBJR050202W | 00733132644438 | 国械注进20193131915 | 2e97cfda-cfaa-11e9-953f-fa163e0a8baf | 药物涂层 覆膜 短支架 (长度≤100mm) | 股浅动脉、髂动脉 | 招标范围内未中选
外周血管支架类 | 下肢动脉支架 | 戈尔工业品贸易（上海）有限公司 | 戈尔及同仁有限公司 W.L. Gore & Associates, Inc. | 39a35684-c4bb-11e9-953f-fa163e0a8baf-1 | 肝素涂层血管内覆膜支架系统-1 | 国械注进20193131915 |  | 产品主要由两部分构成：血管内覆膜支架和输送系统。血管内覆膜支架由膨体聚四氟乙烯（ePTFE）内衬和沿其整个长度延伸的外部镍钛合金支架组成。血管内覆膜支架表面带有通过共价键结合的生物活性肝素。VBHR和VBJR系列的覆膜支架两端带不透射线标记。该覆膜支架经过压缩后连接于双腔输送导管上。VBJR系列的输送系统最大可兼容0.018”的导丝。产品经环氧乙烷灭菌，一次性使用。货架有效期三年。 | 肝素涂层血管内覆膜支架系统适用于症状性外周动脉疾病患者，以改善和恢复其相关血管血流，治疗血管直径范围为4.0-7.5mm、病灶部位最长270mm的股浅动脉病变。肝素涂层血管内覆膜支架系统适用于症状性外周动脉疾病患者，以改善和恢复其相关血管血流，治疗血管直径范围为4.0-12mm、病灶部位最长80mm的髂动脉病变。直径范围为 6.0-10.0mm 的产品适用于治疗人工血管动静脉（AV）通路的静脉吻合口狭窄。 | 2e97b6f0-cfaa-11e9-953f-fa163e0a8baf | C02061300104003092020000040 | 02-血管介入治疗类材料 | 06-外周血管介入 | 13-外周血管支架 | 001-支架 | 04-合金 | 003-覆膜/自膨/肝素涂层 | 覆膜支架直径6mm, 支架长度10cm, 输送系统长度120cm ，带不透射线标记 | VBHR061002W | 00733132647347 | 国械注进20193131915 | 2e97b6f0-cfaa-11e9-953f-fa163e0a8baf | 药物涂层 覆膜 短支架 (长度≤100mm) | 股浅动脉、髂动脉 | 招标范围内未中选
外周血管支架类 | 下肢动脉支架 | 戈尔工业品贸易（上海）有限公司 | 戈尔及同仁有限公司 W.L. Gore & Associates, Inc. | 39a35684-c4bb-11e9-953f-fa163e0a8baf-1 | 肝素涂层血管内覆膜支架系统-1 | 国械注进20193131915 |  | 产品主要由两部分构成：血管内覆膜支架和输送系统。血管内覆膜支架由膨体聚四氟乙烯（ePTFE）内衬和沿其整个长度延伸的外部镍钛合金支架组成。血管内覆膜支架表面带有通过共价键结合的生物活性肝素。VBHR和VBJR系列的覆膜支架两端带不透射线标记。该覆膜支架经过压缩后连接于双腔输送导管上。VBJR系列的输送系统最大可兼容0.018”的导丝。产品经环氧乙烷灭菌，一次性使用。货架有效期三年。 | 肝素涂层血管内覆膜支架系统适用于症状性外周动脉疾病患者，以改善和恢复其相关血管血流，治疗血管直径范围为4.0-7.5mm、病灶部位最长270mm的股浅动脉病变。肝素涂层血管内覆膜支架系统适用于症状性外周动脉疾病患者，以改善和恢复其相关血管血流，治疗血管直径范围为4.0-12mm、病灶部位最长80mm的髂动脉病变。直径范围为 6.0-10.0mm 的产品适用于治疗人工血管动静脉（AV）通路的静脉吻合口狭窄。 | 2e97d137-cfaa-11e9-953f-fa163e0a8baf | C02061300104003092020000051 | 02-血管介入治疗类材料 | 06-外周血管介入 | 13-外周血管支架 | 001-支架 | 04-合金 | 003-覆膜/自膨/肝素涂层 | 覆膜支架直径6mm, 支架长度5cm, 输送系统长度75cm ，带不透射线标记 | VBHR060501W | 00733132647309 | 国械注进20193131915 | 2e97d137-cfaa-11e9-953f-fa163e0a8baf | 药物涂层 覆膜 短支架 (长度≤100mm) | 股浅动脉、髂动脉 | 招标范围内未中选
外周血管支架类 | 下肢动脉支架 | 戈尔工业品贸易（上海）有限公司 | 戈尔及同仁有限公司 W.L. Gore & Associates, Inc. | 39a35684-c4bb-11e9-953f-fa163e0a8baf-1 | 肝素涂层血管内覆膜支架系统-1 | 国械注进20193131915 |  | 产品主要由两部分构成：血管内覆膜支架和输送系统。血管内覆膜支架由膨体聚四氟乙烯（ePTFE）内衬和沿其整个长度延伸的外部镍钛合金支架组成。血管内覆膜支架表面带有通过共价键结合的生物活性肝素。VBHR和VBJR系列的覆膜支架两端带不透射线标记。该覆膜支架经过压缩后连接于双腔输送导管上。VBJR系列的输送系统最大可兼容0.018”的导丝。产品经环氧乙烷灭菌，一次性使用。货架有效期三年。 | 肝素涂层血管内覆膜支架系统适用于症状性外周动脉疾病患者，以改善和恢复其相关血管血流，治疗血管直径范围为4.0-7.5mm、病灶部位最长270mm的股浅动脉病变。肝素涂层血管内覆膜支架系统适用于症状性外周动脉疾病患者，以改善和恢复其相关血管血流，治疗血管直径范围为4.0-12mm、病灶部位最长80mm的髂动脉病变。直径范围为 6.0-10.0mm 的产品适用于治疗人工血管动静脉（AV）通路的静脉吻合口狭窄。 | 2e97b837-cfaa-11e9-953f-fa163e0a8baf | C02061300104003092020000042 | 02-血管介入治疗类材料 | 06-外周血管介入 | 13-外周血管支架 | 001-支架 | 04-合金 | 003-覆膜/自膨/肝素涂层 | 覆膜支架直径6mm, 支架长度10cm, 输送系统长度75cm ，带不透射线标记 | VBHR061001W | 00733132647330 | 国械注进20193131915 | 2e97b837-cfaa-11e9-953f-fa163e0a8baf | 药物涂层 覆膜 短支架 (长度≤100mm) | 股浅动脉、髂动脉 | 招标范围内未中选
外周血管支架类 | 下肢动脉支架 | 戈尔工业品贸易（上海）有限公司 | 戈尔及同仁有限公司 W.L. Gore & Associates, Inc. | 39a35684-c4bb-11e9-953f-fa163e0a8baf-1 | 肝素涂层血管内覆膜支架系统-1 | 国械注进20193131915 |  | 产品主要由两部分构成：血管内覆膜支架和输送系统。血管内覆膜支架由膨体聚四氟乙烯（ePTFE）内衬和沿其整个长度延伸的外部镍钛合金支架组成。血管内覆膜支架表面带有通过共价键结合的生物活性肝素。VBHR和VBJR系列的覆膜支架两端带不透射线标记。该覆膜支架经过压缩后连接于双腔输送导管上。VBJR系列的输送系统最大可兼容0.018”的导丝。产品经环氧乙烷灭菌，一次性使用。货架有效期三年。 | 肝素涂层血管内覆膜支架系统适用于症状性外周动脉疾病患者，以改善和恢复其相关血管血流，治疗血管直径范围为4.0-7.5mm、病灶部位最长270mm的股浅动脉病变。肝素涂层血管内覆膜支架系统适用于症状性外周动脉疾病患者，以改善和恢复其相关血管血流，治疗血管直径范围为4.0-12mm、病灶部位最长80mm的髂动脉病变。直径范围为 6.0-10.0mm 的产品适用于治疗人工血管动静脉（AV）通路的静脉吻合口狭窄。 | 2e97d2c8-cfaa-11e9-953f-fa163e0a8baf | C02061300104003092020000057 | 02-血管介入治疗类材料 | 06-外周血管介入 | 13-外周血管支架 | 001-支架 | 04-合金 | 003-覆膜/自膨/肝素涂层 | 覆膜支架直径6mm,长度5cm,输送系统长度120cm | VBH060502W | 00733132624492 | 国械注进20193131915 | 2e97d2c8-cfaa-11e9-953f-fa163e0a8baf | 药物涂层 覆膜 短支架 (长度≤100mm) | 股浅动脉、髂动脉 | 招标范围内未中选
外周血管支架类 | 下肢动脉支架 | 戈尔工业品贸易（上海）有限公司 | 戈尔及同仁有限公司 W.L. Gore & Associates, Inc. | 39a35684-c4bb-11e9-953f-fa163e0a8baf-1 | 肝素涂层血管内覆膜支架系统-1 | 国械注进20193131915 |  | 产品主要由两部分构成：血管内覆膜支架和输送系统。血管内覆膜支架由膨体聚四氟乙烯（ePTFE）内衬和沿其整个长度延伸的外部镍钛合金支架组成。血管内覆膜支架表面带有通过共价键结合的生物活性肝素。VBHR和VBJR系列的覆膜支架两端带不透射线标记。该覆膜支架经过压缩后连接于双腔输送导管上。VBJR系列的输送系统最大可兼容0.018”的导丝。产品经环氧乙烷灭菌，一次性使用。货架有效期三年。 | 肝素涂层血管内覆膜支架系统适用于症状性外周动脉疾病患者，以改善和恢复其相关血管血流，治疗血管直径范围为4.0-7.5mm、病灶部位最长270mm的股浅动脉病变。肝素涂层血管内覆膜支架系统适用于症状性外周动脉疾病患者，以改善和恢复其相关血管血流，治疗血管直径范围为4.0-12mm、病灶部位最长80mm的髂动脉病变。直径范围为 6.0-10.0mm 的产品适用于治疗人工血管动静脉（AV）通路的静脉吻合口狭窄。 | 2e97b97c-cfaa-11e9-953f-fa163e0a8baf | C02061300104003092020000039 | 02-血管介入治疗类材料 | 06-外周血管介入 | 13-外周血管支架 | 001-支架 | 04-合金 | 003-覆膜/自膨/肝素涂层 | 覆膜支架直径5mm,长度5cm,输送系统长度120cm | VBH050502W | 00733132624416 | 国械注进20193131915 | 2e97b97c-cfaa-11e9-953f-fa163e0a8baf | 药物涂层 覆膜 短支架 (长度≤100mm) | 股浅动脉、髂动脉 | 招标范围内未中选
外周血管支架类 | 下肢动脉支架 | 戈尔工业品贸易（上海）有限公司 | 戈尔及同仁有限公司 W.L. Gore & Associates, Inc. | 39a35684-c4bb-11e9-953f-fa163e0a8baf-1 | 肝素涂层血管内覆膜支架系统-1 | 国械注进20193131915 |  | 产品主要由两部分构成：血管内覆膜支架和输送系统。血管内覆膜支架由膨体聚四氟乙烯（ePTFE）内衬和沿其整个长度延伸的外部镍钛合金支架组成。血管内覆膜支架表面带有通过共价键结合的生物活性肝素。VBHR和VBJR系列的覆膜支架两端带不透射线标记。该覆膜支架经过压缩后连接于双腔输送导管上。VBJR系列的输送系统最大可兼容0.018”的导丝。产品经环氧乙烷灭菌，一次性使用。货架有效期三年。 | 肝素涂层血管内覆膜支架系统适用于症状性外周动脉疾病患者，以改善和恢复其相关血管血流，治疗血管直径范围为4.0-7.5mm、病灶部位最长270mm的股浅动脉病变。肝素涂层血管内覆膜支架系统适用于症状性外周动脉疾病患者，以改善和恢复其相关血管血流，治疗血管直径范围为4.0-12mm、病灶部位最长80mm的髂动脉病变。直径范围为 6.0-10.0mm 的产品适用于治疗人工血管动静脉（AV）通路的静脉吻合口狭窄。 | 2e97d415-cfaa-11e9-953f-fa163e0a8baf | C02061300104003092020000054 | 02-血管介入治疗类材料 | 06-外周血管介入 | 13-外周血管支架 | 001-支架 | 04-合金 | 003-覆膜/自膨/肝素涂层 | 覆膜支架直径6mm, 支架长度7.5cm, 输送系统长度120cm ，带不透射线标记，最大可兼容0.018’’的导丝 | VBJR060702W | 00733132652112 | 国械注进20193131915 | 2e97d415-cfaa-11e9-953f-fa163e0a8baf | 药物涂层 覆膜 短支架 (长度≤100mm) | 股浅动脉、髂动脉 | 招标范围内未中选
外周血管支架类 | 下肢动脉支架 | 戈尔工业品贸易（上海）有限公司 | 戈尔及同仁有限公司 W.L. Gore & Associates, Inc. | 39a35684-c4bb-11e9-953f-fa163e0a8baf-1 | 肝素涂层血管内覆膜支架系统-1 | 国械注进20193131915 |  | 产品主要由两部分构成：血管内覆膜支架和输送系统。血管内覆膜支架由膨体聚四氟乙烯（ePTFE）内衬和沿其整个长度延伸的外部镍钛合金支架组成。血管内覆膜支架表面带有通过共价键结合的生物活性肝素。VBHR和VBJR系列的覆膜支架两端带不透射线标记。该覆膜支架经过压缩后连接于双腔输送导管上。VBJR系列的输送系统最大可兼容0.018”的导丝。产品经环氧乙烷灭菌，一次性使用。货架有效期三年。 | 肝素涂层血管内覆膜支架系统适用于症状性外周动脉疾病患者，以改善和恢复其相关血管血流，治疗血管直径范围为4.0-7.5mm、病灶部位最长270mm的股浅动脉病变。肝素涂层血管内覆膜支架系统适用于症状性外周动脉疾病患者，以改善和恢复其相关血管血流，治疗血管直径范围为4.0-12mm、病灶部位最长80mm的髂动脉病变。直径范围为 6.0-10.0mm 的产品适用于治疗人工血管动静脉（AV）通路的静脉吻合口狭窄。 | 2e97babf-cfaa-11e9-953f-fa163e0a8baf | C02061300104003092020000084 | 02-血管介入治疗类材料 | 06-外周血管介入 | 13-外周血管支架 | 001-支架 | 04-合金 | 003-覆膜/自膨/肝素涂层 | 覆膜支架直径8mm, 支架长度2.5cm, 输送系统长度120cm ，带不透射线标记 | VBHR080202W | 00733132647477 | 国械注进20193131915 | 2e97babf-cfaa-11e9-953f-fa163e0a8baf | 药物涂层 覆膜 短支架 (长度≤100mm) | 股浅动脉、髂动脉 | 招标范围内未中选
外周血管支架类 | 下肢动脉支架 | 戈尔工业品贸易（上海）有限公司 | 戈尔及同仁有限公司 W.L. Gore & Associates, Inc. | 39a35684-c4bb-11e9-953f-fa163e0a8baf-1 | 肝素涂层血管内覆膜支架系统-1 | 国械注进20193131915 |  | 产品主要由两部分构成：血管内覆膜支架和输送系统。血管内覆膜支架由膨体聚四氟乙烯（ePTFE）内衬和沿其整个长度延伸的外部镍钛合金支架组成。血管内覆膜支架表面带有通过共价键结合的生物活性肝素。VBHR和VBJR系列的覆膜支架两端带不透射线标记。该覆膜支架经过压缩后连接于双腔输送导管上。VBJR系列的输送系统最大可兼容0.018”的导丝。产品经环氧乙烷灭菌，一次性使用。货架有效期三年。 | 肝素涂层血管内覆膜支架系统适用于症状性外周动脉疾病患者，以改善和恢复其相关血管血流，治疗血管直径范围为4.0-7.5mm、病灶部位最长270mm的股浅动脉病变。肝素涂层血管内覆膜支架系统适用于症状性外周动脉疾病患者，以改善和恢复其相关血管血流，治疗血管直径范围为4.0-12mm、病灶部位最长80mm的髂动脉病变。直径范围为 6.0-10.0mm 的产品适用于治疗人工血管动静脉（AV）通路的静脉吻合口狭窄。 | 2e97d560-cfaa-11e9-953f-fa163e0a8baf | C02061300104003092020000016 | 02-血管介入治疗类材料 | 06-外周血管介入 | 13-外周血管支架 | 001-支架 | 04-合金 | 003-覆膜/自膨/肝素涂层 | 覆膜支架直径 8mm,长度 10cm,输送系统长度75cm | VBH081001W | 00733132624676 | 国械注进20193131915 | 2e97d560-cfaa-11e9-953f-fa163e0a8baf | 药物涂层 覆膜 短支架 (长度≤100mm) | 股浅动脉、髂动脉 | 招标范围内未中选
外周血管支架类 | 下肢动脉支架 | 戈尔工业品贸易（上海）有限公司 | 戈尔及同仁有限公司 W.L. Gore & Associates, Inc. | 39a35684-c4bb-11e9-953f-fa163e0a8baf-1 | 肝素涂层血管内覆膜支架系统-1 | 国械注进20193131915 |  | 产品主要由两部分构成：血管内覆膜支架和输送系统。血管内覆膜支架由膨体聚四氟乙烯（ePTFE）内衬和沿其整个长度延伸的外部镍钛合金支架组成。血管内覆膜支架表面带有通过共价键结合的生物活性肝素。VBHR和VBJR系列的覆膜支架两端带不透射线标记。该覆膜支架经过压缩后连接于双腔输送导管上。VBJR系列的输送系统最大可兼容0.018”的导丝。产品经环氧乙烷灭菌，一次性使用。货架有效期三年。 | 肝素涂层血管内覆膜支架系统适用于症状性外周动脉疾病患者，以改善和恢复其相关血管血流，治疗血管直径范围为4.0-7.5mm、病灶部位最长270mm的股浅动脉病变。肝素涂层血管内覆膜支架系统适用于症状性外周动脉疾病患者，以改善和恢复其相关血管血流，治疗血管直径范围为4.0-12mm、病灶部位最长80mm的髂动脉病变。直径范围为 6.0-10.0mm 的产品适用于治疗人工血管动静脉（AV）通路的静脉吻合口狭窄。 | 2e97bc13-cfaa-11e9-953f-fa163e0a8baf | C02061300104003092020000038 | 02-血管介入治疗类材料 | 06-外周血管介入 | 13-外周血管支架 | 001-支架 | 04-合金 | 003-覆膜/自膨/肝素涂层 | 覆膜支架直径5mm,长度2.5cm,输送系统长度120cm | VBH050202W | 00733132624423 | 国械注进20193131915 | 2e97bc13-cfaa-11e9-953f-fa163e0a8baf | 药物涂层 覆膜 短支架 (长度≤100mm) | 股浅动脉、髂动脉 | 招标范围内未中选
外周血管支架类 | 下肢动脉支架 | 戈尔工业品贸易（上海）有限公司 | 戈尔及同仁有限公司 W.L. Gore & Associates, Inc. | 39a35684-c4bb-11e9-953f-fa163e0a8baf-1 | 肝素涂层血管内覆膜支架系统-1 | 国械注进20193131915 |  | 产品主要由两部分构成：血管内覆膜支架和输送系统。血管内覆膜支架由膨体聚四氟乙烯（ePTFE）内衬和沿其整个长度延伸的外部镍钛合金支架组成。血管内覆膜支架表面带有通过共价键结合的生物活性肝素。VBHR和VBJR系列的覆膜支架两端带不透射线标记。该覆膜支架经过压缩后连接于双腔输送导管上。VBJR系列的输送系统最大可兼容0.018”的导丝。产品经环氧乙烷灭菌，一次性使用。货架有效期三年。 | 肝素涂层血管内覆膜支架系统适用于症状性外周动脉疾病患者，以改善和恢复其相关血管血流，治疗血管直径范围为4.0-7.5mm、病灶部位最长270mm的股浅动脉病变。肝素涂层血管内覆膜支架系统适用于症状性外周动脉疾病患者，以改善和恢复其相关血管血流，治疗血管直径范围为4.0-12mm、病灶部位最长80mm的髂动脉病变。直径范围为 6.0-10.0mm 的产品适用于治疗人工血管动静脉（AV）通路的静脉吻合口狭窄。 | 2e97d949-cfaa-11e9-953f-fa163e0a8baf | C02061300104003092020000082 | 02-血管介入治疗类材料 | 06-外周血管介入 | 13-外周血管支架 | 001-支架 | 04-合金 | 003-覆膜/自膨/肝素涂层 | 覆膜支架直径8mm, 支架长度15cm, 输送系统长度120cm ，带不透射线标记，最大可兼容0.018’’的导丝 | VBJR081502W | 00733132638444 | 国械注进20193131915 | 2e97d949-cfaa-11e9-953f-fa163e0a8baf | 药物涂层 覆膜 长支架(长度>100mm) | 股浅动脉、髂动脉 | 招标范围内未中选
外周血管支架类 | 下肢动脉支架 | 戈尔工业品贸易（上海）有限公司 | 戈尔及同仁有限公司 W.L. Gore & Associates, Inc. | 39a35684-c4bb-11e9-953f-fa163e0a8baf-1 | 肝素涂层血管内覆膜支架系统-1 | 国械注进20193131915 |  | 产品主要由两部分构成：血管内覆膜支架和输送系统。血管内覆膜支架由膨体聚四氟乙烯（ePTFE）内衬和沿其整个长度延伸的外部镍钛合金支架组成。血管内覆膜支架表面带有通过共价键结合的生物活性肝素。VBHR和VBJR系列的覆膜支架两端带不透射线标记。该覆膜支架经过压缩后连接于双腔输送导管上。VBJR系列的输送系统最大可兼容0.018”的导丝。产品经环氧乙烷灭菌，一次性使用。货架有效期三年。 | 肝素涂层血管内覆膜支架系统适用于症状性外周动脉疾病患者，以改善和恢复其相关血管血流，治疗血管直径范围为4.0-7.5mm、病灶部位最长270mm的股浅动脉病变。肝素涂层血管内覆膜支架系统适用于症状性外周动脉疾病患者，以改善和恢复其相关血管血流，治疗血管直径范围为4.0-12mm、病灶部位最长80mm的髂动脉病变。直径范围为 6.0-10.0mm 的产品适用于治疗人工血管动静脉（AV）通路的静脉吻合口狭窄。 | 2e97bd61-cfaa-11e9-953f-fa163e0a8baf | C02061300104003092020000062 | 02-血管介入治疗类材料 | 06-外周血管介入 | 13-外周血管支架 | 001-支架 | 04-合金 | 003-覆膜/自膨/肝素涂层 | 覆膜支架直径7mm, 支架长度15cm, 输送系统长度120cm ，带不透射线标记 | VBHR071502W | 00733132647453 | 国械注进20193131915 | 2e97bd61-cfaa-11e9-953f-fa163e0a8baf | 药物涂层 覆膜 长支架(长度>100mm) | 股浅动脉、髂动脉 | 招标范围内未中选
外周血管支架类 | 下肢动脉支架 | 戈尔工业品贸易（上海）有限公司 | 戈尔及同仁有限公司 W.L. Gore & Associates, Inc. | 39a35684-c4bb-11e9-953f-fa163e0a8baf-1 | 肝素涂层血管内覆膜支架系统-1 | 国械注进20193131915 |  | 产品主要由两部分构成：血管内覆膜支架和输送系统。血管内覆膜支架由膨体聚四氟乙烯（ePTFE）内衬和沿其整个长度延伸的外部镍钛合金支架组成。血管内覆膜支架表面带有通过共价键结合的生物活性肝素。VBHR和VBJR系列的覆膜支架两端带不透射线标记。该覆膜支架经过压缩后连接于双腔输送导管上。VBJR系列的输送系统最大可兼容0.018”的导丝。产品经环氧乙烷灭菌，一次性使用。货架有效期三年。 | 肝素涂层血管内覆膜支架系统适用于症状性外周动脉疾病患者，以改善和恢复其相关血管血流，治疗血管直径范围为4.0-7.5mm、病灶部位最长270mm的股浅动脉病变。肝素涂层血管内覆膜支架系统适用于症状性外周动脉疾病患者，以改善和恢复其相关血管血流，治疗血管直径范围为4.0-12mm、病灶部位最长80mm的髂动脉病变。直径范围为 6.0-10.0mm 的产品适用于治疗人工血管动静脉（AV）通路的静脉吻合口狭窄。 | 2e97dba0-cfaa-11e9-953f-fa163e0a8baf | C02061300104003092020000036 | 02-血管介入治疗类材料 | 06-外周血管介入 | 13-外周血管支架 | 001-支架 | 04-合金 | 003-覆膜/自膨/肝素涂层 | 覆膜支架直径5mm, 支架长度7.5cm, 输送系统长度120cm ，带不透射线标记 | VBHR050702W | 00733132647255 | 国械注进20193131915 | 2e97dba0-cfaa-11e9-953f-fa163e0a8baf | 药物涂层 覆膜 短支架 (长度≤100mm) | 股浅动脉、髂动脉 | 招标范围内未中选
外周血管支架类 | 下肢动脉支架 | 戈尔工业品贸易（上海）有限公司 | 戈尔及同仁有限公司 W.L. Gore & Associates, Inc. | 39a35684-c4bb-11e9-953f-fa163e0a8baf-1 | 肝素涂层血管内覆膜支架系统-1 | 国械注进20193131915 |  | 产品主要由两部分构成：血管内覆膜支架和输送系统。血管内覆膜支架由膨体聚四氟乙烯（ePTFE）内衬和沿其整个长度延伸的外部镍钛合金支架组成。血管内覆膜支架表面带有通过共价键结合的生物活性肝素。VBHR和VBJR系列的覆膜支架两端带不透射线标记。该覆膜支架经过压缩后连接于双腔输送导管上。VBJR系列的输送系统最大可兼容0.018”的导丝。产品经环氧乙烷灭菌，一次性使用。货架有效期三年。 | 肝素涂层血管内覆膜支架系统适用于症状性外周动脉疾病患者，以改善和恢复其相关血管血流，治疗血管直径范围为4.0-7.5mm、病灶部位最长270mm的股浅动脉病变。肝素涂层血管内覆膜支架系统适用于症状性外周动脉疾病患者，以改善和恢复其相关血管血流，治疗血管直径范围为4.0-12mm、病灶部位最长80mm的髂动脉病变。直径范围为 6.0-10.0mm 的产品适用于治疗人工血管动静脉（AV）通路的静脉吻合口狭窄。 | 2e97c025-cfaa-11e9-953f-fa163e0a8baf | C02061300104003092020000066 | 02-血管介入治疗类材料 | 06-外周血管介入 | 13-外周血管支架 | 001-支架 | 04-合金 | 003-覆膜/自膨/肝素涂层 | 覆膜支架直径7mm, 支架长度2.5cm, 输送系统长度120cm ，带不透射线标记，最大可兼容0.018’’的导丝 | VBJR070202W | 00733132644513 | 国械注进20193131915 | 2e97c025-cfaa-11e9-953f-fa163e0a8baf | 药物涂层 覆膜 短支架 (长度≤100mm) | 股浅动脉、髂动脉 | 招标范围内未中选
外周血管支架类 | 下肢动脉支架 | 戈尔工业品贸易（上海）有限公司 | 戈尔及同仁有限公司 W.L. Gore & Associates, Inc. | 39a35684-c4bb-11e9-953f-fa163e0a8baf-1 | 肝素涂层血管内覆膜支架系统-1 | 国械注进20193131915 |  | 产品主要由两部分构成：血管内覆膜支架和输送系统。血管内覆膜支架由膨体聚四氟乙烯（ePTFE）内衬和沿其整个长度延伸的外部镍钛合金支架组成。血管内覆膜支架表面带有通过共价键结合的生物活性肝素。VBHR和VBJR系列的覆膜支架两端带不透射线标记。该覆膜支架经过压缩后连接于双腔输送导管上。VBJR系列的输送系统最大可兼容0.018”的导丝。产品经环氧乙烷灭菌，一次性使用。货架有效期三年。 | 肝素涂层血管内覆膜支架系统适用于症状性外周动脉疾病患者，以改善和恢复其相关血管血流，治疗血管直径范围为4.0-7.5mm、病灶部位最长270mm的股浅动脉病变。肝素涂层血管内覆膜支架系统适用于症状性外周动脉疾病患者，以改善和恢复其相关血管血流，治疗血管直径范围为4.0-12mm、病灶部位最长80mm的髂动脉病变。直径范围为 6.0-10.0mm 的产品适用于治疗人工血管动静脉（AV）通路的静脉吻合口狭窄。 | 2e97defd-cfaa-11e9-953f-fa163e0a8baf | C02061300104003092020000072 | 02-血管介入治疗类材料 | 06-外周血管介入 | 13-外周血管支架 | 001-支架 | 04-合金 | 003-覆膜/自膨/肝素涂层 | 覆膜支架直径7mm, 支架长度7.5cm, 输送系统长度120cm ，带不透射线标记 | VBHR070702W | 00733132647415 | 国械注进20193131915 | 2e97defd-cfaa-11e9-953f-fa163e0a8baf | 药物涂层 覆膜 短支架 (长度≤100mm) | 股浅动脉、髂动脉 | 招标范围内未中选
外周血管支架类 | 下肢动脉支架 | 戈尔工业品贸易（上海）有限公司 | 戈尔及同仁有限公司 W.L. Gore & Associates, Inc. | 39a35684-c4bb-11e9-953f-fa163e0a8baf-1 | 肝素涂层血管内覆膜支架系统-1 | 国械注进20193131915 |  | 产品主要由两部分构成：血管内覆膜支架和输送系统。血管内覆膜支架由膨体聚四氟乙烯（ePTFE）内衬和沿其整个长度延伸的外部镍钛合金支架组成。血管内覆膜支架表面带有通过共价键结合的生物活性肝素。VBHR和VBJR系列的覆膜支架两端带不透射线标记。该覆膜支架经过压缩后连接于双腔输送导管上。VBJR系列的输送系统最大可兼容0.018”的导丝。产品经环氧乙烷灭菌，一次性使用。货架有效期三年。 | 肝素涂层血管内覆膜支架系统适用于症状性外周动脉疾病患者，以改善和恢复其相关血管血流，治疗血管直径范围为4.0-7.5mm、病灶部位最长270mm的股浅动脉病变。肝素涂层血管内覆膜支架系统适用于症状性外周动脉疾病患者，以改善和恢复其相关血管血流，治疗血管直径范围为4.0-12mm、病灶部位最长80mm的髂动脉病变。直径范围为 6.0-10.0mm 的产品适用于治疗人工血管动静脉（AV）通路的静脉吻合口狭窄。 | 2e97683f-cfaa-11e9-953f-fa163e0a8baf | C02061300104003092020000089 | 02-血管介入治疗类材料 | 06-外周血管介入 | 13-外周血管支架 | 001-支架 | 04-合金 | 003-覆膜/自膨/肝素涂层 | 覆膜支架直径8mm, 支架长度5cm, 输送系统长度75cm ，带不透射线标记 | VBHR080501W | 00733132647484 | 国械注进20193131915 | 2e97683f-cfaa-11e9-953f-fa163e0a8baf | 药物涂层 覆膜 短支架 (长度≤100mm) | 股浅动脉、髂动脉 | 招标范围内未中选
外周血管支架类 | 下肢动脉支架 | 戈尔工业品贸易（上海）有限公司 | 戈尔及同仁有限公司 W.L. Gore & Associates, Inc. | 39a35684-c4bb-11e9-953f-fa163e0a8baf-1 | 肝素涂层血管内覆膜支架系统-1 | 国械注进20193131915 |  | 产品主要由两部分构成：血管内覆膜支架和输送系统。血管内覆膜支架由膨体聚四氟乙烯（ePTFE）内衬和沿其整个长度延伸的外部镍钛合金支架组成。血管内覆膜支架表面带有通过共价键结合的生物活性肝素。VBHR和VBJR系列的覆膜支架两端带不透射线标记。该覆膜支架经过压缩后连接于双腔输送导管上。VBJR系列的输送系统最大可兼容0.018”的导丝。产品经环氧乙烷灭菌，一次性使用。货架有效期三年。 | 肝素涂层血管内覆膜支架系统适用于症状性外周动脉疾病患者，以改善和恢复其相关血管血流，治疗血管直径范围为4.0-7.5mm、病灶部位最长270mm的股浅动脉病变。肝素涂层血管内覆膜支架系统适用于症状性外周动脉疾病患者，以改善和恢复其相关血管血流，治疗血管直径范围为4.0-12mm、病灶部位最长80mm的髂动脉病变。直径范围为 6.0-10.0mm 的产品适用于治疗人工血管动静脉（AV）通路的静脉吻合口狭窄。 | 2e97544e-cfaa-11e9-953f-fa163e0a8baf | C02061300104003092020000029 | 02-血管介入治疗类材料 | 06-外周血管介入 | 13-外周血管支架 | 001-支架 | 04-合金 | 003-覆膜/自膨/肝素涂层 | 覆膜支架直径5mm, 支架长度15cm, 输送系统长度120cm ，带不透射线标记 | VBHR051502W | 00733132647279 | 国械注进20193131915 | 2e97544e-cfaa-11e9-953f-fa163e0a8baf | 药物涂层 覆膜 长支架(长度>100mm) | 股浅动脉、髂动脉 | 招标范围内未中选
外周血管支架类 | 下肢动脉支架 | 戈尔工业品贸易（上海）有限公司 | 戈尔及同仁有限公司 W.L. Gore & Associates, Inc. | 39a35684-c4bb-11e9-953f-fa163e0a8baf-1 | 肝素涂层血管内覆膜支架系统-1 | 国械注进20193131915 |  | 产品主要由两部分构成：血管内覆膜支架和输送系统。血管内覆膜支架由膨体聚四氟乙烯（ePTFE）内衬和沿其整个长度延伸的外部镍钛合金支架组成。血管内覆膜支架表面带有通过共价键结合的生物活性肝素。VBHR和VBJR系列的覆膜支架两端带不透射线标记。该覆膜支架经过压缩后连接于双腔输送导管上。VBJR系列的输送系统最大可兼容0.018”的导丝。产品经环氧乙烷灭菌，一次性使用。货架有效期三年。 | 肝素涂层血管内覆膜支架系统适用于症状性外周动脉疾病患者，以改善和恢复其相关血管血流，治疗血管直径范围为4.0-7.5mm、病灶部位最长270mm的股浅动脉病变。肝素涂层血管内覆膜支架系统适用于症状性外周动脉疾病患者，以改善和恢复其相关血管血流，治疗血管直径范围为4.0-12mm、病灶部位最长80mm的髂动脉病变。直径范围为 6.0-10.0mm 的产品适用于治疗人工血管动静脉（AV）通路的静脉吻合口狭窄。 | 2e979d51-cfaa-11e9-953f-fa163e0a8baf | C02061300104003092020000070 | 02-血管介入治疗类材料 | 06-外周血管介入 | 13-外周血管支架 | 001-支架 | 04-合金 | 003-覆膜/自膨/肝素涂层 | 覆膜支架直径7mm, 支架长度5cm, 输送系统长度75cm ，带不透射线标记 | VBHR070501W | 00733132647392 | 国械注进20193131915 | 2e979d51-cfaa-11e9-953f-fa163e0a8baf | 药物涂层 覆膜 短支架 (长度≤100mm) | 股浅动脉、髂动脉 | 招标范围内未中选
外周血管支架类 | 下肢动脉支架 | 戈尔工业品贸易（上海）有限公司 | 戈尔及同仁有限公司 W.L. Gore & Associates, Inc. | 39a35684-c4bb-11e9-953f-fa163e0a8baf-1 | 肝素涂层血管内覆膜支架系统-1 | 国械注进20193131915 |  | 产品主要由两部分构成：血管内覆膜支架和输送系统。血管内覆膜支架由膨体聚四氟乙烯（ePTFE）内衬和沿其整个长度延伸的外部镍钛合金支架组成。血管内覆膜支架表面带有通过共价键结合的生物活性肝素。VBHR和VBJR系列的覆膜支架两端带不透射线标记。该覆膜支架经过压缩后连接于双腔输送导管上。VBJR系列的输送系统最大可兼容0.018”的导丝。产品经环氧乙烷灭菌，一次性使用。货架有效期三年。 | 肝素涂层血管内覆膜支架系统适用于症状性外周动脉疾病患者，以改善和恢复其相关血管血流，治疗血管直径范围为4.0-7.5mm、病灶部位最长270mm的股浅动脉病变。肝素涂层血管内覆膜支架系统适用于症状性外周动脉疾病患者，以改善和恢复其相关血管血流，治疗血管直径范围为4.0-12mm、病灶部位最长80mm的髂动脉病变。直径范围为 6.0-10.0mm 的产品适用于治疗人工血管动静脉（AV）通路的静脉吻合口狭窄。 | 2e979bb9-cfaa-11e9-953f-fa163e0a8baf | C02061300104003092020000093 | 02-血管介入治疗类材料 | 06-外周血管介入 | 13-外周血管支架 | 001-支架 | 04-合金 | 003-覆膜/自膨/肝素涂层 | 覆膜支架直径8mm,长度2.5cm,输送系统长度120cm | VBH080202W | 00733132624652 | 国械注进20193131915 | 2e979bb9-cfaa-11e9-953f-fa163e0a8baf | 药物涂层 覆膜 短支架 (长度≤100mm) | 股浅动脉、髂动脉 | 招标范围内未中选
外周血管支架类 | 下肢动脉支架 | 戈尔工业品贸易（上海）有限公司 | 戈尔及同仁有限公司 W.L. Gore & Associates, Inc. | 39a35684-c4bb-11e9-953f-fa163e0a8baf-1 | 肝素涂层血管内覆膜支架系统-1 | 国械注进20193131915 |  | 产品主要由两部分构成：血管内覆膜支架和输送系统。血管内覆膜支架由膨体聚四氟乙烯（ePTFE）内衬和沿其整个长度延伸的外部镍钛合金支架组成。血管内覆膜支架表面带有通过共价键结合的生物活性肝素。VBHR和VBJR系列的覆膜支架两端带不透射线标记。该覆膜支架经过压缩后连接于双腔输送导管上。VBJR系列的输送系统最大可兼容0.018”的导丝。产品经环氧乙烷灭菌，一次性使用。货架有效期三年。 | 肝素涂层血管内覆膜支架系统适用于症状性外周动脉疾病患者，以改善和恢复其相关血管血流，治疗血管直径范围为4.0-7.5mm、病灶部位最长270mm的股浅动脉病变。肝素涂层血管内覆膜支架系统适用于症状性外周动脉疾病患者，以改善和恢复其相关血管血流，治疗血管直径范围为4.0-12mm、病灶部位最长80mm的髂动脉病变。直径范围为 6.0-10.0mm 的产品适用于治疗人工血管动静脉（AV）通路的静脉吻合口狭窄。 | 2e979864-cfaa-11e9-953f-fa163e0a8baf | C02061300104003092020000092 | 02-血管介入治疗类材料 | 06-外周血管介入 | 13-外周血管支架 | 001-支架 | 04-合金 | 003-覆膜/自膨/肝素涂层 | 覆膜支架直径8mm, 支架长度7.5cm, 输送系统长度120cm ，带不透射线标记，最大可兼容0.018’’的导丝 | VBJR080702W | 00733132652136 | 国械注进20193131915 | 2e979864-cfaa-11e9-953f-fa163e0a8baf | 药物涂层 覆膜 短支架 (长度≤100mm) | 股浅动脉、髂动脉 | 招标范围内未中选
外周血管支架类 | 下肢动脉支架 | 戈尔工业品贸易（上海）有限公司 | 戈尔及同仁有限公司 W.L. Gore & Associates, Inc. | 39a35684-c4bb-11e9-953f-fa163e0a8baf-1 | 肝素涂层血管内覆膜支架系统-1 | 国械注进20193131915 |  | 产品主要由两部分构成：血管内覆膜支架和输送系统。血管内覆膜支架由膨体聚四氟乙烯（ePTFE）内衬和沿其整个长度延伸的外部镍钛合金支架组成。血管内覆膜支架表面带有通过共价键结合的生物活性肝素。VBHR和VBJR系列的覆膜支架两端带不透射线标记。该覆膜支架经过压缩后连接于双腔输送导管上。VBJR系列的输送系统最大可兼容0.018”的导丝。产品经环氧乙烷灭菌，一次性使用。货架有效期三年。 | 肝素涂层血管内覆膜支架系统适用于症状性外周动脉疾病患者，以改善和恢复其相关血管血流，治疗血管直径范围为4.0-7.5mm、病灶部位最长270mm的股浅动脉病变。肝素涂层血管内覆膜支架系统适用于症状性外周动脉疾病患者，以改善和恢复其相关血管血流，治疗血管直径范围为4.0-12mm、病灶部位最长80mm的髂动脉病变。直径范围为 6.0-10.0mm 的产品适用于治疗人工血管动静脉（AV）通路的静脉吻合口狭窄。 | 2e9795bc-cfaa-11e9-953f-fa163e0a8baf | C02061300104003092020000009 | 02-血管介入治疗类材料 | 06-外周血管介入 | 13-外周血管支架 | 001-支架 | 04-合金 | 003-覆膜/自膨/肝素涂层 | 覆膜支架直径 6mm,长度:15cm,输送系统长度120cm | VBH061502W | 00733132624539 | 国械注进20193131915 | 2e9795bc-cfaa-11e9-953f-fa163e0a8baf | 药物涂层 覆膜 长支架(长度>100mm) | 股浅动脉、髂动脉 | 招标范围内未中选
外周血管支架类 | 下肢动脉支架 | 戈尔工业品贸易（上海）有限公司 | 戈尔及同仁有限公司 W.L. Gore & Associates, Inc. | 39a35684-c4bb-11e9-953f-fa163e0a8baf-1 | 肝素涂层血管内覆膜支架系统-1 | 国械注进20193131915 |  | 产品主要由两部分构成：血管内覆膜支架和输送系统。血管内覆膜支架由膨体聚四氟乙烯（ePTFE）内衬和沿其整个长度延伸的外部镍钛合金支架组成。血管内覆膜支架表面带有通过共价键结合的生物活性肝素。VBHR和VBJR系列的覆膜支架两端带不透射线标记。该覆膜支架经过压缩后连接于双腔输送导管上。VBJR系列的输送系统最大可兼容0.018”的导丝。产品经环氧乙烷灭菌，一次性使用。货架有效期三年。 | 肝素涂层血管内覆膜支架系统适用于症状性外周动脉疾病患者，以改善和恢复其相关血管血流，治疗血管直径范围为4.0-7.5mm、病灶部位最长270mm的股浅动脉病变。肝素涂层血管内覆膜支架系统适用于症状性外周动脉疾病患者，以改善和恢复其相关血管血流，治疗血管直径范围为4.0-12mm、病灶部位最长80mm的髂动脉病变。直径范围为 6.0-10.0mm 的产品适用于治疗人工血管动静脉（AV）通路的静脉吻合口狭窄。 | 2e979475-cfaa-11e9-953f-fa163e0a8baf | C02061300104003092020000095 | 02-血管介入治疗类材料 | 06-外周血管介入 | 13-外周血管支架 | 001-支架 | 04-合金 | 003-覆膜/自膨/肝素涂层 | 覆膜支架直径8mm,长度5cm,输送系统长度120cm | VBH080502W | 00733132624669 | 国械注进20193131915 | 2e979475-cfaa-11e9-953f-fa163e0a8baf | 药物涂层 覆膜 短支架 (长度≤100mm) | 股浅动脉、髂动脉 | 招标范围内未中选
外周血管支架类 | 下肢动脉支架 | 戈尔工业品贸易（上海）有限公司 | 戈尔及同仁有限公司 W.L. Gore & Associates, Inc. | 39a35684-c4bb-11e9-953f-fa163e0a8baf-1 | 肝素涂层血管内覆膜支架系统-1 | 国械注进20193131915 |  | 产品主要由两部分构成：血管内覆膜支架和输送系统。血管内覆膜支架由膨体聚四氟乙烯（ePTFE）内衬和沿其整个长度延伸的外部镍钛合金支架组成。血管内覆膜支架表面带有通过共价键结合的生物活性肝素。VBHR和VBJR系列的覆膜支架两端带不透射线标记。该覆膜支架经过压缩后连接于双腔输送导管上。VBJR系列的输送系统最大可兼容0.018”的导丝。产品经环氧乙烷灭菌，一次性使用。货架有效期三年。 | 肝素涂层血管内覆膜支架系统适用于症状性外周动脉疾病患者，以改善和恢复其相关血管血流，治疗血管直径范围为4.0-7.5mm、病灶部位最长270mm的股浅动脉病变。肝素涂层血管内覆膜支架系统适用于症状性外周动脉疾病患者，以改善和恢复其相关血管血流，治疗血管直径范围为4.0-12mm、病灶部位最长80mm的髂动脉病变。直径范围为 6.0-10.0mm 的产品适用于治疗人工血管动静脉（AV）通路的静脉吻合口狭窄。 | 2e97931c-cfaa-11e9-953f-fa163e0a8baf | C02061300104003092020000086 | 02-血管介入治疗类材料 | 06-外周血管介入 | 13-外周血管支架 | 001-支架 | 04-合金 | 003-覆膜/自膨/肝素涂层 | 覆膜支架直径8mm, 支架长度2.5cm, 输送系统长度75cm ，带不透射线标记 | VBHR080201W | 00733132647460 | 国械注进20193131915 | 2e97931c-cfaa-11e9-953f-fa163e0a8baf | 药物涂层 覆膜 短支架 (长度≤100mm) | 股浅动脉、髂动脉 | 招标范围内未中选
外周血管支架类 | 下肢动脉支架 | 戈尔工业品贸易（上海）有限公司 | 戈尔及同仁有限公司 W.L. Gore & Associates, Inc. | 39a35684-c4bb-11e9-953f-fa163e0a8baf-1 | 肝素涂层血管内覆膜支架系统-1 | 国械注进20193131915 |  | 产品主要由两部分构成：血管内覆膜支架和输送系统。血管内覆膜支架由膨体聚四氟乙烯（ePTFE）内衬和沿其整个长度延伸的外部镍钛合金支架组成。血管内覆膜支架表面带有通过共价键结合的生物活性肝素。VBHR和VBJR系列的覆膜支架两端带不透射线标记。该覆膜支架经过压缩后连接于双腔输送导管上。VBJR系列的输送系统最大可兼容0.018”的导丝。产品经环氧乙烷灭菌，一次性使用。货架有效期三年。 | 肝素涂层血管内覆膜支架系统适用于症状性外周动脉疾病患者，以改善和恢复其相关血管血流，治疗血管直径范围为4.0-7.5mm、病灶部位最长270mm的股浅动脉病变。肝素涂层血管内覆膜支架系统适用于症状性外周动脉疾病患者，以改善和恢复其相关血管血流，治疗血管直径范围为4.0-12mm、病灶部位最长80mm的髂动脉病变。直径范围为 6.0-10.0mm 的产品适用于治疗人工血管动静脉（AV）通路的静脉吻合口狭窄。 | 2e9791d9-cfaa-11e9-953f-fa163e0a8baf | C02061300104003092020000043 | 02-血管介入治疗类材料 | 06-外周血管介入 | 13-外周血管支架 | 001-支架 | 04-合金 | 003-覆膜/自膨/肝素涂层 | 覆膜支架直径6mm, 支架长度15cm, 输送系统长度120cm ，带不透射线标记 | VBHR061502W | 00733132647361 | 国械注进20193131915 | 2e9791d9-cfaa-11e9-953f-fa163e0a8baf | 药物涂层 覆膜 长支架(长度>100mm) | 股浅动脉、髂动脉 | 招标范围内未中选
外周血管支架类 | 下肢动脉支架 | 戈尔工业品贸易（上海）有限公司 | 戈尔及同仁有限公司 W.L. Gore & Associates, Inc. | 39a35684-c4bb-11e9-953f-fa163e0a8baf-1 | 肝素涂层血管内覆膜支架系统-1 | 国械注进20193131915 |  | 产品主要由两部分构成：血管内覆膜支架和输送系统。血管内覆膜支架由膨体聚四氟乙烯（ePTFE）内衬和沿其整个长度延伸的外部镍钛合金支架组成。血管内覆膜支架表面带有通过共价键结合的生物活性肝素。VBHR和VBJR系列的覆膜支架两端带不透射线标记。该覆膜支架经过压缩后连接于双腔输送导管上。VBJR系列的输送系统最大可兼容0.018”的导丝。产品经环氧乙烷灭菌，一次性使用。货架有效期三年。 | 肝素涂层血管内覆膜支架系统适用于症状性外周动脉疾病患者，以改善和恢复其相关血管血流，治疗血管直径范围为4.0-7.5mm、病灶部位最长270mm的股浅动脉病变。肝素涂层血管内覆膜支架系统适用于症状性外周动脉疾病患者，以改善和恢复其相关血管血流，治疗血管直径范围为4.0-12mm、病灶部位最长80mm的髂动脉病变。直径范围为 6.0-10.0mm 的产品适用于治疗人工血管动静脉（AV）通路的静脉吻合口狭窄。 | 2e979090-cfaa-11e9-953f-fa163e0a8baf | C02061300104003092020000079 | 02-血管介入治疗类材料 | 06-外周血管介入 | 13-外周血管支架 | 001-支架 | 04-合金 | 003-覆膜/自膨/肝素涂层 | 覆膜支架直径8mm, 支架长度10cm, 输送系统长度120cm ，带不透射线标记，最大可兼容0.018’’的导丝 | VBJR081002W | 00733132636099 | 国械注进20193131915 | 2e979090-cfaa-11e9-953f-fa163e0a8baf | 药物涂层 覆膜 短支架 (长度≤100mm) | 股浅动脉、髂动脉 | 招标范围内未中选
外周血管支架类 | 下肢动脉支架 | 戈尔工业品贸易（上海）有限公司 | 戈尔及同仁有限公司 W.L. Gore & Associates, Inc. | 39a35684-c4bb-11e9-953f-fa163e0a8baf-1 | 肝素涂层血管内覆膜支架系统-1 | 国械注进20193131915 |  | 产品主要由两部分构成：血管内覆膜支架和输送系统。血管内覆膜支架由膨体聚四氟乙烯（ePTFE）内衬和沿其整个长度延伸的外部镍钛合金支架组成。血管内覆膜支架表面带有通过共价键结合的生物活性肝素。VBHR和VBJR系列的覆膜支架两端带不透射线标记。该覆膜支架经过压缩后连接于双腔输送导管上。VBJR系列的输送系统最大可兼容0.018”的导丝。产品经环氧乙烷灭菌，一次性使用。货架有效期三年。 | 肝素涂层血管内覆膜支架系统适用于症状性外周动脉疾病患者，以改善和恢复其相关血管血流，治疗血管直径范围为4.0-7.5mm、病灶部位最长270mm的股浅动脉病变。肝素涂层血管内覆膜支架系统适用于症状性外周动脉疾病患者，以改善和恢复其相关血管血流，治疗血管直径范围为4.0-12mm、病灶部位最长80mm的髂动脉病变。直径范围为 6.0-10.0mm 的产品适用于治疗人工血管动静脉（AV）通路的静脉吻合口狭窄。 | 2e978f4d-cfaa-11e9-953f-fa163e0a8baf | C02061300104003092020000094 | 02-血管介入治疗类材料 | 06-外周血管介入 | 13-外周血管支架 | 001-支架 | 04-合金 | 003-覆膜/自膨/肝素涂层 | 覆膜支架直径8mm,长度2.5cm,输送系统长度75cm | VBH080201W | 00733132624645 | 国械注进20193131915 | 2e978f4d-cfaa-11e9-953f-fa163e0a8baf | 药物涂层 覆膜 短支架 (长度≤100mm) | 股浅动脉、髂动脉 | 招标范围内未中选
外周血管支架类 | 下肢动脉支架 | 戈尔工业品贸易（上海）有限公司 | 戈尔及同仁有限公司 W.L. Gore & Associates, Inc. | 39a35684-c4bb-11e9-953f-fa163e0a8baf-1 | 肝素涂层血管内覆膜支架系统-1 | 国械注进20193131915 |  | 产品主要由两部分构成：血管内覆膜支架和输送系统。血管内覆膜支架由膨体聚四氟乙烯（ePTFE）内衬和沿其整个长度延伸的外部镍钛合金支架组成。血管内覆膜支架表面带有通过共价键结合的生物活性肝素。VBHR和VBJR系列的覆膜支架两端带不透射线标记。该覆膜支架经过压缩后连接于双腔输送导管上。VBJR系列的输送系统最大可兼容0.018”的导丝。产品经环氧乙烷灭菌，一次性使用。货架有效期三年。 | 肝素涂层血管内覆膜支架系统适用于症状性外周动脉疾病患者，以改善和恢复其相关血管血流，治疗血管直径范围为4.0-7.5mm、病灶部位最长270mm的股浅动脉病变。肝素涂层血管内覆膜支架系统适用于症状性外周动脉疾病患者，以改善和恢复其相关血管血流，治疗血管直径范围为4.0-12mm、病灶部位最长80mm的髂动脉病变。直径范围为 6.0-10.0mm 的产品适用于治疗人工血管动静脉（AV）通路的静脉吻合口狭窄。 | 2e978df8-cfaa-11e9-953f-fa163e0a8baf | C02061300104003092020000011 | 02-血管介入治疗类材料 | 06-外周血管介入 | 13-外周血管支架 | 001-支架 | 04-合金 | 003-覆膜/自膨/肝素涂层 | 覆膜支架直径 7mm,长度 10cm,输送系统长度120cm | VBH071002W | 00733132624607 | 国械注进20193131915 | 2e978df8-cfaa-11e9-953f-fa163e0a8baf | 药物涂层 覆膜 短支架 (长度≤100mm) | 股浅动脉、髂动脉 | 招标范围内未中选
外周血管支架类 | 下肢动脉支架 | 戈尔工业品贸易（上海）有限公司 | 戈尔及同仁有限公司 W.L. Gore & Associates, Inc. | 39a35684-c4bb-11e9-953f-fa163e0a8baf-1 | 肝素涂层血管内覆膜支架系统-1 | 国械注进20193131915 |  | 产品主要由两部分构成：血管内覆膜支架和输送系统。血管内覆膜支架由膨体聚四氟乙烯（ePTFE）内衬和沿其整个长度延伸的外部镍钛合金支架组成。血管内覆膜支架表面带有通过共价键结合的生物活性肝素。VBHR和VBJR系列的覆膜支架两端带不透射线标记。该覆膜支架经过压缩后连接于双腔输送导管上。VBJR系列的输送系统最大可兼容0.018”的导丝。产品经环氧乙烷灭菌，一次性使用。货架有效期三年。 | 肝素涂层血管内覆膜支架系统适用于症状性外周动脉疾病患者，以改善和恢复其相关血管血流，治疗血管直径范围为4.0-7.5mm、病灶部位最长270mm的股浅动脉病变。肝素涂层血管内覆膜支架系统适用于症状性外周动脉疾病患者，以改善和恢复其相关血管血流，治疗血管直径范围为4.0-12mm、病灶部位最长80mm的髂动脉病变。直径范围为 6.0-10.0mm 的产品适用于治疗人工血管动静脉（AV）通路的静脉吻合口狭窄。 | 2e978ca5-cfaa-11e9-953f-fa163e0a8baf | C02061300104003092020000074 | 02-血管介入治疗类材料 | 06-外周血管介入 | 13-外周血管支架 | 001-支架 | 04-合金 | 003-覆膜/自膨/肝素涂层 | 覆膜支架直径7mm,长度2.5cm,输送系统长度120cm | VBH070202W | 00733132624560 | 国械注进20193131915 | 2e978ca5-cfaa-11e9-953f-fa163e0a8baf | 药物涂层 覆膜 短支架 (长度≤100mm) | 股浅动脉、髂动脉 | 招标范围内未中选
外周血管支架类 | 下肢动脉支架 | 戈尔工业品贸易（上海）有限公司 | 戈尔及同仁有限公司 W.L. Gore & Associates, Inc. | 39a35684-c4bb-11e9-953f-fa163e0a8baf-1 | 肝素涂层血管内覆膜支架系统-1 | 国械注进20193131915 |  | 产品主要由两部分构成：血管内覆膜支架和输送系统。血管内覆膜支架由膨体聚四氟乙烯（ePTFE）内衬和沿其整个长度延伸的外部镍钛合金支架组成。血管内覆膜支架表面带有通过共价键结合的生物活性肝素。VBHR和VBJR系列的覆膜支架两端带不透射线标记。该覆膜支架经过压缩后连接于双腔输送导管上。VBJR系列的输送系统最大可兼容0.018”的导丝。产品经环氧乙烷灭菌，一次性使用。货架有效期三年。 | 肝素涂层血管内覆膜支架系统适用于症状性外周动脉疾病患者，以改善和恢复其相关血管血流，治疗血管直径范围为4.0-7.5mm、病灶部位最长270mm的股浅动脉病变。肝素涂层血管内覆膜支架系统适用于症状性外周动脉疾病患者，以改善和恢复其相关血管血流，治疗血管直径范围为4.0-12mm、病灶部位最长80mm的髂动脉病变。直径范围为 6.0-10.0mm 的产品适用于治疗人工血管动静脉（AV）通路的静脉吻合口狭窄。 | 2e978b65-cfaa-11e9-953f-fa163e0a8baf | C02061300104003092020000076 | 02-血管介入治疗类材料 | 06-外周血管介入 | 13-外周血管支架 | 001-支架 | 04-合金 | 003-覆膜/自膨/肝素涂层 | 覆膜支架直径7mm,长度5cm,输送系统长度120cm | VBH070502W | 00733132624584 | 国械注进20193131915 | 2e978b65-cfaa-11e9-953f-fa163e0a8baf | 药物涂层 覆膜 短支架 (长度≤100mm) | 股浅动脉、髂动脉 | 招标范围内未中选
外周血管支架类 | 下肢动脉支架 | 戈尔工业品贸易（上海）有限公司 | 戈尔及同仁有限公司 W.L. Gore & Associates, Inc. | 39a35684-c4bb-11e9-953f-fa163e0a8baf-1 | 肝素涂层血管内覆膜支架系统-1 | 国械注进20193131915 |  | 产品主要由两部分构成：血管内覆膜支架和输送系统。血管内覆膜支架由膨体聚四氟乙烯（ePTFE）内衬和沿其整个长度延伸的外部镍钛合金支架组成。血管内覆膜支架表面带有通过共价键结合的生物活性肝素。VBHR和VBJR系列的覆膜支架两端带不透射线标记。该覆膜支架经过压缩后连接于双腔输送导管上。VBJR系列的输送系统最大可兼容0.018”的导丝。产品经环氧乙烷灭菌，一次性使用。货架有效期三年。 | 肝素涂层血管内覆膜支架系统适用于症状性外周动脉疾病患者，以改善和恢复其相关血管血流，治疗血管直径范围为4.0-7.5mm、病灶部位最长270mm的股浅动脉病变。肝素涂层血管内覆膜支架系统适用于症状性外周动脉疾病患者，以改善和恢复其相关血管血流，治疗血管直径范围为4.0-12mm、病灶部位最长80mm的髂动脉病变。直径范围为 6.0-10.0mm 的产品适用于治疗人工血管动静脉（AV）通路的静脉吻合口狭窄。 | 2e975fba-cfaa-11e9-953f-fa163e0a8baf | C02061300104003092020000034 | 02-血管介入治疗类材料 | 06-外周血管介入 | 13-外周血管支架 | 001-支架 | 04-合金 | 003-覆膜/自膨/肝素涂层 | 覆膜支架直径5mm, 支架长度5cm, 输送系统长度120cm ，带不透射线标记，最大可兼容0.018’’的导丝 | VBJR050502W | 00733132644445 | 国械注进20193131915 | 2e975fba-cfaa-11e9-953f-fa163e0a8baf | 药物涂层 覆膜 短支架 (长度≤100mm) | 股浅动脉、髂动脉 | 招标范围内未中选
外周血管支架类 | 下肢动脉支架 | 戈尔工业品贸易（上海）有限公司 | 戈尔及同仁有限公司 W.L. Gore & Associates, Inc. | 39a35684-c4bb-11e9-953f-fa163e0a8baf-1 | 肝素涂层血管内覆膜支架系统-1 | 国械注进20193131915 |  | 产品主要由两部分构成：血管内覆膜支架和输送系统。血管内覆膜支架由膨体聚四氟乙烯（ePTFE）内衬和沿其整个长度延伸的外部镍钛合金支架组成。血管内覆膜支架表面带有通过共价键结合的生物活性肝素。VBHR和VBJR系列的覆膜支架两端带不透射线标记。该覆膜支架经过压缩后连接于双腔输送导管上。VBJR系列的输送系统最大可兼容0.018”的导丝。产品经环氧乙烷灭菌，一次性使用。货架有效期三年。 | 肝素涂层血管内覆膜支架系统适用于症状性外周动脉疾病患者，以改善和恢复其相关血管血流，治疗血管直径范围为4.0-7.5mm、病灶部位最长270mm的股浅动脉病变。肝素涂层血管内覆膜支架系统适用于症状性外周动脉疾病患者，以改善和恢复其相关血管血流，治疗血管直径范围为4.0-12mm、病灶部位最长80mm的髂动脉病变。直径范围为 6.0-10.0mm 的产品适用于治疗人工血管动静脉（AV）通路的静脉吻合口狭窄。 | 2e978a14-cfaa-11e9-953f-fa163e0a8baf | C02061300104003092020000078 | 02-血管介入治疗类材料 | 06-外周血管介入 | 13-外周血管支架 | 001-支架 | 04-合金 | 003-覆膜/自膨/肝素涂层 | 覆膜支架直径8mm, 支架长度10cm, 输送系统长度120cm ，带不透射线标记 | VBHR081002W | 00733132647521 | 国械注进20193131915 | 2e978a14-cfaa-11e9-953f-fa163e0a8baf | 药物涂层 覆膜 短支架 (长度≤100mm) | 股浅动脉、髂动脉 | 招标范围内未中选
外周血管支架类 | 下肢动脉支架 | 戈尔工业品贸易（上海）有限公司 | 戈尔及同仁有限公司 W.L. Gore & Associates, Inc. | 39a35684-c4bb-11e9-953f-fa163e0a8baf-1 | 肝素涂层血管内覆膜支架系统-1 | 国械注进20193131915 |  | 产品主要由两部分构成：血管内覆膜支架和输送系统。血管内覆膜支架由膨体聚四氟乙烯（ePTFE）内衬和沿其整个长度延伸的外部镍钛合金支架组成。血管内覆膜支架表面带有通过共价键结合的生物活性肝素。VBHR和VBJR系列的覆膜支架两端带不透射线标记。该覆膜支架经过压缩后连接于双腔输送导管上。VBJR系列的输送系统最大可兼容0.018”的导丝。产品经环氧乙烷灭菌，一次性使用。货架有效期三年。 | 肝素涂层血管内覆膜支架系统适用于症状性外周动脉疾病患者，以改善和恢复其相关血管血流，治疗血管直径范围为4.0-7.5mm、病灶部位最长270mm的股浅动脉病变。肝素涂层血管内覆膜支架系统适用于症状性外周动脉疾病患者，以改善和恢复其相关血管血流，治疗血管直径范围为4.0-12mm、病灶部位最长80mm的髂动脉病变。直径范围为 6.0-10.0mm 的产品适用于治疗人工血管动静脉（AV）通路的静脉吻合口狭窄。 | 2e9788b6-cfaa-11e9-953f-fa163e0a8baf | C02061300104003092020000030 | 02-血管介入治疗类材料 | 06-外周血管介入 | 13-外周血管支架 | 001-支架 | 04-合金 | 003-覆膜/自膨/肝素涂层 | 覆膜支架直径5mm, 支架长度15cm, 输送系统长度120cm ，带不透射线标记，最大可兼容0.018’’的导丝 | VBJR051502W | 00733132644469 | 国械注进20193131915 | 2e9788b6-cfaa-11e9-953f-fa163e0a8baf | 药物涂层 覆膜 长支架(长度>100mm) | 股浅动脉、髂动脉 | 招标范围内未中选
外周血管支架类 | 下肢动脉支架 | 戈尔工业品贸易（上海）有限公司 | 戈尔及同仁有限公司 W.L. Gore & Associates, Inc. | 39a35684-c4bb-11e9-953f-fa163e0a8baf-1 | 肝素涂层血管内覆膜支架系统-1 | 国械注进20193131915 |  | 产品主要由两部分构成：血管内覆膜支架和输送系统。血管内覆膜支架由膨体聚四氟乙烯（ePTFE）内衬和沿其整个长度延伸的外部镍钛合金支架组成。血管内覆膜支架表面带有通过共价键结合的生物活性肝素。VBHR和VBJR系列的覆膜支架两端带不透射线标记。该覆膜支架经过压缩后连接于双腔输送导管上。VBJR系列的输送系统最大可兼容0.018”的导丝。产品经环氧乙烷灭菌，一次性使用。货架有效期三年。 | 肝素涂层血管内覆膜支架系统适用于症状性外周动脉疾病患者，以改善和恢复其相关血管血流，治疗血管直径范围为4.0-7.5mm、病灶部位最长270mm的股浅动脉病变。肝素涂层血管内覆膜支架系统适用于症状性外周动脉疾病患者，以改善和恢复其相关血管血流，治疗血管直径范围为4.0-12mm、病灶部位最长80mm的髂动脉病变。直径范围为 6.0-10.0mm 的产品适用于治疗人工血管动静脉（AV）通路的静脉吻合口狭窄。 | 2e97860d-cfaa-11e9-953f-fa163e0a8baf | C02061300104003092020000015 | 02-血管介入治疗类材料 | 06-外周血管介入 | 13-外周血管支架 | 001-支架 | 04-合金 | 003-覆膜/自膨/肝素涂层 | 覆膜支架直径 8mm,长度 10cm,输送系统长度120cm | VBH081002W | 00733132624683 | 国械注进20193131915 | 2e97860d-cfaa-11e9-953f-fa163e0a8baf | 药物涂层 覆膜 短支架 (长度≤100mm) | 股浅动脉、髂动脉 | 招标范围内未中选
外周血管支架类 | 下肢动脉支架 | 戈尔工业品贸易（上海）有限公司 | 戈尔及同仁有限公司 W.L. Gore & Associates, Inc. | 39a35684-c4bb-11e9-953f-fa163e0a8baf-1 | 肝素涂层血管内覆膜支架系统-1 | 国械注进20193131915 |  | 产品主要由两部分构成：血管内覆膜支架和输送系统。血管内覆膜支架由膨体聚四氟乙烯（ePTFE）内衬和沿其整个长度延伸的外部镍钛合金支架组成。血管内覆膜支架表面带有通过共价键结合的生物活性肝素。VBHR和VBJR系列的覆膜支架两端带不透射线标记。该覆膜支架经过压缩后连接于双腔输送导管上。VBJR系列的输送系统最大可兼容0.018”的导丝。产品经环氧乙烷灭菌，一次性使用。货架有效期三年。 | 肝素涂层血管内覆膜支架系统适用于症状性外周动脉疾病患者，以改善和恢复其相关血管血流，治疗血管直径范围为4.0-7.5mm、病灶部位最长270mm的股浅动脉病变。肝素涂层血管内覆膜支架系统适用于症状性外周动脉疾病患者，以改善和恢复其相关血管血流，治疗血管直径范围为4.0-12mm、病灶部位最长80mm的髂动脉病变。直径范围为 6.0-10.0mm 的产品适用于治疗人工血管动静脉（AV）通路的静脉吻合口狭窄。 | 2e9784be-cfaa-11e9-953f-fa163e0a8baf | C02061300104003092020000005 | 02-血管介入治疗类材料 | 06-外周血管介入 | 13-外周血管支架 | 001-支架 | 04-合金 | 003-覆膜/自膨/肝素涂层 | 覆膜支架直径 5mm,长度 10cm,输送系统长度120cm | VBH051002W | 00733132624430 | 国械注进20193131915 | 2e9784be-cfaa-11e9-953f-fa163e0a8baf | 药物涂层 覆膜 短支架 (长度≤100mm) | 股浅动脉、髂动脉 | 招标范围内未中选
外周血管支架类 | 下肢动脉支架 | 戈尔工业品贸易（上海）有限公司 | 戈尔及同仁有限公司 W.L. Gore & Associates, Inc. | 39a35684-c4bb-11e9-953f-fa163e0a8baf-1 | 肝素涂层血管内覆膜支架系统-1 | 国械注进20193131915 |  | 产品主要由两部分构成：血管内覆膜支架和输送系统。血管内覆膜支架由膨体聚四氟乙烯（ePTFE）内衬和沿其整个长度延伸的外部镍钛合金支架组成。血管内覆膜支架表面带有通过共价键结合的生物活性肝素。VBHR和VBJR系列的覆膜支架两端带不透射线标记。该覆膜支架经过压缩后连接于双腔输送导管上。VBJR系列的输送系统最大可兼容0.018”的导丝。产品经环氧乙烷灭菌，一次性使用。货架有效期三年。 | 肝素涂层血管内覆膜支架系统适用于症状性外周动脉疾病患者，以改善和恢复其相关血管血流，治疗血管直径范围为4.0-7.5mm、病灶部位最长270mm的股浅动脉病变。肝素涂层血管内覆膜支架系统适用于症状性外周动脉疾病患者，以改善和恢复其相关血管血流，治疗血管直径范围为4.0-12mm、病灶部位最长80mm的髂动脉病变。直径范围为 6.0-10.0mm 的产品适用于治疗人工血管动静脉（AV）通路的静脉吻合口狭窄。 | 2e978313-cfaa-11e9-953f-fa163e0a8baf | C02061300104003092020000033 | 02-血管介入治疗类材料 | 06-外周血管介入 | 13-外周血管支架 | 001-支架 | 04-合金 | 003-覆膜/自膨/肝素涂层 | 覆膜支架直径5mm, 支架长度5cm, 输送系统长度120cm ，带不透射线标记 | VBHR050502W | 00733132647248 | 国械注进20193131915 | 2e978313-cfaa-11e9-953f-fa163e0a8baf | 药物涂层 覆膜 短支架 (长度≤100mm) | 股浅动脉、髂动脉 | 招标范围内未中选
外周血管支架类 | 下肢动脉支架 | 戈尔工业品贸易（上海）有限公司 | 戈尔及同仁有限公司 W.L. Gore & Associates, Inc. | 39a35684-c4bb-11e9-953f-fa163e0a8baf-1 | 肝素涂层血管内覆膜支架系统-1 | 国械注进20193131915 |  | 产品主要由两部分构成：血管内覆膜支架和输送系统。血管内覆膜支架由膨体聚四氟乙烯（ePTFE）内衬和沿其整个长度延伸的外部镍钛合金支架组成。血管内覆膜支架表面带有通过共价键结合的生物活性肝素。VBHR和VBJR系列的覆膜支架两端带不透射线标记。该覆膜支架经过压缩后连接于双腔输送导管上。VBJR系列的输送系统最大可兼容0.018”的导丝。产品经环氧乙烷灭菌，一次性使用。货架有效期三年。 | 肝素涂层血管内覆膜支架系统适用于症状性外周动脉疾病患者，以改善和恢复其相关血管血流，治疗血管直径范围为4.0-7.5mm、病灶部位最长270mm的股浅动脉病变。肝素涂层血管内覆膜支架系统适用于症状性外周动脉疾病患者，以改善和恢复其相关血管血流，治疗血管直径范围为4.0-12mm、病灶部位最长80mm的髂动脉病变。直径范围为 6.0-10.0mm 的产品适用于治疗人工血管动静脉（AV）通路的静脉吻合口狭窄。 | 2e97807d-cfaa-11e9-953f-fa163e0a8baf | C02061300104003092020000044 | 02-血管介入治疗类材料 | 06-外周血管介入 | 13-外周血管支架 | 001-支架 | 04-合金 | 003-覆膜/自膨/肝素涂层 | 覆膜支架直径6mm, 支架长度15cm, 输送系统长度120cm ，带不透射线标记，最大可兼容0.018’’的导丝 | VBJR061502W | 00733132644506 | 国械注进20193131915 | 2e97807d-cfaa-11e9-953f-fa163e0a8baf | 药物涂层 覆膜 长支架(长度>100mm) | 股浅动脉、髂动脉 | 招标范围内未中选
外周血管支架类 | 下肢动脉支架 | 戈尔工业品贸易（上海）有限公司 | 戈尔及同仁有限公司 W.L. Gore & Associates, Inc. | 39a35684-c4bb-11e9-953f-fa163e0a8baf-1 | 肝素涂层血管内覆膜支架系统-1 | 国械注进20193131915 |  | 产品主要由两部分构成：血管内覆膜支架和输送系统。血管内覆膜支架由膨体聚四氟乙烯（ePTFE）内衬和沿其整个长度延伸的外部镍钛合金支架组成。血管内覆膜支架表面带有通过共价键结合的生物活性肝素。VBHR和VBJR系列的覆膜支架两端带不透射线标记。该覆膜支架经过压缩后连接于双腔输送导管上。VBJR系列的输送系统最大可兼容0.018”的导丝。产品经环氧乙烷灭菌，一次性使用。货架有效期三年。 | 肝素涂层血管内覆膜支架系统适用于症状性外周动脉疾病患者，以改善和恢复其相关血管血流，治疗血管直径范围为4.0-7.5mm、病灶部位最长270mm的股浅动脉病变。肝素涂层血管内覆膜支架系统适用于症状性外周动脉疾病患者，以改善和恢复其相关血管血流，治疗血管直径范围为4.0-12mm、病灶部位最长80mm的髂动脉病变。直径范围为 6.0-10.0mm 的产品适用于治疗人工血管动静脉（AV）通路的静脉吻合口狭窄。 | 2e977f35-cfaa-11e9-953f-fa163e0a8baf | C02061300104003092020000059 | 02-血管介入治疗类材料 | 06-外周血管介入 | 13-外周血管支架 | 001-支架 | 04-合金 | 003-覆膜/自膨/肝素涂层 | 覆膜支架直径7mm, 支架长度10cm, 输送系统长度120cm ，带不透射线标记 | VBHR071002W | 00733132647439 | 国械注进20193131915 | 2e977f35-cfaa-11e9-953f-fa163e0a8baf | 药物涂层 覆膜 短支架 (长度≤100mm) | 股浅动脉、髂动脉 | 招标范围内未中选
外周血管支架类 | 下肢动脉支架 | 戈尔工业品贸易（上海）有限公司 | 戈尔及同仁有限公司 W.L. Gore & Associates, Inc. | 39a35684-c4bb-11e9-953f-fa163e0a8baf-1 | 肝素涂层血管内覆膜支架系统-1 | 国械注进20193131915 |  | 产品主要由两部分构成：血管内覆膜支架和输送系统。血管内覆膜支架由膨体聚四氟乙烯（ePTFE）内衬和沿其整个长度延伸的外部镍钛合金支架组成。血管内覆膜支架表面带有通过共价键结合的生物活性肝素。VBHR和VBJR系列的覆膜支架两端带不透射线标记。该覆膜支架经过压缩后连接于双腔输送导管上。VBJR系列的输送系统最大可兼容0.018”的导丝。产品经环氧乙烷灭菌，一次性使用。货架有效期三年。 | 肝素涂层血管内覆膜支架系统适用于症状性外周动脉疾病患者，以改善和恢复其相关血管血流，治疗血管直径范围为4.0-7.5mm、病灶部位最长270mm的股浅动脉病变。肝素涂层血管内覆膜支架系统适用于症状性外周动脉疾病患者，以改善和恢复其相关血管血流，治疗血管直径范围为4.0-12mm、病灶部位最长80mm的髂动脉病变。直径范围为 6.0-10.0mm 的产品适用于治疗人工血管动静脉（AV）通路的静脉吻合口狭窄。 | 2e977ca3-cfaa-11e9-953f-fa163e0a8baf | C02061300104003092020000018 | 02-血管介入治疗类材料 | 06-外周血管介入 | 13-外周血管支架 | 001-支架 | 04-合金 | 003-覆膜/自膨/肝素涂层 | 覆膜支架直径 8mm,长度:15cm,输送系统长度75cm | VBH081501W | 00733132624690 | 国械注进20193131915 | 2e977ca3-cfaa-11e9-953f-fa163e0a8baf | 药物涂层 覆膜 长支架(长度>100mm) | 股浅动脉、髂动脉 | 招标范围内未中选
外周血管支架类 | 下肢动脉支架 | 戈尔工业品贸易（上海）有限公司 | 戈尔及同仁有限公司 W.L. Gore & Associates, Inc. | 39a35684-c4bb-11e9-953f-fa163e0a8baf-1 | 肝素涂层血管内覆膜支架系统-1 | 国械注进20193131915 |  | 产品主要由两部分构成：血管内覆膜支架和输送系统。血管内覆膜支架由膨体聚四氟乙烯（ePTFE）内衬和沿其整个长度延伸的外部镍钛合金支架组成。血管内覆膜支架表面带有通过共价键结合的生物活性肝素。VBHR和VBJR系列的覆膜支架两端带不透射线标记。该覆膜支架经过压缩后连接于双腔输送导管上。VBJR系列的输送系统最大可兼容0.018”的导丝。产品经环氧乙烷灭菌，一次性使用。货架有效期三年。 | 肝素涂层血管内覆膜支架系统适用于症状性外周动脉疾病患者，以改善和恢复其相关血管血流，治疗血管直径范围为4.0-7.5mm、病灶部位最长270mm的股浅动脉病变。肝素涂层血管内覆膜支架系统适用于症状性外周动脉疾病患者，以改善和恢复其相关血管血流，治疗血管直径范围为4.0-12mm、病灶部位最长80mm的髂动脉病变。直径范围为 6.0-10.0mm 的产品适用于治疗人工血管动静脉（AV）通路的静脉吻合口狭窄。 | 2e977b5c-cfaa-11e9-953f-fa163e0a8baf | C02061300104003092020000055 | 02-血管介入治疗类材料 | 06-外周血管介入 | 13-外周血管支架 | 001-支架 | 04-合金 | 003-覆膜/自膨/肝素涂层 | 覆膜支架直径6mm,长度2.5cm,输送系统长度120cm | VBH060202W | 00733132624478 | 国械注进20193131915 | 2e977b5c-cfaa-11e9-953f-fa163e0a8baf | 药物涂层 覆膜 短支架 (长度≤100mm) | 股浅动脉、髂动脉 | 招标范围内未中选
外周血管支架类 | 下肢动脉支架 | 戈尔工业品贸易（上海）有限公司 | 戈尔及同仁有限公司 W.L. Gore & Associates, Inc. | 39a35684-c4bb-11e9-953f-fa163e0a8baf-1 | 肝素涂层血管内覆膜支架系统-1 | 国械注进20193131915 |  | 产品主要由两部分构成：血管内覆膜支架和输送系统。血管内覆膜支架由膨体聚四氟乙烯（ePTFE）内衬和沿其整个长度延伸的外部镍钛合金支架组成。血管内覆膜支架表面带有通过共价键结合的生物活性肝素。VBHR和VBJR系列的覆膜支架两端带不透射线标记。该覆膜支架经过压缩后连接于双腔输送导管上。VBJR系列的输送系统最大可兼容0.018”的导丝。产品经环氧乙烷灭菌，一次性使用。货架有效期三年。 | 肝素涂层血管内覆膜支架系统适用于症状性外周动脉疾病患者，以改善和恢复其相关血管血流，治疗血管直径范围为4.0-7.5mm、病灶部位最长270mm的股浅动脉病变。肝素涂层血管内覆膜支架系统适用于症状性外周动脉疾病患者，以改善和恢复其相关血管血流，治疗血管直径范围为4.0-12mm、病灶部位最长80mm的髂动脉病变。直径范围为 6.0-10.0mm 的产品适用于治疗人工血管动静脉（AV）通路的静脉吻合口狭窄。 | 2e9779fb-cfaa-11e9-953f-fa163e0a8baf | C02061300104003092020000088 | 02-血管介入治疗类材料 | 06-外周血管介入 | 13-外周血管支架 | 001-支架 | 04-合金 | 003-覆膜/自膨/肝素涂层 | 覆膜支架直径8mm, 支架长度5cm, 输送系统长度120cm ，带不透射线标记，最大可兼容0.018’’的导丝 | VBJR080502W | 00733132644551 | 国械注进20193131915 | 2e9779fb-cfaa-11e9-953f-fa163e0a8baf | 药物涂层 覆膜 短支架 (长度≤100mm) | 股浅动脉、髂动脉 | 招标范围内未中选
外周血管支架类 | 下肢动脉支架 | 戈尔工业品贸易（上海）有限公司 | 戈尔及同仁有限公司 W.L. Gore & Associates, Inc. | 39a35684-c4bb-11e9-953f-fa163e0a8baf-1 | 肝素涂层血管内覆膜支架系统-1 | 国械注进20193131915 |  | 产品主要由两部分构成：血管内覆膜支架和输送系统。血管内覆膜支架由膨体聚四氟乙烯（ePTFE）内衬和沿其整个长度延伸的外部镍钛合金支架组成。血管内覆膜支架表面带有通过共价键结合的生物活性肝素。VBHR和VBJR系列的覆膜支架两端带不透射线标记。该覆膜支架经过压缩后连接于双腔输送导管上。VBJR系列的输送系统最大可兼容0.018”的导丝。产品经环氧乙烷灭菌，一次性使用。货架有效期三年。 | 肝素涂层血管内覆膜支架系统适用于症状性外周动脉疾病患者，以改善和恢复其相关血管血流，治疗血管直径范围为4.0-7.5mm、病灶部位最长270mm的股浅动脉病变。肝素涂层血管内覆膜支架系统适用于症状性外周动脉疾病患者，以改善和恢复其相关血管血流，治疗血管直径范围为4.0-12mm、病灶部位最长80mm的髂动脉病变。直径范围为 6.0-10.0mm 的产品适用于治疗人工血管动静脉（AV）通路的静脉吻合口狭窄。 | 2e977881-cfaa-11e9-953f-fa163e0a8baf | C02061300104003092020000052 | 02-血管介入治疗类材料 | 06-外周血管介入 | 13-外周血管支架 | 001-支架 | 04-合金 | 003-覆膜/自膨/肝素涂层 | 覆膜支架直径6mm, 支架长度7.5cm, 输送系统长度120cm | VBH060702W |  | 国械注进20193131915 | 2e977881-cfaa-11e9-953f-fa163e0a8baf | 药物涂层 覆膜 短支架 (长度≤100mm) | 股浅动脉、髂动脉 | 招标范围内未中选
外周血管支架类 | 下肢动脉支架 | 戈尔工业品贸易（上海）有限公司 | 戈尔及同仁有限公司 W.L. Gore & Associates, Inc. | 39a35684-c4bb-11e9-953f-fa163e0a8baf-1 | 肝素涂层血管内覆膜支架系统-1 | 国械注进20193131915 |  | 产品主要由两部分构成：血管内覆膜支架和输送系统。血管内覆膜支架由膨体聚四氟乙烯（ePTFE）内衬和沿其整个长度延伸的外部镍钛合金支架组成。血管内覆膜支架表面带有通过共价键结合的生物活性肝素。VBHR和VBJR系列的覆膜支架两端带不透射线标记。该覆膜支架经过压缩后连接于双腔输送导管上。VBJR系列的输送系统最大可兼容0.018”的导丝。产品经环氧乙烷灭菌，一次性使用。货架有效期三年。 | 肝素涂层血管内覆膜支架系统适用于症状性外周动脉疾病患者，以改善和恢复其相关血管血流，治疗血管直径范围为4.0-7.5mm、病灶部位最长270mm的股浅动脉病变。肝素涂层血管内覆膜支架系统适用于症状性外周动脉疾病患者，以改善和恢复其相关血管血流，治疗血管直径范围为4.0-12mm、病灶部位最长80mm的髂动脉病变。直径范围为 6.0-10.0mm 的产品适用于治疗人工血管动静脉（AV）通路的静脉吻合口狭窄。 | 2e97773a-cfaa-11e9-953f-fa163e0a8baf | C02061300104003092020000053 | 02-血管介入治疗类材料 | 06-外周血管介入 | 13-外周血管支架 | 001-支架 | 04-合金 | 003-覆膜/自膨/肝素涂层 | 覆膜支架直径6mm, 支架长度7.5cm, 输送系统长度120cm ，带不透射线标记 | VBHR060702W | 00733132647323 | 国械注进20193131915 | 2e97773a-cfaa-11e9-953f-fa163e0a8baf | 药物涂层 覆膜 短支架 (长度≤100mm) | 股浅动脉、髂动脉 | 招标范围内未中选
外周血管支架类 | 下肢动脉支架 | 戈尔工业品贸易（上海）有限公司 | 戈尔及同仁有限公司 W.L. Gore & Associates, Inc. | 39a35684-c4bb-11e9-953f-fa163e0a8baf-1 | 肝素涂层血管内覆膜支架系统-1 | 国械注进20193131915 |  | 产品主要由两部分构成：血管内覆膜支架和输送系统。血管内覆膜支架由膨体聚四氟乙烯（ePTFE）内衬和沿其整个长度延伸的外部镍钛合金支架组成。血管内覆膜支架表面带有通过共价键结合的生物活性肝素。VBHR和VBJR系列的覆膜支架两端带不透射线标记。该覆膜支架经过压缩后连接于双腔输送导管上。VBJR系列的输送系统最大可兼容0.018”的导丝。产品经环氧乙烷灭菌，一次性使用。货架有效期三年。 | 肝素涂层血管内覆膜支架系统适用于症状性外周动脉疾病患者，以改善和恢复其相关血管血流，治疗血管直径范围为4.0-7.5mm、病灶部位最长270mm的股浅动脉病变。肝素涂层血管内覆膜支架系统适用于症状性外周动脉疾病患者，以改善和恢复其相关血管血流，治疗血管直径范围为4.0-12mm、病灶部位最长80mm的髂动脉病变。直径范围为 6.0-10.0mm 的产品适用于治疗人工血管动静脉（AV）通路的静脉吻合口狭窄。 | 2e9775f0-cfaa-11e9-953f-fa163e0a8baf | C02061300104003092020000073 | 02-血管介入治疗类材料 | 06-外周血管介入 | 13-外周血管支架 | 001-支架 | 04-合金 | 003-覆膜/自膨/肝素涂层 | 覆膜支架直径7mm, 支架长度7.5cm, 输送系统长度120cm ，带不透射线标记，最大可兼容0.018’’的导丝 | VBJR070702W | 00733132652129 | 国械注进20193131915 | 2e9775f0-cfaa-11e9-953f-fa163e0a8baf | 药物涂层 覆膜 短支架 (长度≤100mm) | 股浅动脉、髂动脉 | 招标范围内未中选
外周血管支架类 | 下肢动脉支架 | 戈尔工业品贸易（上海）有限公司 | 戈尔及同仁有限公司 W.L. Gore & Associates, Inc. | 39a35684-c4bb-11e9-953f-fa163e0a8baf-1 | 肝素涂层血管内覆膜支架系统-1 | 国械注进20193131915 |  | 产品主要由两部分构成：血管内覆膜支架和输送系统。血管内覆膜支架由膨体聚四氟乙烯（ePTFE）内衬和沿其整个长度延伸的外部镍钛合金支架组成。血管内覆膜支架表面带有通过共价键结合的生物活性肝素。VBHR和VBJR系列的覆膜支架两端带不透射线标记。该覆膜支架经过压缩后连接于双腔输送导管上。VBJR系列的输送系统最大可兼容0.018”的导丝。产品经环氧乙烷灭菌，一次性使用。货架有效期三年。 | 肝素涂层血管内覆膜支架系统适用于症状性外周动脉疾病患者，以改善和恢复其相关血管血流，治疗血管直径范围为4.0-7.5mm、病灶部位最长270mm的股浅动脉病变。肝素涂层血管内覆膜支架系统适用于症状性外周动脉疾病患者，以改善和恢复其相关血管血流，治疗血管直径范围为4.0-12mm、病灶部位最长80mm的髂动脉病变。直径范围为 6.0-10.0mm 的产品适用于治疗人工血管动静脉（AV）通路的静脉吻合口狭窄。 | 2e97749f-cfaa-11e9-953f-fa163e0a8baf | C02061300104003092020000037 | 02-血管介入治疗类材料 | 06-外周血管介入 | 13-外周血管支架 | 001-支架 | 04-合金 | 003-覆膜/自膨/肝素涂层 | 覆膜支架直径5mm, 支架长度7.5cm, 输送系统长度120cm ，带不透射线标记，最大可兼容0.018’’的导丝 | VBJR050702W | 00733132638437 | 国械注进20193131915 | 2e97749f-cfaa-11e9-953f-fa163e0a8baf | 药物涂层 覆膜 短支架 (长度≤100mm) | 股浅动脉、髂动脉 | 招标范围内未中选
外周血管支架类 | 下肢动脉支架 | 戈尔工业品贸易（上海）有限公司 | 戈尔及同仁有限公司 W.L. Gore & Associates, Inc. | 39a35684-c4bb-11e9-953f-fa163e0a8baf-1 | 肝素涂层血管内覆膜支架系统-1 | 国械注进20193131915 |  | 产品主要由两部分构成：血管内覆膜支架和输送系统。血管内覆膜支架由膨体聚四氟乙烯（ePTFE）内衬和沿其整个长度延伸的外部镍钛合金支架组成。血管内覆膜支架表面带有通过共价键结合的生物活性肝素。VBHR和VBJR系列的覆膜支架两端带不透射线标记。该覆膜支架经过压缩后连接于双腔输送导管上。VBJR系列的输送系统最大可兼容0.018”的导丝。产品经环氧乙烷灭菌，一次性使用。货架有效期三年。 | 肝素涂层血管内覆膜支架系统适用于症状性外周动脉疾病患者，以改善和恢复其相关血管血流，治疗血管直径范围为4.0-7.5mm、病灶部位最长270mm的股浅动脉病变。肝素涂层血管内覆膜支架系统适用于症状性外周动脉疾病患者，以改善和恢复其相关血管血流，治疗血管直径范围为4.0-12mm、病灶部位最长80mm的髂动脉病变。直径范围为 6.0-10.0mm 的产品适用于治疗人工血管动静脉（AV）通路的静脉吻合口狭窄。 | 2e977359-cfaa-11e9-953f-fa163e0a8baf | C02061300104003092020000068 | 02-血管介入治疗类材料 | 06-外周血管介入 | 13-外周血管支架 | 001-支架 | 04-合金 | 003-覆膜/自膨/肝素涂层 | 覆膜支架直径7mm, 支架长度5cm, 输送系统长度120cm ，带不透射线标记 | VBHR070502W | 00733132647408 | 国械注进20193131915 | 2e977359-cfaa-11e9-953f-fa163e0a8baf | 药物涂层 覆膜 短支架 (长度≤100mm) | 股浅动脉、髂动脉 | 招标范围内未中选
外周血管支架类 | 下肢动脉支架 | 戈尔工业品贸易（上海）有限公司 | 戈尔及同仁有限公司 W.L. Gore & Associates, Inc. | 39a35684-c4bb-11e9-953f-fa163e0a8baf-1 | 肝素涂层血管内覆膜支架系统-1 | 国械注进20193131915 |  | 产品主要由两部分构成：血管内覆膜支架和输送系统。血管内覆膜支架由膨体聚四氟乙烯（ePTFE）内衬和沿其整个长度延伸的外部镍钛合金支架组成。血管内覆膜支架表面带有通过共价键结合的生物活性肝素。VBHR和VBJR系列的覆膜支架两端带不透射线标记。该覆膜支架经过压缩后连接于双腔输送导管上。VBJR系列的输送系统最大可兼容0.018”的导丝。产品经环氧乙烷灭菌，一次性使用。货架有效期三年。 | 肝素涂层血管内覆膜支架系统适用于症状性外周动脉疾病患者，以改善和恢复其相关血管血流，治疗血管直径范围为4.0-7.5mm、病灶部位最长270mm的股浅动脉病变。肝素涂层血管内覆膜支架系统适用于症状性外周动脉疾病患者，以改善和恢复其相关血管血流，治疗血管直径范围为4.0-12mm、病灶部位最长80mm的髂动脉病变。直径范围为 6.0-10.0mm 的产品适用于治疗人工血管动静脉（AV）通路的静脉吻合口狭窄。 | 2e9771e3-cfaa-11e9-953f-fa163e0a8baf | C02061300104003092020000081 | 02-血管介入治疗类材料 | 06-外周血管介入 | 13-外周血管支架 | 001-支架 | 04-合金 | 003-覆膜/自膨/肝素涂层 | 覆膜支架直径8mm, 支架长度15cm, 输送系统长度120cm ，带不透射线标记 | VBHR081502W | 00733132636426 | 国械注进20193131915 | 2e9771e3-cfaa-11e9-953f-fa163e0a8baf | 药物涂层 覆膜 长支架(长度>100mm) | 股浅动脉、髂动脉 | 招标范围内未中选
外周血管支架类 | 下肢动脉支架 | 戈尔工业品贸易（上海）有限公司 | 戈尔及同仁有限公司 W.L. Gore & Associates, Inc. | 39a35684-c4bb-11e9-953f-fa163e0a8baf-1 | 肝素涂层血管内覆膜支架系统-1 | 国械注进20193131915 |  | 产品主要由两部分构成：血管内覆膜支架和输送系统。血管内覆膜支架由膨体聚四氟乙烯（ePTFE）内衬和沿其整个长度延伸的外部镍钛合金支架组成。血管内覆膜支架表面带有通过共价键结合的生物活性肝素。VBHR和VBJR系列的覆膜支架两端带不透射线标记。该覆膜支架经过压缩后连接于双腔输送导管上。VBJR系列的输送系统最大可兼容0.018”的导丝。产品经环氧乙烷灭菌，一次性使用。货架有效期三年。 | 肝素涂层血管内覆膜支架系统适用于症状性外周动脉疾病患者，以改善和恢复其相关血管血流，治疗血管直径范围为4.0-7.5mm、病灶部位最长270mm的股浅动脉病变。肝素涂层血管内覆膜支架系统适用于症状性外周动脉疾病患者，以改善和恢复其相关血管血流，治疗血管直径范围为4.0-12mm、病灶部位最长80mm的髂动脉病变。直径范围为 6.0-10.0mm 的产品适用于治疗人工血管动静脉（AV）通路的静脉吻合口狭窄。 | 2e977065-cfaa-11e9-953f-fa163e0a8baf | C02061300104003092020000090 | 02-血管介入治疗类材料 | 06-外周血管介入 | 13-外周血管支架 | 001-支架 | 04-合金 | 003-覆膜/自膨/肝素涂层 | 覆膜支架直径8mm, 支架长度7.5cm, 输送系统长度120cm | VBH080702W |  | 国械注进20193131915 | 2e977065-cfaa-11e9-953f-fa163e0a8baf | 药物涂层 覆膜 短支架 (长度≤100mm) | 股浅动脉、髂动脉 | 招标范围内未中选
外周血管支架类 | 下肢动脉支架 | 戈尔工业品贸易（上海）有限公司 | 戈尔及同仁有限公司 W.L. Gore & Associates, Inc. | 39a35684-c4bb-11e9-953f-fa163e0a8baf-1 | 肝素涂层血管内覆膜支架系统-1 | 国械注进20193131915 |  | 产品主要由两部分构成：血管内覆膜支架和输送系统。血管内覆膜支架由膨体聚四氟乙烯（ePTFE）内衬和沿其整个长度延伸的外部镍钛合金支架组成。血管内覆膜支架表面带有通过共价键结合的生物活性肝素。VBHR和VBJR系列的覆膜支架两端带不透射线标记。该覆膜支架经过压缩后连接于双腔输送导管上。VBJR系列的输送系统最大可兼容0.018”的导丝。产品经环氧乙烷灭菌，一次性使用。货架有效期三年。 | 肝素涂层血管内覆膜支架系统适用于症状性外周动脉疾病患者，以改善和恢复其相关血管血流，治疗血管直径范围为4.0-7.5mm、病灶部位最长270mm的股浅动脉病变。肝素涂层血管内覆膜支架系统适用于症状性外周动脉疾病患者，以改善和恢复其相关血管血流，治疗血管直径范围为4.0-12mm、病灶部位最长80mm的髂动脉病变。直径范围为 6.0-10.0mm 的产品适用于治疗人工血管动静脉（AV）通路的静脉吻合口狭窄。 | 2e9757bc-cfaa-11e9-953f-fa163e0a8baf | C02061300104003092020000056 | 02-血管介入治疗类材料 | 06-外周血管介入 | 13-外周血管支架 | 001-支架 | 04-合金 | 003-覆膜/自膨/肝素涂层 | 覆膜支架直径6mm,长度2.5cm,输送系统长度75cm | VBH060201W | 00733132624461 | 国械注进20193131915 | 2e9757bc-cfaa-11e9-953f-fa163e0a8baf | 药物涂层 覆膜 短支架 (长度≤100mm) | 股浅动脉、髂动脉 | 招标范围内未中选
外周血管支架类 | 下肢动脉支架 | 戈尔工业品贸易（上海）有限公司 | 戈尔及同仁有限公司 W.L. Gore & Associates, Inc. | 39a35684-c4bb-11e9-953f-fa163e0a8baf-1 | 肝素涂层血管内覆膜支架系统-1 | 国械注进20193131915 |  | 产品主要由两部分构成：血管内覆膜支架和输送系统。血管内覆膜支架由膨体聚四氟乙烯（ePTFE）内衬和沿其整个长度延伸的外部镍钛合金支架组成。血管内覆膜支架表面带有通过共价键结合的生物活性肝素。VBHR和VBJR系列的覆膜支架两端带不透射线标记。该覆膜支架经过压缩后连接于双腔输送导管上。VBJR系列的输送系统最大可兼容0.018”的导丝。产品经环氧乙烷灭菌，一次性使用。货架有效期三年。 | 肝素涂层血管内覆膜支架系统适用于症状性外周动脉疾病患者，以改善和恢复其相关血管血流，治疗血管直径范围为4.0-7.5mm、病灶部位最长270mm的股浅动脉病变。肝素涂层血管内覆膜支架系统适用于症状性外周动脉疾病患者，以改善和恢复其相关血管血流，治疗血管直径范围为4.0-12mm、病灶部位最长80mm的髂动脉病变。直径范围为 6.0-10.0mm 的产品适用于治疗人工血管动静脉（AV）通路的静脉吻合口狭窄。 | 2e9745ce-cfaa-11e9-953f-fa163e0a8baf | C02061300104003092020000065 | 02-血管介入治疗类材料 | 06-外周血管介入 | 13-外周血管支架 | 001-支架 | 04-合金 | 003-覆膜/自膨/肝素涂层 | 覆膜支架直径7mm, 支架长度2.5cm, 输送系统长度120cm ，带不透射线标记 | VBHR070202W | 00733132647385 | 国械注进20193131915 | 2e9745ce-cfaa-11e9-953f-fa163e0a8baf | 药物涂层 覆膜 短支架 (长度≤100mm) | 股浅动脉、髂动脉 | 招标范围内未中选
外周血管支架类 | 下肢动脉支架 | 戈尔工业品贸易（上海）有限公司 | 戈尔及同仁有限公司 W.L. Gore & Associates, Inc. | 39a35684-c4bb-11e9-953f-fa163e0a8baf-1 | 肝素涂层血管内覆膜支架系统-1 | 国械注进20193131915 |  | 产品主要由两部分构成：血管内覆膜支架和输送系统。血管内覆膜支架由膨体聚四氟乙烯（ePTFE）内衬和沿其整个长度延伸的外部镍钛合金支架组成。血管内覆膜支架表面带有通过共价键结合的生物活性肝素。VBHR和VBJR系列的覆膜支架两端带不透射线标记。该覆膜支架经过压缩后连接于双腔输送导管上。VBJR系列的输送系统最大可兼容0.018”的导丝。产品经环氧乙烷灭菌，一次性使用。货架有效期三年。 | 肝素涂层血管内覆膜支架系统适用于症状性外周动脉疾病患者，以改善和恢复其相关血管血流，治疗血管直径范围为4.0-7.5mm、病灶部位最长270mm的股浅动脉病变。肝素涂层血管内覆膜支架系统适用于症状性外周动脉疾病患者，以改善和恢复其相关血管血流，治疗血管直径范围为4.0-12mm、病灶部位最长80mm的髂动脉病变。直径范围为 6.0-10.0mm 的产品适用于治疗人工血管动静脉（AV）通路的静脉吻合口狭窄。 | 2e9765e2-cfaa-11e9-953f-fa163e0a8baf | C02061300104003092020000035 | 02-血管介入治疗类材料 | 06-外周血管介入 | 13-外周血管支架 | 001-支架 | 04-合金 | 003-覆膜/自膨/肝素涂层 | 覆膜支架直径5mm, 支架长度7.5cm, 输送系统长度120cm | VBH050702W |  | 国械注进20193131915 | 2e9765e2-cfaa-11e9-953f-fa163e0a8baf | 药物涂层 覆膜 短支架 (长度≤100mm) | 股浅动脉、髂动脉 | 招标范围内未中选
外周血管支架类 | 下肢动脉支架 | 戈尔工业品贸易（上海）有限公司 | 戈尔及同仁有限公司 W.L. Gore & Associates, Inc. | 39a35684-c4bb-11e9-953f-fa163e0a8baf-1 | 肝素涂层血管内覆膜支架系统-1 | 国械注进20193131915 |  | 产品主要由两部分构成：血管内覆膜支架和输送系统。血管内覆膜支架由膨体聚四氟乙烯（ePTFE）内衬和沿其整个长度延伸的外部镍钛合金支架组成。血管内覆膜支架表面带有通过共价键结合的生物活性肝素。VBHR和VBJR系列的覆膜支架两端带不透射线标记。该覆膜支架经过压缩后连接于双腔输送导管上。VBJR系列的输送系统最大可兼容0.018”的导丝。产品经环氧乙烷灭菌，一次性使用。货架有效期三年。 | 肝素涂层血管内覆膜支架系统适用于症状性外周动脉疾病患者，以改善和恢复其相关血管血流，治疗血管直径范围为4.0-7.5mm、病灶部位最长270mm的股浅动脉病变。肝素涂层血管内覆膜支架系统适用于症状性外周动脉疾病患者，以改善和恢复其相关血管血流，治疗血管直径范围为4.0-12mm、病灶部位最长80mm的髂动脉病变。直径范围为 6.0-10.0mm 的产品适用于治疗人工血管动静脉（AV）通路的静脉吻合口狭窄。 | 2e974a03-cfaa-11e9-953f-fa163e0a8baf | C02061300104003092020000050 | 02-血管介入治疗类材料 | 06-外周血管介入 | 13-外周血管支架 | 001-支架 | 04-合金 | 003-覆膜/自膨/肝素涂层 | 覆膜支架直径6mm, 支架长度5cm, 输送系统长度120cm ，带不透射线标记，最大可兼容0.018’’的导丝 | VBJR060502W | 00733132644483 | 国械注进20193131915 | 2e974a03-cfaa-11e9-953f-fa163e0a8baf | 药物涂层 覆膜 短支架 (长度≤100mm) | 股浅动脉、髂动脉 | 招标范围内未中选
外周血管支架类 | 下肢动脉支架 | 戈尔工业品贸易（上海）有限公司 | 戈尔及同仁有限公司 W.L. Gore & Associates, Inc. | 39a35684-c4bb-11e9-953f-fa163e0a8baf-1 | 肝素涂层血管内覆膜支架系统-1 | 国械注进20193131915 |  | 产品主要由两部分构成：血管内覆膜支架和输送系统。血管内覆膜支架由膨体聚四氟乙烯（ePTFE）内衬和沿其整个长度延伸的外部镍钛合金支架组成。血管内覆膜支架表面带有通过共价键结合的生物活性肝素。VBHR和VBJR系列的覆膜支架两端带不透射线标记。该覆膜支架经过压缩后连接于双腔输送导管上。VBJR系列的输送系统最大可兼容0.018”的导丝。产品经环氧乙烷灭菌，一次性使用。货架有效期三年。 | 肝素涂层血管内覆膜支架系统适用于症状性外周动脉疾病患者，以改善和恢复其相关血管血流，治疗血管直径范围为4.0-7.5mm、病灶部位最长270mm的股浅动脉病变。肝素涂层血管内覆膜支架系统适用于症状性外周动脉疾病患者，以改善和恢复其相关血管血流，治疗血管直径范围为4.0-12mm、病灶部位最长80mm的髂动脉病变。直径范围为 6.0-10.0mm 的产品适用于治疗人工血管动静脉（AV）通路的静脉吻合口狭窄。 | 2e97593a-cfaa-11e9-953f-fa163e0a8baf | C02061300104003092020000087 | 02-血管介入治疗类材料 | 06-外周血管介入 | 13-外周血管支架 | 001-支架 | 04-合金 | 003-覆膜/自膨/肝素涂层 | 覆膜支架直径8mm, 支架长度5cm, 输送系统长度120cm ，带不透射线标记 | VBHR080502W | 00733132647491 | 国械注进20193131915 | 2e97593a-cfaa-11e9-953f-fa163e0a8baf | 药物涂层 覆膜 短支架 (长度≤100mm) | 股浅动脉、髂动脉 | 招标范围内未中选
外周血管支架类 | 下肢动脉支架 | 戈尔工业品贸易（上海）有限公司 | 戈尔及同仁有限公司 W.L. Gore & Associates, Inc. | 39a35684-c4bb-11e9-953f-fa163e0a8baf-1 | 肝素涂层血管内覆膜支架系统-1 | 国械注进20193131915 |  | 产品主要由两部分构成：血管内覆膜支架和输送系统。血管内覆膜支架由膨体聚四氟乙烯（ePTFE）内衬和沿其整个长度延伸的外部镍钛合金支架组成。血管内覆膜支架表面带有通过共价键结合的生物活性肝素。VBHR和VBJR系列的覆膜支架两端带不透射线标记。该覆膜支架经过压缩后连接于双腔输送导管上。VBJR系列的输送系统最大可兼容0.018”的导丝。产品经环氧乙烷灭菌，一次性使用。货架有效期三年。 | 肝素涂层血管内覆膜支架系统适用于症状性外周动脉疾病患者，以改善和恢复其相关血管血流，治疗血管直径范围为4.0-7.5mm、病灶部位最长270mm的股浅动脉病变。肝素涂层血管内覆膜支架系统适用于症状性外周动脉疾病患者，以改善和恢复其相关血管血流，治疗血管直径范围为4.0-12mm、病灶部位最长80mm的髂动脉病变。直径范围为 6.0-10.0mm 的产品适用于治疗人工血管动静脉（AV）通路的静脉吻合口狭窄。 | 2e974c0d-cfaa-11e9-953f-fa163e0a8baf | C02061300104003092020000080 | 02-血管介入治疗类材料 | 06-外周血管介入 | 13-外周血管支架 | 001-支架 | 04-合金 | 003-覆膜/自膨/肝素涂层 | 覆膜支架直径8mm, 支架长度10cm, 输送系统长度75cm ，带不透射线标记 | VBHR081001W | 00733132647514 | 国械注进20193131915 | 2e974c0d-cfaa-11e9-953f-fa163e0a8baf | 药物涂层 覆膜 短支架 (长度≤100mm) | 股浅动脉、髂动脉 | 招标范围内未中选
外周血管支架类 | 下肢动脉支架 | 戈尔工业品贸易（上海）有限公司 | 戈尔及同仁有限公司 W.L. Gore & Associates, Inc. | 39a35684-c4bb-11e9-953f-fa163e0a8baf-1 | 肝素涂层血管内覆膜支架系统-1 | 国械注进20193131915 |  | 产品主要由两部分构成：血管内覆膜支架和输送系统。血管内覆膜支架由膨体聚四氟乙烯（ePTFE）内衬和沿其整个长度延伸的外部镍钛合金支架组成。血管内覆膜支架表面带有通过共价键结合的生物活性肝素。VBHR和VBJR系列的覆膜支架两端带不透射线标记。该覆膜支架经过压缩后连接于双腔输送导管上。VBJR系列的输送系统最大可兼容0.018”的导丝。产品经环氧乙烷灭菌，一次性使用。货架有效期三年。 | 肝素涂层血管内覆膜支架系统适用于症状性外周动脉疾病患者，以改善和恢复其相关血管血流，治疗血管直径范围为4.0-7.5mm、病灶部位最长270mm的股浅动脉病变。肝素涂层血管内覆膜支架系统适用于症状性外周动脉疾病患者，以改善和恢复其相关血管血流，治疗血管直径范围为4.0-12mm、病灶部位最长80mm的髂动脉病变。直径范围为 6.0-10.0mm 的产品适用于治疗人工血管动静脉（AV）通路的静脉吻合口狭窄。 | 2e97615f-cfaa-11e9-953f-fa163e0a8baf | C02061300104003092020000063 | 02-血管介入治疗类材料 | 06-外周血管介入 | 13-外周血管支架 | 001-支架 | 04-合金 | 003-覆膜/自膨/肝素涂层 | 覆膜支架直径7mm, 支架长度15cm, 输送系统长度120cm ，带不透射线标记，最大可兼容0.018’’的导丝 | VBJR071502W | 00733132644537 | 国械注进20193131915 | 2e97615f-cfaa-11e9-953f-fa163e0a8baf | 药物涂层 覆膜 长支架(长度>100mm) | 股浅动脉、髂动脉 | 招标范围内未中选
外周血管支架类 | 下肢动脉支架 | 戈尔工业品贸易（上海）有限公司 | 戈尔及同仁有限公司 W.L. Gore & Associates, Inc. | 39a35684-c4bb-11e9-953f-fa163e0a8baf-1 | 肝素涂层血管内覆膜支架系统-1 | 国械注进20193131915 |  | 产品主要由两部分构成：血管内覆膜支架和输送系统。血管内覆膜支架由膨体聚四氟乙烯（ePTFE）内衬和沿其整个长度延伸的外部镍钛合金支架组成。血管内覆膜支架表面带有通过共价键结合的生物活性肝素。VBHR和VBJR系列的覆膜支架两端带不透射线标记。该覆膜支架经过压缩后连接于双腔输送导管上。VBJR系列的输送系统最大可兼容0.018”的导丝。产品经环氧乙烷灭菌，一次性使用。货架有效期三年。 | 肝素涂层血管内覆膜支架系统适用于症状性外周动脉疾病患者，以改善和恢复其相关血管血流，治疗血管直径范围为4.0-7.5mm、病灶部位最长270mm的股浅动脉病变。肝素涂层血管内覆膜支架系统适用于症状性外周动脉疾病患者，以改善和恢复其相关血管血流，治疗血管直径范围为4.0-12mm、病灶部位最长80mm的髂动脉病变。直径范围为 6.0-10.0mm 的产品适用于治疗人工血管动静脉（AV）通路的静脉吻合口狭窄。 | 2e974dcc-cfaa-11e9-953f-fa163e0a8baf | C02061300104003092020000047 | 02-血管介入治疗类材料 | 06-外周血管介入 | 13-外周血管支架 | 001-支架 | 04-合金 | 003-覆膜/自膨/肝素涂层 | 覆膜支架直径6mm, 支架长度2.5cm, 输送系统长度120cm ，带不透射线标记，最大可兼容0.018’’的导丝 | VBJR060202W | 00733132644476 | 国械注进20193131915 | 2e974dcc-cfaa-11e9-953f-fa163e0a8baf | 药物涂层 覆膜 短支架 (长度≤100mm) | 股浅动脉、髂动脉 | 招标范围内未中选
外周血管支架类 | 下肢动脉支架 | 戈尔工业品贸易（上海）有限公司 | 戈尔及同仁有限公司 W.L. Gore & Associates, Inc. | 39a35684-c4bb-11e9-953f-fa163e0a8baf-1 | 肝素涂层血管内覆膜支架系统-1 | 国械注进20193131915 |  | 产品主要由两部分构成：血管内覆膜支架和输送系统。血管内覆膜支架由膨体聚四氟乙烯（ePTFE）内衬和沿其整个长度延伸的外部镍钛合金支架组成。血管内覆膜支架表面带有通过共价键结合的生物活性肝素。VBHR和VBJR系列的覆膜支架两端带不透射线标记。该覆膜支架经过压缩后连接于双腔输送导管上。VBJR系列的输送系统最大可兼容0.018”的导丝。产品经环氧乙烷灭菌，一次性使用。货架有效期三年。 | 肝素涂层血管内覆膜支架系统适用于症状性外周动脉疾病患者，以改善和恢复其相关血管血流，治疗血管直径范围为4.0-7.5mm、病灶部位最长270mm的股浅动脉病变。肝素涂层血管内覆膜支架系统适用于症状性外周动脉疾病患者，以改善和恢复其相关血管血流，治疗血管直径范围为4.0-12mm、病灶部位最长80mm的髂动脉病变。直径范围为 6.0-10.0mm 的产品适用于治疗人工血管动静脉（AV）通路的静脉吻合口狭窄。 | 2e975ad4-cfaa-11e9-953f-fa163e0a8baf | C02061300104003092020000077 | 02-血管介入治疗类材料 | 06-外周血管介入 | 13-外周血管支架 | 001-支架 | 04-合金 | 003-覆膜/自膨/肝素涂层 | 覆膜支架直径7mm,长度5cm,输送系统长度75cm | VBH070501W | 00733132624577 | 国械注进20193131915 | 2e975ad4-cfaa-11e9-953f-fa163e0a8baf | 药物涂层 覆膜 短支架 (长度≤100mm) | 股浅动脉、髂动脉 | 招标范围内未中选
外周血管支架类 | 下肢动脉支架 | 戈尔工业品贸易（上海）有限公司 | 戈尔及同仁有限公司 W.L. Gore & Associates, Inc. | 39a35684-c4bb-11e9-953f-fa163e0a8baf-1 | 肝素涂层血管内覆膜支架系统-1 | 国械注进20193131915 |  | 产品主要由两部分构成：血管内覆膜支架和输送系统。血管内覆膜支架由膨体聚四氟乙烯（ePTFE）内衬和沿其整个长度延伸的外部镍钛合金支架组成。血管内覆膜支架表面带有通过共价键结合的生物活性肝素。VBHR和VBJR系列的覆膜支架两端带不透射线标记。该覆膜支架经过压缩后连接于双腔输送导管上。VBJR系列的输送系统最大可兼容0.018”的导丝。产品经环氧乙烷灭菌，一次性使用。货架有效期三年。 | 肝素涂层血管内覆膜支架系统适用于症状性外周动脉疾病患者，以改善和恢复其相关血管血流，治疗血管直径范围为4.0-7.5mm、病灶部位最长270mm的股浅动脉病变。肝素涂层血管内覆膜支架系统适用于症状性外周动脉疾病患者，以改善和恢复其相关血管血流，治疗血管直径范围为4.0-12mm、病灶部位最长80mm的髂动脉病变。直径范围为 6.0-10.0mm 的产品适用于治疗人工血管动静脉（AV）通路的静脉吻合口狭窄。 | 2e975144-cfaa-11e9-953f-fa163e0a8baf | C02061300104003092020000017 | 02-血管介入治疗类材料 | 06-外周血管介入 | 13-外周血管支架 | 001-支架 | 04-合金 | 003-覆膜/自膨/肝素涂层 | 覆膜支架直径 8mm,长度:15cm,输送系统长度120cm | VBH081502W | 00733132624706 | 国械注进20193131915 | 2e975144-cfaa-11e9-953f-fa163e0a8baf | 药物涂层 覆膜 长支架(长度>100mm) | 股浅动脉、髂动脉 | 招标范围内未中选
外周血管支架类 | 下肢动脉支架 | 戈尔工业品贸易（上海）有限公司 | 戈尔及同仁有限公司 W.L. Gore & Associates, Inc. | 39a35684-c4bb-11e9-953f-fa163e0a8baf-2 | 肝素涂层血管内覆膜支架系统-2 | 国械注进20193131915 |  | 产品主要由两部分构成：血管内覆膜支架和输送系统。血管内覆膜支架由膨体聚四氟乙烯（ePTFE）内衬和沿其整个长度延伸的外部镍钛合金支架组成。血管内覆膜支架表面带有通过共价键结合的生物活性肝素。VBHR和VBJR系列的覆膜支架两端带不透射线标记。该覆膜支架经过压缩后连接于双腔输送导管上。VBJR系列的输送系统最大可兼容0.018”的导丝。产品经环氧乙烷灭菌，一次性使用。货架有效期三年。 | 肝素涂层血管内覆膜支架系统适用于症状性外周动脉疾病患者，以改善和恢复其相关血管血流，治疗血管直径范围为4.0-7.5mm、病灶部位最长270mm的股浅动脉病变。肝素涂层血管内覆膜支架系统适用于症状性外周动脉疾病患者，以改善和恢复其相关血管血流，治疗血管直径范围为4.0-12mm、病灶部位最长80mm的髂动脉病变。直径范围为 6.0-10.0mm 的产品适用于治疗人工血管动静脉（AV）通路的静脉吻合口狭窄。 | 2e97a2f4-cfaa-11e9-953f-fa163e0a8baf | C02061300104003092020000022 | 02-血管介入治疗类材料 | 06-外周血管介入 | 13-外周血管支架 | 001-支架 | 04-合金 | 003-覆膜/自膨/肝素涂层 | 覆膜支架直径10mm,长度5cm,输送系统长度120cm | VBH100502W | 00733132624966 | 国械注进20193131915 | 2e97a2f4-cfaa-11e9-953f-fa163e0a8baf | 药物涂层 覆膜 短支架 (长度≤100mm) | 髂动脉 | 招标范围内未中选
外周血管支架类 | 下肢动脉支架 | 戈尔工业品贸易（上海）有限公司 | 戈尔及同仁有限公司 W.L. Gore & Associates, Inc. | 39a35684-c4bb-11e9-953f-fa163e0a8baf-2 | 肝素涂层血管内覆膜支架系统-2 | 国械注进20193131915 |  | 产品主要由两部分构成：血管内覆膜支架和输送系统。血管内覆膜支架由膨体聚四氟乙烯（ePTFE）内衬和沿其整个长度延伸的外部镍钛合金支架组成。血管内覆膜支架表面带有通过共价键结合的生物活性肝素。VBHR和VBJR系列的覆膜支架两端带不透射线标记。该覆膜支架经过压缩后连接于双腔输送导管上。VBJR系列的输送系统最大可兼容0.018”的导丝。产品经环氧乙烷灭菌，一次性使用。货架有效期三年。 | 肝素涂层血管内覆膜支架系统适用于症状性外周动脉疾病患者，以改善和恢复其相关血管血流，治疗血管直径范围为4.0-7.5mm、病灶部位最长270mm的股浅动脉病变。肝素涂层血管内覆膜支架系统适用于症状性外周动脉疾病患者，以改善和恢复其相关血管血流，治疗血管直径范围为4.0-12mm、病灶部位最长80mm的髂动脉病变。直径范围为 6.0-10.0mm 的产品适用于治疗人工血管动静脉（AV）通路的静脉吻合口狭窄。 | 2e974f74-cfaa-11e9-953f-fa163e0a8baf | C02061300104003092020000025 | 02-血管介入治疗类材料 | 06-外周血管介入 | 13-外周血管支架 | 001-支架 | 04-合金 | 003-覆膜/自膨/肝素涂层 | 覆膜支架直径13mm,长度2.5cm,输送系统长度120cm | VBH130202W | 00733132624812 | 国械注进20193131915 | 2e974f74-cfaa-11e9-953f-fa163e0a8baf | 药物涂层 覆膜 短支架 (长度≤100mm) | 髂动脉 | 招标范围内未中选
外周血管支架类 | 下肢动脉支架 | 戈尔工业品贸易（上海）有限公司 | 戈尔及同仁有限公司 W.L. Gore & Associates, Inc. | 39a35684-c4bb-11e9-953f-fa163e0a8baf-2 | 肝素涂层血管内覆膜支架系统-2 | 国械注进20193131915 |  | 产品主要由两部分构成：血管内覆膜支架和输送系统。血管内覆膜支架由膨体聚四氟乙烯（ePTFE）内衬和沿其整个长度延伸的外部镍钛合金支架组成。血管内覆膜支架表面带有通过共价键结合的生物活性肝素。VBHR和VBJR系列的覆膜支架两端带不透射线标记。该覆膜支架经过压缩后连接于双腔输送导管上。VBJR系列的输送系统最大可兼容0.018”的导丝。产品经环氧乙烷灭菌，一次性使用。货架有效期三年。 | 肝素涂层血管内覆膜支架系统适用于症状性外周动脉疾病患者，以改善和恢复其相关血管血流，治疗血管直径范围为4.0-7.5mm、病灶部位最长270mm的股浅动脉病变。肝素涂层血管内覆膜支架系统适用于症状性外周动脉疾病患者，以改善和恢复其相关血管血流，治疗血管直径范围为4.0-12mm、病灶部位最长80mm的髂动脉病变。直径范围为 6.0-10.0mm 的产品适用于治疗人工血管动静脉（AV）通路的静脉吻合口狭窄。 | 2e9752df-cfaa-11e9-953f-fa163e0a8baf | C02061300104003092020000020 | 02-血管介入治疗类材料 | 06-外周血管介入 | 13-外周血管支架 | 001-支架 | 04-合金 | 003-覆膜/自膨/肝素涂层 | 覆膜支架直径 9mm,长度:15cm,输送系统长度120cm | VBH091502W | 00733132624744 | 国械注进20193131915 | 2e9752df-cfaa-11e9-953f-fa163e0a8baf | 药物涂层 覆膜 长支架(长度>100mm) | 髂动脉 | 招标范围内未中选
外周血管支架类 | 下肢动脉支架 | 戈尔工业品贸易（上海）有限公司 | 戈尔及同仁有限公司 W.L. Gore & Associates, Inc. | 39a35684-c4bb-11e9-953f-fa163e0a8baf-2 | 肝素涂层血管内覆膜支架系统-2 | 国械注进20193131915 |  | 产品主要由两部分构成：血管内覆膜支架和输送系统。血管内覆膜支架由膨体聚四氟乙烯（ePTFE）内衬和沿其整个长度延伸的外部镍钛合金支架组成。血管内覆膜支架表面带有通过共价键结合的生物活性肝素。VBHR和VBJR系列的覆膜支架两端带不透射线标记。该覆膜支架经过压缩后连接于双腔输送导管上。VBJR系列的输送系统最大可兼容0.018”的导丝。产品经环氧乙烷灭菌，一次性使用。货架有效期三年。 | 肝素涂层血管内覆膜支架系统适用于症状性外周动脉疾病患者，以改善和恢复其相关血管血流，治疗血管直径范围为4.0-7.5mm、病灶部位最长270mm的股浅动脉病变。肝素涂层血管内覆膜支架系统适用于症状性外周动脉疾病患者，以改善和恢复其相关血管血流，治疗血管直径范围为4.0-12mm、病灶部位最长80mm的髂动脉病变。直径范围为 6.0-10.0mm 的产品适用于治疗人工血管动静脉（AV）通路的静脉吻合口狭窄。 | 2e976d79-cfaa-11e9-953f-fa163e0a8baf | C02061300104003092020000024 | 02-血管介入治疗类材料 | 06-外周血管介入 | 13-外周血管支架 | 001-支架 | 04-合金 | 003-覆膜/自膨/肝素涂层 | 覆膜支架直径11mm,长度5cm,输送系统长度120cm | VBH110502W | 00733132624799 | 国械注进20193131915 | 2e976d79-cfaa-11e9-953f-fa163e0a8baf | 药物涂层 覆膜 短支架 (长度≤100mm) | 髂动脉 | 招标范围内未中选
外周血管支架类 | 下肢动脉支架 | 戈尔工业品贸易（上海）有限公司 | 戈尔及同仁有限公司 W.L. Gore & Associates, Inc. | 39a35684-c4bb-11e9-953f-fa163e0a8baf-2 | 肝素涂层血管内覆膜支架系统-2 | 国械注进20193131915 |  | 产品主要由两部分构成：血管内覆膜支架和输送系统。血管内覆膜支架由膨体聚四氟乙烯（ePTFE）内衬和沿其整个长度延伸的外部镍钛合金支架组成。血管内覆膜支架表面带有通过共价键结合的生物活性肝素。VBHR和VBJR系列的覆膜支架两端带不透射线标记。该覆膜支架经过压缩后连接于双腔输送导管上。VBJR系列的输送系统最大可兼容0.018”的导丝。产品经环氧乙烷灭菌，一次性使用。货架有效期三年。 | 肝素涂层血管内覆膜支架系统适用于症状性外周动脉疾病患者，以改善和恢复其相关血管血流，治疗血管直径范围为4.0-7.5mm、病灶部位最长270mm的股浅动脉病变。肝素涂层血管内覆膜支架系统适用于症状性外周动脉疾病患者，以改善和恢复其相关血管血流，治疗血管直径范围为4.0-12mm、病灶部位最长80mm的髂动脉病变。直径范围为 6.0-10.0mm 的产品适用于治疗人工血管动静脉（AV）通路的静脉吻合口狭窄。 | 2e976ef8-cfaa-11e9-953f-fa163e0a8baf | C02061300104003092020000026 | 02-血管介入治疗类材料 | 06-外周血管介入 | 13-外周血管支架 | 001-支架 | 04-合金 | 003-覆膜/自膨/肝素涂层 | 覆膜支架直径13mm,长度5cm,输送系统长度120cm | VBH130502W | 00733132624829 | 国械注进20193131915 | 2e976ef8-cfaa-11e9-953f-fa163e0a8baf | 药物涂层 覆膜 短支架 (长度≤100mm) | 髂动脉 | 招标范围内未中选
外周血管支架类 | 下肢动脉支架 | 戈尔工业品贸易（上海）有限公司 | 戈尔及同仁有限公司 W.L. Gore & Associates, Inc. | 39a35684-c4bb-11e9-953f-fa163e0a8baf-2 | 肝素涂层血管内覆膜支架系统-2 | 国械注进20193131915 |  | 产品主要由两部分构成：血管内覆膜支架和输送系统。血管内覆膜支架由膨体聚四氟乙烯（ePTFE）内衬和沿其整个长度延伸的外部镍钛合金支架组成。血管内覆膜支架表面带有通过共价键结合的生物活性肝素。VBHR和VBJR系列的覆膜支架两端带不透射线标记。该覆膜支架经过压缩后连接于双腔输送导管上。VBJR系列的输送系统最大可兼容0.018”的导丝。产品经环氧乙烷灭菌，一次性使用。货架有效期三年。 | 肝素涂层血管内覆膜支架系统适用于症状性外周动脉疾病患者，以改善和恢复其相关血管血流，治疗血管直径范围为4.0-7.5mm、病灶部位最长270mm的股浅动脉病变。肝素涂层血管内覆膜支架系统适用于症状性外周动脉疾病患者，以改善和恢复其相关血管血流，治疗血管直径范围为4.0-12mm、病灶部位最长80mm的髂动脉病变。直径范围为 6.0-10.0mm 的产品适用于治疗人工血管动静脉（AV）通路的静脉吻合口狭窄。 | 2e977df2-cfaa-11e9-953f-fa163e0a8baf | C02061300104003092020000023 | 02-血管介入治疗类材料 | 06-外周血管介入 | 13-外周血管支架 | 001-支架 | 04-合金 | 003-覆膜/自膨/肝素涂层 | 覆膜支架直径11mm,长度2.5cm,输送系统长度120cm | VBH110202W | 00733132624782 | 国械注进20193131915 | 2e977df2-cfaa-11e9-953f-fa163e0a8baf | 药物涂层 覆膜 短支架 (长度≤100mm) | 髂动脉 | 招标范围内未中选
外周血管支架类 | 下肢动脉支架 | 戈尔工业品贸易（上海）有限公司 | 戈尔及同仁有限公司 W.L. Gore & Associates, Inc. | 39a35684-c4bb-11e9-953f-fa163e0a8baf-2 | 肝素涂层血管内覆膜支架系统-2 | 国械注进20193131915 |  | 产品主要由两部分构成：血管内覆膜支架和输送系统。血管内覆膜支架由膨体聚四氟乙烯（ePTFE）内衬和沿其整个长度延伸的外部镍钛合金支架组成。血管内覆膜支架表面带有通过共价键结合的生物活性肝素。VBHR和VBJR系列的覆膜支架两端带不透射线标记。该覆膜支架经过压缩后连接于双腔输送导管上。VBJR系列的输送系统最大可兼容0.018”的导丝。产品经环氧乙烷灭菌，一次性使用。货架有效期三年。 | 肝素涂层血管内覆膜支架系统适用于症状性外周动脉疾病患者，以改善和恢复其相关血管血流，治疗血管直径范围为4.0-7.5mm、病灶部位最长270mm的股浅动脉病变。肝素涂层血管内覆膜支架系统适用于症状性外周动脉疾病患者，以改善和恢复其相关血管血流，治疗血管直径范围为4.0-12mm、病灶部位最长80mm的髂动脉病变。直径范围为 6.0-10.0mm 的产品适用于治疗人工血管动静脉（AV）通路的静脉吻合口狭窄。 | 2e97c40f-cfaa-11e9-953f-fa163e0a8baf | C02061300104003092020000097 | 02-血管介入治疗类材料 | 06-外周血管介入 | 13-外周血管支架 | 001-支架 | 04-合金 | 003-覆膜/自膨/肝素涂层 | 覆膜支架直径9mm, 支架长度7.5cm, 输送系统长度120cm | VBH090702W | 00733132648108 | 国械注进20193131915 | 2e97c40f-cfaa-11e9-953f-fa163e0a8baf | 药物涂层 覆膜 短支架 (长度≤100mm) | 髂动脉 | 招标范围内未中选
外周血管支架类 | 下肢动脉支架 | 戈尔工业品贸易（上海）有限公司 | 戈尔及同仁有限公司 W.L. Gore & Associates, Inc. | 39a35684-c4bb-11e9-953f-fa163e0a8baf-2 | 肝素涂层血管内覆膜支架系统-2 | 国械注进20193131915 |  | 产品主要由两部分构成：血管内覆膜支架和输送系统。血管内覆膜支架由膨体聚四氟乙烯（ePTFE）内衬和沿其整个长度延伸的外部镍钛合金支架组成。血管内覆膜支架表面带有通过共价键结合的生物活性肝素。VBHR和VBJR系列的覆膜支架两端带不透射线标记。该覆膜支架经过压缩后连接于双腔输送导管上。VBJR系列的输送系统最大可兼容0.018”的导丝。产品经环氧乙烷灭菌，一次性使用。货架有效期三年。 | 肝素涂层血管内覆膜支架系统适用于症状性外周动脉疾病患者，以改善和恢复其相关血管血流，治疗血管直径范围为4.0-7.5mm、病灶部位最长270mm的股浅动脉病变。肝素涂层血管内覆膜支架系统适用于症状性外周动脉疾病患者，以改善和恢复其相关血管血流，治疗血管直径范围为4.0-12mm、病灶部位最长80mm的髂动脉病变。直径范围为 6.0-10.0mm 的产品适用于治疗人工血管动静脉（AV）通路的静脉吻合口狭窄。 | 2e9781c7-cfaa-11e9-953f-fa163e0a8baf | C02061300104003092020000019 | 02-血管介入治疗类材料 | 06-外周血管介入 | 13-外周血管支架 | 001-支架 | 04-合金 | 003-覆膜/自膨/肝素涂层 | 覆膜支架直径 9mm,长度 10cm,输送系统长度120cm | VBH091002W | 00733132624737 | 国械注进20193131915 | 2e9781c7-cfaa-11e9-953f-fa163e0a8baf | 药物涂层 覆膜 短支架 (长度≤100mm) | 髂动脉 | 招标范围内未中选
外周血管支架类 | 下肢动脉支架 | 戈尔工业品贸易（上海）有限公司 | 戈尔及同仁有限公司 W.L. Gore & Associates, Inc. | 39a35684-c4bb-11e9-953f-fa163e0a8baf-2 | 肝素涂层血管内覆膜支架系统-2 | 国械注进20193131915 |  | 产品主要由两部分构成：血管内覆膜支架和输送系统。血管内覆膜支架由膨体聚四氟乙烯（ePTFE）内衬和沿其整个长度延伸的外部镍钛合金支架组成。血管内覆膜支架表面带有通过共价键结合的生物活性肝素。VBHR和VBJR系列的覆膜支架两端带不透射线标记。该覆膜支架经过压缩后连接于双腔输送导管上。VBJR系列的输送系统最大可兼容0.018”的导丝。产品经环氧乙烷灭菌，一次性使用。货架有效期三年。 | 肝素涂层血管内覆膜支架系统适用于症状性外周动脉疾病患者，以改善和恢复其相关血管血流，治疗血管直径范围为4.0-7.5mm、病灶部位最长270mm的股浅动脉病变。肝素涂层血管内覆膜支架系统适用于症状性外周动脉疾病患者，以改善和恢复其相关血管血流，治疗血管直径范围为4.0-12mm、病灶部位最长80mm的髂动脉病变。直径范围为 6.0-10.0mm 的产品适用于治疗人工血管动静脉（AV）通路的静脉吻合口狭窄。 | 2e9796fb-cfaa-11e9-953f-fa163e0a8baf | C02061300104003092020000021 | 02-血管介入治疗类材料 | 06-外周血管介入 | 13-外周血管支架 | 001-支架 | 04-合金 | 003-覆膜/自膨/肝素涂层 | 覆膜支架直径10mm,长度2.5cm,输送系统长度120cm | VBH100202W | 00733132624751 | 国械注进20193131915 | 2e9796fb-cfaa-11e9-953f-fa163e0a8baf | 药物涂层 覆膜 短支架 (长度≤100mm) | 髂动脉 | 招标范围内未中选
外周血管支架类 | 下肢动脉支架 | 戈尔工业品贸易（上海）有限公司 | 戈尔及同仁有限公司 W.L. Gore & Associates, Inc. | 39a35684-c4bb-11e9-953f-fa163e0a8baf-2 | 肝素涂层血管内覆膜支架系统-2 | 国械注进20193131915 |  | 产品主要由两部分构成：血管内覆膜支架和输送系统。血管内覆膜支架由膨体聚四氟乙烯（ePTFE）内衬和沿其整个长度延伸的外部镍钛合金支架组成。血管内覆膜支架表面带有通过共价键结合的生物活性肝素。VBHR和VBJR系列的覆膜支架两端带不透射线标记。该覆膜支架经过压缩后连接于双腔输送导管上。VBJR系列的输送系统最大可兼容0.018”的导丝。产品经环氧乙烷灭菌，一次性使用。货架有效期三年。 | 肝素涂层血管内覆膜支架系统适用于症状性外周动脉疾病患者，以改善和恢复其相关血管血流，治疗血管直径范围为4.0-7.5mm、病灶部位最长270mm的股浅动脉病变。肝素涂层血管内覆膜支架系统适用于症状性外周动脉疾病患者，以改善和恢复其相关血管血流，治疗血管直径范围为4.0-12mm、病灶部位最长80mm的髂动脉病变。直径范围为 6.0-10.0mm 的产品适用于治疗人工血管动静脉（AV）通路的静脉吻合口狭窄。 | 2e97b072-cfaa-11e9-953f-fa163e0a8baf | C02061300104003092020000003 | 02-血管介入治疗类材料 | 06-外周血管介入 | 13-外周血管支架 | 001-支架 | 04-合金 | 003-覆膜/自膨/肝素涂层 | 覆膜支架直径 11mm,长度 10cm,输送系统长度120cm | VBH111002W | 00733132624805 | 国械注进20193131915 | 2e97b072-cfaa-11e9-953f-fa163e0a8baf | 药物涂层 覆膜 短支架 (长度≤100mm) | 髂动脉 | 招标范围内未中选
外周血管支架类 | 下肢动脉支架 | 戈尔工业品贸易（上海）有限公司 | 戈尔及同仁有限公司 W.L. Gore & Associates, Inc. | 39a35684-c4bb-11e9-953f-fa163e0a8baf-2 | 肝素涂层血管内覆膜支架系统-2 | 国械注进20193131915 |  | 产品主要由两部分构成：血管内覆膜支架和输送系统。血管内覆膜支架由膨体聚四氟乙烯（ePTFE）内衬和沿其整个长度延伸的外部镍钛合金支架组成。血管内覆膜支架表面带有通过共价键结合的生物活性肝素。VBHR和VBJR系列的覆膜支架两端带不透射线标记。该覆膜支架经过压缩后连接于双腔输送导管上。VBJR系列的输送系统最大可兼容0.018”的导丝。产品经环氧乙烷灭菌，一次性使用。货架有效期三年。 | 肝素涂层血管内覆膜支架系统适用于症状性外周动脉疾病患者，以改善和恢复其相关血管血流，治疗血管直径范围为4.0-7.5mm、病灶部位最长270mm的股浅动脉病变。肝素涂层血管内覆膜支架系统适用于症状性外周动脉疾病患者，以改善和恢复其相关血管血流，治疗血管直径范围为4.0-12mm、病灶部位最长80mm的髂动脉病变。直径范围为 6.0-10.0mm 的产品适用于治疗人工血管动静脉（AV）通路的静脉吻合口狭窄。 | 2e97b5a7-cfaa-11e9-953f-fa163e0a8baf | C02061300104003092020000002 | 02-血管介入治疗类材料 | 06-外周血管介入 | 13-外周血管支架 | 001-支架 | 04-合金 | 003-覆膜/自膨/肝素涂层 | 覆膜支架直径 10mm,长度:15cm,输送系统长度120cm | VBH101502W | 00733132624775 | 国械注进20193131915 | 2e97b5a7-cfaa-11e9-953f-fa163e0a8baf | 药物涂层 覆膜 长支架(长度>100mm) | 髂动脉 | 招标范围内未中选
外周血管支架类 | 下肢动脉支架 | 戈尔工业品贸易（上海）有限公司 | 戈尔及同仁有限公司 W.L. Gore & Associates, Inc. | 39a35684-c4bb-11e9-953f-fa163e0a8baf-2 | 肝素涂层血管内覆膜支架系统-2 | 国械注进20193131915 |  | 产品主要由两部分构成：血管内覆膜支架和输送系统。血管内覆膜支架由膨体聚四氟乙烯（ePTFE）内衬和沿其整个长度延伸的外部镍钛合金支架组成。血管内覆膜支架表面带有通过共价键结合的生物活性肝素。VBHR和VBJR系列的覆膜支架两端带不透射线标记。该覆膜支架经过压缩后连接于双腔输送导管上。VBJR系列的输送系统最大可兼容0.018”的导丝。产品经环氧乙烷灭菌，一次性使用。货架有效期三年。 | 肝素涂层血管内覆膜支架系统适用于症状性外周动脉疾病患者，以改善和恢复其相关血管血流，治疗血管直径范围为4.0-7.5mm、病灶部位最长270mm的股浅动脉病变。肝素涂层血管内覆膜支架系统适用于症状性外周动脉疾病患者，以改善和恢复其相关血管血流，治疗血管直径范围为4.0-12mm、病灶部位最长80mm的髂动脉病变。直径范围为 6.0-10.0mm 的产品适用于治疗人工血管动静脉（AV）通路的静脉吻合口狭窄。 | 2e97bedd-cfaa-11e9-953f-fa163e0a8baf | C02061300104003092020000004 | 02-血管介入治疗类材料 | 06-外周血管介入 | 13-外周血管支架 | 001-支架 | 04-合金 | 003-覆膜/自膨/肝素涂层 | 覆膜支架直径 13mm,长度 10cm,输送系统长度120cm | VBH131002W | 00733132624836 | 国械注进20193131915 | 2e97bedd-cfaa-11e9-953f-fa163e0a8baf | 药物涂层 覆膜 短支架 (长度≤100mm) | 髂动脉 | 招标范围内未中选
外周血管支架类 | 下肢动脉支架 | 戈尔工业品贸易（上海）有限公司 | 戈尔及同仁有限公司 W.L. Gore & Associates, Inc. | 39a35684-c4bb-11e9-953f-fa163e0a8baf-2 | 肝素涂层血管内覆膜支架系统-2 | 国械注进20193131915 |  | 产品主要由两部分构成：血管内覆膜支架和输送系统。血管内覆膜支架由膨体聚四氟乙烯（ePTFE）内衬和沿其整个长度延伸的外部镍钛合金支架组成。血管内覆膜支架表面带有通过共价键结合的生物活性肝素。VBHR和VBJR系列的覆膜支架两端带不透射线标记。该覆膜支架经过压缩后连接于双腔输送导管上。VBJR系列的输送系统最大可兼容0.018”的导丝。产品经环氧乙烷灭菌，一次性使用。货架有效期三年。 | 肝素涂层血管内覆膜支架系统适用于症状性外周动脉疾病患者，以改善和恢复其相关血管血流，治疗血管直径范围为4.0-7.5mm、病灶部位最长270mm的股浅动脉病变。肝素涂层血管内覆膜支架系统适用于症状性外周动脉疾病患者，以改善和恢复其相关血管血流，治疗血管直径范围为4.0-12mm、病灶部位最长80mm的髂动脉病变。直径范围为 6.0-10.0mm 的产品适用于治疗人工血管动静脉（AV）通路的静脉吻合口狭窄。 | 2e97cd43-cfaa-11e9-953f-fa163e0a8baf | C02061300104003092020000098 | 02-血管介入治疗类材料 | 06-外周血管介入 | 13-外周血管支架 | 001-支架 | 04-合金 | 003-覆膜/自膨/肝素涂层 | 覆膜支架直径9mm,长度5cm,输送系统长度120cm | VBH090502W | 00733132624720 | 国械注进20193131915 | 2e97cd43-cfaa-11e9-953f-fa163e0a8baf | 药物涂层 覆膜 短支架 (长度≤100mm) | 髂动脉 | 招标范围内未中选
外周血管支架类 | 下肢动脉支架 | 戈尔工业品贸易（上海）有限公司 | 戈尔及同仁有限公司 W.L. Gore & Associates, Inc. | 39a35684-c4bb-11e9-953f-fa163e0a8baf-2 | 肝素涂层血管内覆膜支架系统-2 | 国械注进20193131915 |  | 产品主要由两部分构成：血管内覆膜支架和输送系统。血管内覆膜支架由膨体聚四氟乙烯（ePTFE）内衬和沿其整个长度延伸的外部镍钛合金支架组成。血管内覆膜支架表面带有通过共价键结合的生物活性肝素。VBHR和VBJR系列的覆膜支架两端带不透射线标记。该覆膜支架经过压缩后连接于双腔输送导管上。VBJR系列的输送系统最大可兼容0.018”的导丝。产品经环氧乙烷灭菌，一次性使用。货架有效期三年。 | 肝素涂层血管内覆膜支架系统适用于症状性外周动脉疾病患者，以改善和恢复其相关血管血流，治疗血管直径范围为4.0-7.5mm、病灶部位最长270mm的股浅动脉病变。肝素涂层血管内覆膜支架系统适用于症状性外周动脉疾病患者，以改善和恢复其相关血管血流，治疗血管直径范围为4.0-12mm、病灶部位最长80mm的髂动脉病变。直径范围为 6.0-10.0mm 的产品适用于治疗人工血管动静脉（AV）通路的静脉吻合口狭窄。 | 2e97e17f-cfaa-11e9-953f-fa163e0a8baf | C02061300104003092020000001 | 02-血管介入治疗类材料 | 06-外周血管介入 | 13-外周血管支架 | 001-支架 | 04-合金 | 003-覆膜/自膨/肝素涂层 | 覆膜支架直径 10mm,长度 10cm,输送系统长度120cm | VBH101002W | 00733132624768 | 国械注进20193131915 | 2e97e17f-cfaa-11e9-953f-fa163e0a8baf | 药物涂层 覆膜 短支架 (长度≤100mm) | 髂动脉 | 招标范围内未中选
外周血管支架类 | 下肢动脉支架 | 戈尔工业品贸易（上海）有限公司 | 戈尔及同仁有限公司 W.L. Gore & Associates, Inc. | 9e10287f-51a8-11ec-921a-0050568f9c84 | 球囊扩张血管内覆膜支架系统 | 国械注进20213130411 |  | 产品由血管内覆膜支架以及输送系统两部分组成，其中血管内覆膜支架预装在PTA球囊上。血管内覆膜支架包含316L不锈钢环和覆膜，覆膜由ePTFE以及FEP组成。血管内覆膜支架带有肝素涂层。一次性使用，环氧乙烷灭菌。货架有效期3年。 | 本产品适用于治疗发生于髂总动脉和髂外动脉的原发闭塞性病变，参考血管直径范围为5mm-13mm，最大病变长度为110mm，包括主髂动脉分叉部位的原发闭塞性病变。 | 91e50e98-51a9-11ec-921a-0050568f9c84 | C02061300105001092020000036 | 02-血管介入治疗类材料 | 06-外周血管介入 | 13-外周血管支架 | 001-支架 | 05-不锈钢 | 001-覆膜/球扩/肝素涂层 | 覆膜支架直径8mm，支架后扩张允许达到的最大直径16mm，支架长度59mm，输送系统长度135cm | BXAL085902W | 00733132650514 | 国械注进20213130411 | 91e50e98-51a9-11ec-921a-0050568f9c84 | 药物涂层 覆膜 短支架 (长度≤100mm) | 髂外动脉、髂总动脉 | 招标范围内未中选
外周血管支架类 | 下肢动脉支架 | 戈尔工业品贸易（上海）有限公司 | 戈尔及同仁有限公司 W.L. Gore & Associates, Inc. | 9e10287f-51a8-11ec-921a-0050568f9c84 | 球囊扩张血管内覆膜支架系统 | 国械注进20213130411 |  | 产品由血管内覆膜支架以及输送系统两部分组成，其中血管内覆膜支架预装在PTA球囊上。血管内覆膜支架包含316L不锈钢环和覆膜，覆膜由ePTFE以及FEP组成。血管内覆膜支架带有肝素涂层。一次性使用，环氧乙烷灭菌。货架有效期3年。 | 本产品适用于治疗发生于髂总动脉和髂外动脉的原发闭塞性病变，参考血管直径范围为5mm-13mm，最大病变长度为110mm，包括主髂动脉分叉部位的原发闭塞性病变。 | 91e510bc-51a9-11ec-921a-0050568f9c84 | C02061300105001092020000037 | 02-血管介入治疗类材料 | 06-外周血管介入 | 13-外周血管支架 | 001-支架 | 05-不锈钢 | 001-覆膜/球扩/肝素涂层 | 覆膜支架直径9mm，支架后扩张允许达到的最大直径13mm，支架长度79mm，输送系统长度135cm | BXA097902W | 00733132650415 | 国械注进20213130411 | 91e510bc-51a9-11ec-921a-0050568f9c84 | 药物涂层 覆膜 短支架 (长度≤100mm) | 髂外动脉、髂总动脉 | 招标范围内未中选
外周血管支架类 | 下肢动脉支架 | 戈尔工业品贸易（上海）有限公司 | 戈尔及同仁有限公司 W.L. Gore & Associates, Inc. | 9e10287f-51a8-11ec-921a-0050568f9c84 | 球囊扩张血管内覆膜支架系统 | 国械注进20213130411 |  | 产品由血管内覆膜支架以及输送系统两部分组成，其中血管内覆膜支架预装在PTA球囊上。血管内覆膜支架包含316L不锈钢环和覆膜，覆膜由ePTFE以及FEP组成。血管内覆膜支架带有肝素涂层。一次性使用，环氧乙烷灭菌。货架有效期3年。 | 本产品适用于治疗发生于髂总动脉和髂外动脉的原发闭塞性病变，参考血管直径范围为5mm-13mm，最大病变长度为110mm，包括主髂动脉分叉部位的原发闭塞性病变。 | 91e7341d-51a9-11ec-921a-0050568f9c84 | C02061300105001092020000057 | 02-血管介入治疗类材料 | 06-外周血管介入 | 13-外周血管支架 | 001-支架 | 05-不锈钢 | 001-覆膜/球扩/肝素涂层 | 覆膜支架直径8mm，支架后扩张允许达到的最大直径16mm，支架长度39mm，输送系统长度80cm | BXAL083901W |  | 国械注进20213130411 | 91e7341d-51a9-11ec-921a-0050568f9c84 | 药物涂层 覆膜 短支架 (长度≤100mm) | 髂外动脉、髂总动脉 | 招标范围内未中选
外周血管支架类 | 下肢动脉支架 | 戈尔工业品贸易（上海）有限公司 | 戈尔及同仁有限公司 W.L. Gore & Associates, Inc. | 9e10287f-51a8-11ec-921a-0050568f9c84 | 球囊扩张血管内覆膜支架系统 | 国械注进20213130411 |  | 产品由血管内覆膜支架以及输送系统两部分组成，其中血管内覆膜支架预装在PTA球囊上。血管内覆膜支架包含316L不锈钢环和覆膜，覆膜由ePTFE以及FEP组成。血管内覆膜支架带有肝素涂层。一次性使用，环氧乙烷灭菌。货架有效期3年。 | 本产品适用于治疗发生于髂总动脉和髂外动脉的原发闭塞性病变，参考血管直径范围为5mm-13mm，最大病变长度为110mm，包括主髂动脉分叉部位的原发闭塞性病变。 | 91f1b982-51a9-11ec-921a-0050568f9c84 | C02061300105001092020000074 | 02-血管介入治疗类材料 | 06-外周血管介入 | 13-外周血管支架 | 001-支架 | 05-不锈钢 | 001-覆膜/球扩/肝素涂层 | 覆膜支架直径8mm，支架后扩张允许达到的最大直径11mm，支架长度39mm，输送系统长度80cm | BXA083901W |  | 国械注进20213130411 | 91f1b982-51a9-11ec-921a-0050568f9c84 | 药物涂层 覆膜 短支架 (长度≤100mm) | 髂外动脉、髂总动脉 | 招标范围内未中选
外周血管支架类 | 下肢动脉支架 | 戈尔工业品贸易（上海）有限公司 | 戈尔及同仁有限公司 W.L. Gore & Associates, Inc. | 9e10287f-51a8-11ec-921a-0050568f9c84 | 球囊扩张血管内覆膜支架系统 | 国械注进20213130411 |  | 产品由血管内覆膜支架以及输送系统两部分组成，其中血管内覆膜支架预装在PTA球囊上。血管内覆膜支架包含316L不锈钢环和覆膜，覆膜由ePTFE以及FEP组成。血管内覆膜支架带有肝素涂层。一次性使用，环氧乙烷灭菌。货架有效期3年。 | 本产品适用于治疗发生于髂总动脉和髂外动脉的原发闭塞性病变，参考血管直径范围为5mm-13mm，最大病变长度为110mm，包括主髂动脉分叉部位的原发闭塞性病变。 | 91e73213-51a9-11ec-921a-0050568f9c84 | C02061300105001092020000056 | 02-血管介入治疗类材料 | 06-外周血管介入 | 13-外周血管支架 | 001-支架 | 05-不锈钢 | 001-覆膜/球扩/肝素涂层 | 覆膜支架直径9mm，支架后扩张允许达到的最大直径13mm，支架长度59mm，输送系统长度80cm | BXA095901W |  | 国械注进20213130411 | 91e73213-51a9-11ec-921a-0050568f9c84 | 药物涂层 覆膜 短支架 (长度≤100mm) | 髂外动脉、髂总动脉 | 招标范围内未中选
外周血管支架类 | 下肢动脉支架 | 戈尔工业品贸易（上海）有限公司 | 戈尔及同仁有限公司 W.L. Gore & Associates, Inc. | 9e10287f-51a8-11ec-921a-0050568f9c84 | 球囊扩张血管内覆膜支架系统 | 国械注进20213130411 |  | 产品由血管内覆膜支架以及输送系统两部分组成，其中血管内覆膜支架预装在PTA球囊上。血管内覆膜支架包含316L不锈钢环和覆膜，覆膜由ePTFE以及FEP组成。血管内覆膜支架带有肝素涂层。一次性使用，环氧乙烷灭菌。货架有效期3年。 | 本产品适用于治疗发生于髂总动脉和髂外动脉的原发闭塞性病变，参考血管直径范围为5mm-13mm，最大病变长度为110mm，包括主髂动脉分叉部位的原发闭塞性病变。 | 91ee49b9-51a9-11ec-921a-0050568f9c84 | C02061300105001092020000066 | 02-血管介入治疗类材料 | 06-外周血管介入 | 13-外周血管支架 | 001-支架 | 05-不锈钢 | 001-覆膜/球扩/肝素涂层 | 覆膜支架直径6mm，支架后扩张允许达到的最大直径8mm，支架长度15mm，输送系统长度135cm | BXA061502W | 00733132621484 | 国械注进20213130411 | 91ee49b9-51a9-11ec-921a-0050568f9c84 | 药物涂层 覆膜 短支架 (长度≤100mm) | 髂外动脉、髂总动脉 | 招标范围内未中选
外周血管支架类 | 下肢动脉支架 | 戈尔工业品贸易（上海）有限公司 | 戈尔及同仁有限公司 W.L. Gore & Associates, Inc. | 9e10287f-51a8-11ec-921a-0050568f9c84 | 球囊扩张血管内覆膜支架系统 | 国械注进20213130411 |  | 产品由血管内覆膜支架以及输送系统两部分组成，其中血管内覆膜支架预装在PTA球囊上。血管内覆膜支架包含316L不锈钢环和覆膜，覆膜由ePTFE以及FEP组成。血管内覆膜支架带有肝素涂层。一次性使用，环氧乙烷灭菌。货架有效期3年。 | 本产品适用于治疗发生于髂总动脉和髂外动脉的原发闭塞性病变，参考血管直径范围为5mm-13mm，最大病变长度为110mm，包括主髂动脉分叉部位的原发闭塞性病变。 | 91e72ebc-51a9-11ec-921a-0050568f9c84 | C02061300105001092020000054 | 02-血管介入治疗类材料 | 06-外周血管介入 | 13-外周血管支架 | 001-支架 | 05-不锈钢 | 001-覆膜/球扩/肝素涂层 | 覆膜支架直径6mm，支架后扩张允许达到的最大直径8mm，支架长度39mm，输送系统长度135cm | BXA063902W | 00733132621521 | 国械注进20213130411 | 91e72ebc-51a9-11ec-921a-0050568f9c84 | 药物涂层 覆膜 短支架 (长度≤100mm) | 髂外动脉、髂总动脉 | 招标范围内未中选
外周血管支架类 | 下肢动脉支架 | 戈尔工业品贸易（上海）有限公司 | 戈尔及同仁有限公司 W.L. Gore & Associates, Inc. | 9e10287f-51a8-11ec-921a-0050568f9c84 | 球囊扩张血管内覆膜支架系统 | 国械注进20213130411 |  | 产品由血管内覆膜支架以及输送系统两部分组成，其中血管内覆膜支架预装在PTA球囊上。血管内覆膜支架包含316L不锈钢环和覆膜，覆膜由ePTFE以及FEP组成。血管内覆膜支架带有肝素涂层。一次性使用，环氧乙烷灭菌。货架有效期3年。 | 本产品适用于治疗发生于髂总动脉和髂外动脉的原发闭塞性病变，参考血管直径范围为5mm-13mm，最大病变长度为110mm，包括主髂动脉分叉部位的原发闭塞性病变。 | 91f1b47f-51a9-11ec-921a-0050568f9c84 | C02061300105001092020000071 | 02-血管介入治疗类材料 | 06-外周血管介入 | 13-外周血管支架 | 001-支架 | 05-不锈钢 | 001-覆膜/球扩/肝素涂层 | 覆膜支架直径7mm，支架后扩张允许达到的最大直径11mm，支架长度59mm，输送系统长度135cm | BXA075902W | 00733132650323 | 国械注进20213130411 | 91f1b47f-51a9-11ec-921a-0050568f9c84 | 药物涂层 覆膜 短支架 (长度≤100mm) | 髂外动脉、髂总动脉 | 招标范围内未中选
外周血管支架类 | 下肢动脉支架 | 戈尔工业品贸易（上海）有限公司 | 戈尔及同仁有限公司 W.L. Gore & Associates, Inc. | 9e10287f-51a8-11ec-921a-0050568f9c84 | 球囊扩张血管内覆膜支架系统 | 国械注进20213130411 |  | 产品由血管内覆膜支架以及输送系统两部分组成，其中血管内覆膜支架预装在PTA球囊上。血管内覆膜支架包含316L不锈钢环和覆膜，覆膜由ePTFE以及FEP组成。血管内覆膜支架带有肝素涂层。一次性使用，环氧乙烷灭菌。货架有效期3年。 | 本产品适用于治疗发生于髂总动脉和髂外动脉的原发闭塞性病变，参考血管直径范围为5mm-13mm，最大病变长度为110mm，包括主髂动脉分叉部位的原发闭塞性病变。 | 91e72ca7-51a9-11ec-921a-0050568f9c84 | C02061300105001092020000053 | 02-血管介入治疗类材料 | 06-外周血管介入 | 13-外周血管支架 | 001-支架 | 05-不锈钢 | 001-覆膜/球扩/肝素涂层 | 覆膜支架直径6mm，支架后扩张允许达到的最大直径8mm，支架长度15mm，输送系统长度80cm | BXA061501W | 00733132621477 | 国械注进20213130411 | 91e72ca7-51a9-11ec-921a-0050568f9c84 | 药物涂层 覆膜 短支架 (长度≤100mm) | 髂外动脉、髂总动脉 | 招标范围内未中选
外周血管支架类 | 下肢动脉支架 | 戈尔工业品贸易（上海）有限公司 | 戈尔及同仁有限公司 W.L. Gore & Associates, Inc. | 9e10287f-51a8-11ec-921a-0050568f9c84 | 球囊扩张血管内覆膜支架系统 | 国械注进20213130411 |  | 产品由血管内覆膜支架以及输送系统两部分组成，其中血管内覆膜支架预装在PTA球囊上。血管内覆膜支架包含316L不锈钢环和覆膜，覆膜由ePTFE以及FEP组成。血管内覆膜支架带有肝素涂层。一次性使用，环氧乙烷灭菌。货架有效期3年。 | 本产品适用于治疗发生于髂总动脉和髂外动脉的原发闭塞性病变，参考血管直径范围为5mm-13mm，最大病变长度为110mm，包括主髂动脉分叉部位的原发闭塞性病变。 | 91eb53c2-51a9-11ec-921a-0050568f9c84 | C02061300105001092020000065 | 02-血管介入治疗类材料 | 06-外周血管介入 | 13-外周血管支架 | 001-支架 | 05-不锈钢 | 001-覆膜/球扩/肝素涂层 | 覆膜支架直径8mm，支架后扩张允许达到的最大直径16mm，支架长度39mm，输送系统长度135cm | BXAL083902W | 00733132650507 | 国械注进20213130411 | 91eb53c2-51a9-11ec-921a-0050568f9c84 | 药物涂层 覆膜 短支架 (长度≤100mm) | 髂外动脉、髂总动脉 | 招标范围内未中选
外周血管支架类 | 下肢动脉支架 | 戈尔工业品贸易（上海）有限公司 | 戈尔及同仁有限公司 W.L. Gore & Associates, Inc. | 9e10287f-51a8-11ec-921a-0050568f9c84 | 球囊扩张血管内覆膜支架系统 | 国械注进20213130411 |  | 产品由血管内覆膜支架以及输送系统两部分组成，其中血管内覆膜支架预装在PTA球囊上。血管内覆膜支架包含316L不锈钢环和覆膜，覆膜由ePTFE以及FEP组成。血管内覆膜支架带有肝素涂层。一次性使用，环氧乙烷灭菌。货架有效期3年。 | 本产品适用于治疗发生于髂总动脉和髂外动脉的原发闭塞性病变，参考血管直径范围为5mm-13mm，最大病变长度为110mm，包括主髂动脉分叉部位的原发闭塞性病变。 | 91e72ab7-51a9-11ec-921a-0050568f9c84 | C02061300105001092020000052 | 02-血管介入治疗类材料 | 06-外周血管介入 | 13-外周血管支架 | 001-支架 | 05-不锈钢 | 001-覆膜/球扩/肝素涂层 | 覆膜支架直径11mm，支架后扩张允许达到的最大直径16mm，支架长度29mm，输送系统长度80cm | BXA112901W |  | 国械注进20213130411 | 91e72ab7-51a9-11ec-921a-0050568f9c84 | 药物涂层 覆膜 短支架 (长度≤100mm) | 髂外动脉、髂总动脉 | 招标范围内未中选
外周血管支架类 | 下肢动脉支架 | 戈尔工业品贸易（上海）有限公司 | 戈尔及同仁有限公司 W.L. Gore & Associates, Inc. | 9e10287f-51a8-11ec-921a-0050568f9c84 | 球囊扩张血管内覆膜支架系统 | 国械注进20213130411 |  | 产品由血管内覆膜支架以及输送系统两部分组成，其中血管内覆膜支架预装在PTA球囊上。血管内覆膜支架包含316L不锈钢环和覆膜，覆膜由ePTFE以及FEP组成。血管内覆膜支架带有肝素涂层。一次性使用，环氧乙烷灭菌。货架有效期3年。 | 本产品适用于治疗发生于髂总动脉和髂外动脉的原发闭塞性病变，参考血管直径范围为5mm-13mm，最大病变长度为110mm，包括主髂动脉分叉部位的原发闭塞性病变。 | 91f1bbf4-51a9-11ec-921a-0050568f9c84 | C02061300105001092020000075 | 02-血管介入治疗类材料 | 06-外周血管介入 | 13-外周血管支架 | 001-支架 | 05-不锈钢 | 001-覆膜/球扩/肝素涂层 | 覆膜支架直径6mm，支架后扩张允许达到的最大直径8mm，支架长度19mm，输送系统长度135cm | BXA061902W | 00733132621507 | 国械注进20213130411 | 91f1bbf4-51a9-11ec-921a-0050568f9c84 | 药物涂层 覆膜 短支架 (长度≤100mm) | 髂外动脉、髂总动脉 | 招标范围内未中选
外周血管支架类 | 下肢动脉支架 | 戈尔工业品贸易（上海）有限公司 | 戈尔及同仁有限公司 W.L. Gore & Associates, Inc. | 9e10287f-51a8-11ec-921a-0050568f9c84 | 球囊扩张血管内覆膜支架系统 | 国械注进20213130411 |  | 产品由血管内覆膜支架以及输送系统两部分组成，其中血管内覆膜支架预装在PTA球囊上。血管内覆膜支架包含316L不锈钢环和覆膜，覆膜由ePTFE以及FEP组成。血管内覆膜支架带有肝素涂层。一次性使用，环氧乙烷灭菌。货架有效期3年。 | 本产品适用于治疗发生于髂总动脉和髂外动脉的原发闭塞性病变，参考血管直径范围为5mm-13mm，最大病变长度为110mm，包括主髂动脉分叉部位的原发闭塞性病变。 | 91e728a6-51a9-11ec-921a-0050568f9c84 | C02061300105001092020000051 | 02-血管介入治疗类材料 | 06-外周血管介入 | 13-外周血管支架 | 001-支架 | 05-不锈钢 | 001-覆膜/球扩/肝素涂层 | 覆膜支架直径5mm，支架后扩张允许达到的最大直径8mm，支架长度39mm，输送系统长度80cm | BXA053901W |  | 国械注进20213130411 | 91e728a6-51a9-11ec-921a-0050568f9c84 | 药物涂层 覆膜 短支架 (长度≤100mm) | 髂外动脉、髂总动脉 | 招标范围内未中选
外周血管支架类 | 下肢动脉支架 | 戈尔工业品贸易（上海）有限公司 | 戈尔及同仁有限公司 W.L. Gore & Associates, Inc. | 9e10287f-51a8-11ec-921a-0050568f9c84 | 球囊扩张血管内覆膜支架系统 | 国械注进20213130411 |  | 产品由血管内覆膜支架以及输送系统两部分组成，其中血管内覆膜支架预装在PTA球囊上。血管内覆膜支架包含316L不锈钢环和覆膜，覆膜由ePTFE以及FEP组成。血管内覆膜支架带有肝素涂层。一次性使用，环氧乙烷灭菌。货架有效期3年。 | 本产品适用于治疗发生于髂总动脉和髂外动脉的原发闭塞性病变，参考血管直径范围为5mm-13mm，最大病变长度为110mm，包括主髂动脉分叉部位的原发闭塞性病变。 | 91e9d0ee-51a9-11ec-921a-0050568f9c84 | C02061300105001092020000064 | 02-血管介入治疗类材料 | 06-外周血管介入 | 13-外周血管支架 | 001-支架 | 05-不锈钢 | 001-覆膜/球扩/肝素涂层 | 覆膜支架直径6mm，支架后扩张允许达到的最大直径8mm，支架长度79mm，输送系统长度135cm | BXA067902W | 00733132650293 | 国械注进20213130411 | 91e9d0ee-51a9-11ec-921a-0050568f9c84 | 药物涂层 覆膜 短支架 (长度≤100mm) | 髂外动脉、髂总动脉 | 招标范围内未中选
外周血管支架类 | 下肢动脉支架 | 戈尔工业品贸易（上海）有限公司 | 戈尔及同仁有限公司 W.L. Gore & Associates, Inc. | 9e10287f-51a8-11ec-921a-0050568f9c84 | 球囊扩张血管内覆膜支架系统 | 国械注进20213130411 |  | 产品由血管内覆膜支架以及输送系统两部分组成，其中血管内覆膜支架预装在PTA球囊上。血管内覆膜支架包含316L不锈钢环和覆膜，覆膜由ePTFE以及FEP组成。血管内覆膜支架带有肝素涂层。一次性使用，环氧乙烷灭菌。货架有效期3年。 | 本产品适用于治疗发生于髂总动脉和髂外动脉的原发闭塞性病变，参考血管直径范围为5mm-13mm，最大病变长度为110mm，包括主髂动脉分叉部位的原发闭塞性病变。 | 91e72438-51a9-11ec-921a-0050568f9c84 | C02061300105001092020000050 | 02-血管介入治疗类材料 | 06-外周血管介入 | 13-外周血管支架 | 001-支架 | 05-不锈钢 | 001-覆膜/球扩/肝素涂层 | 覆膜支架直径9mm，支架后扩张允许达到的最大直径13mm，支架长度39mm，输送系统长度80cm | BXA093901W |  | 国械注进20213130411 | 91e72438-51a9-11ec-921a-0050568f9c84 | 药物涂层 覆膜 短支架 (长度≤100mm) | 髂外动脉、髂总动脉 | 招标范围内未中选
外周血管支架类 | 下肢动脉支架 | 戈尔工业品贸易（上海）有限公司 | 戈尔及同仁有限公司 W.L. Gore & Associates, Inc. | 9e10287f-51a8-11ec-921a-0050568f9c84 | 球囊扩张血管内覆膜支架系统 | 国械注进20213130411 |  | 产品由血管内覆膜支架以及输送系统两部分组成，其中血管内覆膜支架预装在PTA球囊上。血管内覆膜支架包含316L不锈钢环和覆膜，覆膜由ePTFE以及FEP组成。血管内覆膜支架带有肝素涂层。一次性使用，环氧乙烷灭菌。货架有效期3年。 | 本产品适用于治疗发生于髂总动脉和髂外动脉的原发闭塞性病变，参考血管直径范围为5mm-13mm，最大病变长度为110mm，包括主髂动脉分叉部位的原发闭塞性病变。 | 91f1b275-51a9-11ec-921a-0050568f9c84 | C02061300105001092020000070 | 02-血管介入治疗类材料 | 06-外周血管介入 | 13-外周血管支架 | 001-支架 | 05-不锈钢 | 001-覆膜/球扩/肝素涂层 | 覆膜支架直径5mm，支架后扩张允许达到的最大直径8mm，支架长度29mm，输送系统长度80cm | BXA052901W |  | 国械注进20213130411 | 91f1b275-51a9-11ec-921a-0050568f9c84 | 药物涂层 覆膜 短支架 (长度≤100mm) | 髂外动脉、髂总动脉 | 招标范围内未中选
外周血管支架类 | 下肢动脉支架 | 戈尔工业品贸易（上海）有限公司 | 戈尔及同仁有限公司 W.L. Gore & Associates, Inc. | 9e10287f-51a8-11ec-921a-0050568f9c84 | 球囊扩张血管内覆膜支架系统 | 国械注进20213130411 |  | 产品由血管内覆膜支架以及输送系统两部分组成，其中血管内覆膜支架预装在PTA球囊上。血管内覆膜支架包含316L不锈钢环和覆膜，覆膜由ePTFE以及FEP组成。血管内覆膜支架带有肝素涂层。一次性使用，环氧乙烷灭菌。货架有效期3年。 | 本产品适用于治疗发生于髂总动脉和髂外动脉的原发闭塞性病变，参考血管直径范围为5mm-13mm，最大病变长度为110mm，包括主髂动脉分叉部位的原发闭塞性病变。 | 91e52725-51a9-11ec-921a-0050568f9c84 | C02061300105001092020000049 | 02-血管介入治疗类材料 | 06-外周血管介入 | 13-外周血管支架 | 001-支架 | 05-不锈钢 | 001-覆膜/球扩/肝素涂层 | 覆膜支架直径11mm，支架后扩张允许达到的最大直径16mm，支架长度39mm，输送系统长度135cm | BXA113902W | 00733132650477 | 国械注进20213130411 | 91e52725-51a9-11ec-921a-0050568f9c84 | 药物涂层 覆膜 短支架 (长度≤100mm) | 髂外动脉、髂总动脉 | 招标范围内未中选
外周血管支架类 | 下肢动脉支架 | 戈尔工业品贸易（上海）有限公司 | 戈尔及同仁有限公司 W.L. Gore & Associates, Inc. | 9e10287f-51a8-11ec-921a-0050568f9c84 | 球囊扩张血管内覆膜支架系统 | 国械注进20213130411 |  | 产品由血管内覆膜支架以及输送系统两部分组成，其中血管内覆膜支架预装在PTA球囊上。血管内覆膜支架包含316L不锈钢环和覆膜，覆膜由ePTFE以及FEP组成。血管内覆膜支架带有肝素涂层。一次性使用，环氧乙烷灭菌。货架有效期3年。 | 本产品适用于治疗发生于髂总动脉和髂外动脉的原发闭塞性病变，参考血管直径范围为5mm-13mm，最大病变长度为110mm，包括主髂动脉分叉部位的原发闭塞性病变。 | 91e804dc-51a9-11ec-921a-0050568f9c84 | C02061300105001092020000063 | 02-血管介入治疗类材料 | 06-外周血管介入 | 13-外周血管支架 | 001-支架 | 05-不锈钢 | 001-覆膜/球扩/肝素涂层 | 覆膜支架直径6mm，支架后扩张允许达到的最大直径8mm，支架长度39mm，输送系统长度80cm | BXA063901W | 00733132621514 | 国械注进20213130411 | 91e804dc-51a9-11ec-921a-0050568f9c84 | 药物涂层 覆膜 短支架 (长度≤100mm) | 髂外动脉、髂总动脉 | 招标范围内未中选
外周血管支架类 | 下肢动脉支架 | 戈尔工业品贸易（上海）有限公司 | 戈尔及同仁有限公司 W.L. Gore & Associates, Inc. | 9e10287f-51a8-11ec-921a-0050568f9c84 | 球囊扩张血管内覆膜支架系统 | 国械注进20213130411 |  | 产品由血管内覆膜支架以及输送系统两部分组成，其中血管内覆膜支架预装在PTA球囊上。血管内覆膜支架包含316L不锈钢环和覆膜，覆膜由ePTFE以及FEP组成。血管内覆膜支架带有肝素涂层。一次性使用，环氧乙烷灭菌。货架有效期3年。 | 本产品适用于治疗发生于髂总动脉和髂外动脉的原发闭塞性病变，参考血管直径范围为5mm-13mm，最大病变长度为110mm，包括主髂动脉分叉部位的原发闭塞性病变。 | 91e52360-51a9-11ec-921a-0050568f9c84 | C02061300105001092020000048 | 02-血管介入治疗类材料 | 06-外周血管介入 | 13-外周血管支架 | 001-支架 | 05-不锈钢 | 001-覆膜/球扩/肝素涂层 | 覆膜支架直径9mm，支架后扩张允许达到的最大直径13mm，支架长度39mm，输送系统长度135cm | BXA093902W | 00733132650392 | 国械注进20213130411 | 91e52360-51a9-11ec-921a-0050568f9c84 | 药物涂层 覆膜 短支架 (长度≤100mm) | 髂外动脉、髂总动脉 | 招标范围内未中选
外周血管支架类 | 下肢动脉支架 | 戈尔工业品贸易（上海）有限公司 | 戈尔及同仁有限公司 W.L. Gore & Associates, Inc. | 9e10287f-51a8-11ec-921a-0050568f9c84 | 球囊扩张血管内覆膜支架系统 | 国械注进20213130411 |  | 产品由血管内覆膜支架以及输送系统两部分组成，其中血管内覆膜支架预装在PTA球囊上。血管内覆膜支架包含316L不锈钢环和覆膜，覆膜由ePTFE以及FEP组成。血管内覆膜支架带有肝素涂层。一次性使用，环氧乙烷灭菌。货架有效期3年。 | 本产品适用于治疗发生于髂总动脉和髂外动脉的原发闭塞性病变，参考血管直径范围为5mm-13mm，最大病变长度为110mm，包括主髂动脉分叉部位的原发闭塞性病变。 | 91f1b7fb-51a9-11ec-921a-0050568f9c84 | C02061300105001092020000073 | 02-血管介入治疗类材料 | 06-外周血管介入 | 13-外周血管支架 | 001-支架 | 05-不锈钢 | 001-覆膜/球扩/肝素涂层 | 覆膜支架直径7mm，支架后扩张允许达到的最大直径11mm，支架长度19mm，输送系统长度135cm | BXA071902W | 00733132621583 | 国械注进20213130411 | 91f1b7fb-51a9-11ec-921a-0050568f9c84 | 药物涂层 覆膜 短支架 (长度≤100mm) | 髂外动脉、髂总动脉 | 招标范围内未中选
外周血管支架类 | 下肢动脉支架 | 戈尔工业品贸易（上海）有限公司 | 戈尔及同仁有限公司 W.L. Gore & Associates, Inc. | 9e10287f-51a8-11ec-921a-0050568f9c84 | 球囊扩张血管内覆膜支架系统 | 国械注进20213130411 |  | 产品由血管内覆膜支架以及输送系统两部分组成，其中血管内覆膜支架预装在PTA球囊上。血管内覆膜支架包含316L不锈钢环和覆膜，覆膜由ePTFE以及FEP组成。血管内覆膜支架带有肝素涂层。一次性使用，环氧乙烷灭菌。货架有效期3年。 | 本产品适用于治疗发生于髂总动脉和髂外动脉的原发闭塞性病变，参考血管直径范围为5mm-13mm，最大病变长度为110mm，包括主髂动脉分叉部位的原发闭塞性病变。 | 91e52149-51a9-11ec-921a-0050568f9c84 | C02061300105001092020000047 | 02-血管介入治疗类材料 | 06-外周血管介入 | 13-外周血管支架 | 001-支架 | 05-不锈钢 | 001-覆膜/球扩/肝素涂层 | 覆膜支架直径7mm，支架后扩张允许达到的最大直径11mm，支架长度59mm，输送系统长度80cm | BXA075901W |  | 国械注进20213130411 | 91e52149-51a9-11ec-921a-0050568f9c84 | 药物涂层 覆膜 短支架 (长度≤100mm) | 髂外动脉、髂总动脉 | 招标范围内未中选
外周血管支架类 | 下肢动脉支架 | 戈尔工业品贸易（上海）有限公司 | 戈尔及同仁有限公司 W.L. Gore & Associates, Inc. | 9e10287f-51a8-11ec-921a-0050568f9c84 | 球囊扩张血管内覆膜支架系统 | 国械注进20213130411 |  | 产品由血管内覆膜支架以及输送系统两部分组成，其中血管内覆膜支架预装在PTA球囊上。血管内覆膜支架包含316L不锈钢环和覆膜，覆膜由ePTFE以及FEP组成。血管内覆膜支架带有肝素涂层。一次性使用，环氧乙烷灭菌。货架有效期3年。 | 本产品适用于治疗发生于髂总动脉和髂外动脉的原发闭塞性病变，参考血管直径范围为5mm-13mm，最大病变长度为110mm，包括主髂动脉分叉部位的原发闭塞性病变。 | 91e73066-51a9-11ec-921a-0050568f9c84 | C02061300105001092020000055 | 02-血管介入治疗类材料 | 06-外周血管介入 | 13-外周血管支架 | 001-支架 | 05-不锈钢 | 001-覆膜/球扩/肝素涂层 | 覆膜支架直径6mm，支架后扩张允许达到的最大直径8mm，支架长度59mm，输送系统长度135cm | BXA065902W | 00733132621545 | 国械注进20213130411 | 91e73066-51a9-11ec-921a-0050568f9c84 | 药物涂层 覆膜 短支架 (长度≤100mm) | 髂外动脉、髂总动脉 | 招标范围内未中选
外周血管支架类 | 下肢动脉支架 | 戈尔工业品贸易（上海）有限公司 | 戈尔及同仁有限公司 W.L. Gore & Associates, Inc. | 9e10287f-51a8-11ec-921a-0050568f9c84 | 球囊扩张血管内覆膜支架系统 | 国械注进20213130411 |  | 产品由血管内覆膜支架以及输送系统两部分组成，其中血管内覆膜支架预装在PTA球囊上。血管内覆膜支架包含316L不锈钢环和覆膜，覆膜由ePTFE以及FEP组成。血管内覆膜支架带有肝素涂层。一次性使用，环氧乙烷灭菌。货架有效期3年。 | 本产品适用于治疗发生于髂总动脉和髂外动脉的原发闭塞性病变，参考血管直径范围为5mm-13mm，最大病变长度为110mm，包括主髂动脉分叉部位的原发闭塞性病变。 | 91e51f47-51a9-11ec-921a-0050568f9c84 | C02061300105001092020000046 | 02-血管介入治疗类材料 | 06-外周血管介入 | 13-外周血管支架 | 001-支架 | 05-不锈钢 | 001-覆膜/球扩/肝素涂层 | 覆膜支架直径5mm，支架后扩张允许达到的最大直径8mm，支架长度39mm，输送系统长度135cm | BXA053902W | 00733132650262 | 国械注进20213130411 | 91e51f47-51a9-11ec-921a-0050568f9c84 | 药物涂层 覆膜 短支架 (长度≤100mm) | 髂外动脉、髂总动脉 | 招标范围内未中选
外周血管支架类 | 下肢动脉支架 | 戈尔工业品贸易（上海）有限公司 | 戈尔及同仁有限公司 W.L. Gore & Associates, Inc. | 9e10287f-51a8-11ec-921a-0050568f9c84 | 球囊扩张血管内覆膜支架系统 | 国械注进20213130411 |  | 产品由血管内覆膜支架以及输送系统两部分组成，其中血管内覆膜支架预装在PTA球囊上。血管内覆膜支架包含316L不锈钢环和覆膜，覆膜由ePTFE以及FEP组成。血管内覆膜支架带有肝素涂层。一次性使用，环氧乙烷灭菌。货架有效期3年。 | 本产品适用于治疗发生于髂总动脉和髂外动脉的原发闭塞性病变，参考血管直径范围为5mm-13mm，最大病变长度为110mm，包括主髂动脉分叉部位的原发闭塞性病变。 | 91e73d7f-51a9-11ec-921a-0050568f9c84 | C02061300105001092020000062 | 02-血管介入治疗类材料 | 06-外周血管介入 | 13-外周血管支架 | 001-支架 | 05-不锈钢 | 001-覆膜/球扩/肝素涂层 | 覆膜支架直径9mm，支架后扩张允许达到的最大直径13mm，支架长度59mm，输送系统长度135cm | BXA095902W | 00733132650408 | 国械注进20213130411 | 91e73d7f-51a9-11ec-921a-0050568f9c84 | 药物涂层 覆膜 短支架 (长度≤100mm) | 髂外动脉、髂总动脉 | 招标范围内未中选
外周血管支架类 | 下肢动脉支架 | 戈尔工业品贸易（上海）有限公司 | 戈尔及同仁有限公司 W.L. Gore & Associates, Inc. | 9e10287f-51a8-11ec-921a-0050568f9c84 | 球囊扩张血管内覆膜支架系统 | 国械注进20213130411 |  | 产品由血管内覆膜支架以及输送系统两部分组成，其中血管内覆膜支架预装在PTA球囊上。血管内覆膜支架包含316L不锈钢环和覆膜，覆膜由ePTFE以及FEP组成。血管内覆膜支架带有肝素涂层。一次性使用，环氧乙烷灭菌。货架有效期3年。 | 本产品适用于治疗发生于髂总动脉和髂外动脉的原发闭塞性病变，参考血管直径范围为5mm-13mm，最大病变长度为110mm，包括主髂动脉分叉部位的原发闭塞性病变。 | 91e51dba-51a9-11ec-921a-0050568f9c84 | C02061300105001092020000045 | 02-血管介入治疗类材料 | 06-外周血管介入 | 13-外周血管支架 | 001-支架 | 05-不锈钢 | 001-覆膜/球扩/肝素涂层 | 覆膜支架直径7mm，支架后扩张允许达到的最大直径11mm，支架长度15mm，输送系统长度80cm | BXA071501W | 00733132621552 | 国械注进20213130411 | 91e51dba-51a9-11ec-921a-0050568f9c84 | 药物涂层 覆膜 短支架 (长度≤100mm) | 髂外动脉、髂总动脉 | 招标范围内未中选
外周血管支架类 | 下肢动脉支架 | 戈尔工业品贸易（上海）有限公司 | 戈尔及同仁有限公司 W.L. Gore & Associates, Inc. | 9e10287f-51a8-11ec-921a-0050568f9c84 | 球囊扩张血管内覆膜支架系统 | 国械注进20213130411 |  | 产品由血管内覆膜支架以及输送系统两部分组成，其中血管内覆膜支架预装在PTA球囊上。血管内覆膜支架包含316L不锈钢环和覆膜，覆膜由ePTFE以及FEP组成。血管内覆膜支架带有肝素涂层。一次性使用，环氧乙烷灭菌。货架有效期3年。 | 本产品适用于治疗发生于髂总动脉和髂外动脉的原发闭塞性病变，参考血管直径范围为5mm-13mm，最大病变长度为110mm，包括主髂动脉分叉部位的原发闭塞性病变。 | 91f1ab8e-51a9-11ec-921a-0050568f9c84 | C02061300105001092020000069 | 02-血管介入治疗类材料 | 06-外周血管介入 | 13-外周血管支架 | 001-支架 | 05-不锈钢 | 001-覆膜/球扩/肝素涂层 | 覆膜支架直径8mm，支架后扩张允许达到的最大直径11mm，支架长度39mm，输送系统长度135cm | BXA083902W | 00733132650354 | 国械注进20213130411 | 91f1ab8e-51a9-11ec-921a-0050568f9c84 | 药物涂层 覆膜 短支架 (长度≤100mm) | 髂外动脉、髂总动脉 | 招标范围内未中选
外周血管支架类 | 下肢动脉支架 | 戈尔工业品贸易（上海）有限公司 | 戈尔及同仁有限公司 W.L. Gore & Associates, Inc. | 9e10287f-51a8-11ec-921a-0050568f9c84 | 球囊扩张血管内覆膜支架系统 | 国械注进20213130411 |  | 产品由血管内覆膜支架以及输送系统两部分组成，其中血管内覆膜支架预装在PTA球囊上。血管内覆膜支架包含316L不锈钢环和覆膜，覆膜由ePTFE以及FEP组成。血管内覆膜支架带有肝素涂层。一次性使用，环氧乙烷灭菌。货架有效期3年。 | 本产品适用于治疗发生于髂总动脉和髂外动脉的原发闭塞性病变，参考血管直径范围为5mm-13mm，最大病变长度为110mm，包括主髂动脉分叉部位的原发闭塞性病变。 | 91e51c17-51a9-11ec-921a-0050568f9c84 | C02061300105001092020000044 | 02-血管介入治疗类材料 | 06-外周血管介入 | 13-外周血管支架 | 001-支架 | 05-不锈钢 | 001-覆膜/球扩/肝素涂层 | 覆膜支架直径8mm，支架后扩张允许达到的最大直径16mm，支架长度79mm，输送系统长度135cm | BXAL087902W | 00733132650521 | 国械注进20213130411 | 91e51c17-51a9-11ec-921a-0050568f9c84 | 药物涂层 覆膜 短支架 (长度≤100mm) | 髂外动脉、髂总动脉 | 招标范围内未中选
外周血管支架类 | 下肢动脉支架 | 戈尔工业品贸易（上海）有限公司 | 戈尔及同仁有限公司 W.L. Gore & Associates, Inc. | 9e10287f-51a8-11ec-921a-0050568f9c84 | 球囊扩张血管内覆膜支架系统 | 国械注进20213130411 |  | 产品由血管内覆膜支架以及输送系统两部分组成，其中血管内覆膜支架预装在PTA球囊上。血管内覆膜支架包含316L不锈钢环和覆膜，覆膜由ePTFE以及FEP组成。血管内覆膜支架带有肝素涂层。一次性使用，环氧乙烷灭菌。货架有效期3年。 | 本产品适用于治疗发生于髂总动脉和髂外动脉的原发闭塞性病变，参考血管直径范围为5mm-13mm，最大病变长度为110mm，包括主髂动脉分叉部位的原发闭塞性病变。 | 91e73bc6-51a9-11ec-921a-0050568f9c84 | C02061300105001092020000061 | 02-血管介入治疗类材料 | 06-外周血管介入 | 13-外周血管支架 | 001-支架 | 05-不锈钢 | 001-覆膜/球扩/肝素涂层 | 覆膜支架直径8mm，支架后扩张允许达到的最大直径11mm，支架长度59mm，输送系统长度135cm | BXA085902W | 00733132650361 | 国械注进20213130411 | 91e73bc6-51a9-11ec-921a-0050568f9c84 | 药物涂层 覆膜 短支架 (长度≤100mm) | 髂外动脉、髂总动脉 | 招标范围内未中选
外周血管支架类 | 下肢动脉支架 | 戈尔工业品贸易（上海）有限公司 | 戈尔及同仁有限公司 W.L. Gore & Associates, Inc. | 9e10287f-51a8-11ec-921a-0050568f9c84 | 球囊扩张血管内覆膜支架系统 | 国械注进20213130411 |  | 产品由血管内覆膜支架以及输送系统两部分组成，其中血管内覆膜支架预装在PTA球囊上。血管内覆膜支架包含316L不锈钢环和覆膜，覆膜由ePTFE以及FEP组成。血管内覆膜支架带有肝素涂层。一次性使用，环氧乙烷灭菌。货架有效期3年。 | 本产品适用于治疗发生于髂总动脉和髂外动脉的原发闭塞性病变，参考血管直径范围为5mm-13mm，最大病变长度为110mm，包括主髂动脉分叉部位的原发闭塞性病变。 | 91e51a57-51a9-11ec-921a-0050568f9c84 | C02061300105001092020000043 | 02-血管介入治疗类材料 | 06-外周血管介入 | 13-外周血管支架 | 001-支架 | 05-不锈钢 | 001-覆膜/球扩/肝素涂层 | 覆膜支架直径10mm，支架后扩张允许达到的最大直径13mm，支架长度39mm，输送系统长度80cm | BXA103901W |  | 国械注进20213130411 | 91e51a57-51a9-11ec-921a-0050568f9c84 | 药物涂层 覆膜 短支架 (长度≤100mm) | 髂外动脉、髂总动脉 | 招标范围内未中选
外周血管支架类 | 下肢动脉支架 | 戈尔工业品贸易（上海）有限公司 | 戈尔及同仁有限公司 W.L. Gore & Associates, Inc. | 9e10287f-51a8-11ec-921a-0050568f9c84 | 球囊扩张血管内覆膜支架系统 | 国械注进20213130411 |  | 产品由血管内覆膜支架以及输送系统两部分组成，其中血管内覆膜支架预装在PTA球囊上。血管内覆膜支架包含316L不锈钢环和覆膜，覆膜由ePTFE以及FEP组成。血管内覆膜支架带有肝素涂层。一次性使用，环氧乙烷灭菌。货架有效期3年。 | 本产品适用于治疗发生于髂总动脉和髂外动脉的原发闭塞性病变，参考血管直径范围为5mm-13mm，最大病变长度为110mm，包括主髂动脉分叉部位的原发闭塞性病变。 | 91f35ea7-51a9-11ec-921a-0050568f9c84 | C02061300105001092020000076 | 02-血管介入治疗类材料 | 06-外周血管介入 | 13-外周血管支架 | 001-支架 | 05-不锈钢 | 001-覆膜/球扩/肝素涂层 | 覆膜支架直径5mm，支架后扩张允许达到的最大直径8mm，支架长度19mm，输送系统长度135cm | BXA051902W | 00733132621439 | 国械注进20213130411 | 91f35ea7-51a9-11ec-921a-0050568f9c84 | 药物涂层 覆膜 短支架 (长度≤100mm) | 髂外动脉、髂总动脉 | 招标范围内未中选
外周血管支架类 | 下肢动脉支架 | 戈尔工业品贸易（上海）有限公司 | 戈尔及同仁有限公司 W.L. Gore & Associates, Inc. | 9e10287f-51a8-11ec-921a-0050568f9c84 | 球囊扩张血管内覆膜支架系统 | 国械注进20213130411 |  | 产品由血管内覆膜支架以及输送系统两部分组成，其中血管内覆膜支架预装在PTA球囊上。血管内覆膜支架包含316L不锈钢环和覆膜，覆膜由ePTFE以及FEP组成。血管内覆膜支架带有肝素涂层。一次性使用，环氧乙烷灭菌。货架有效期3年。 | 本产品适用于治疗发生于髂总动脉和髂外动脉的原发闭塞性病变，参考血管直径范围为5mm-13mm，最大病变长度为110mm，包括主髂动脉分叉部位的原发闭塞性病变。 | 91e518c8-51a9-11ec-921a-0050568f9c84 | C02061300105001092020000042 | 02-血管介入治疗类材料 | 06-外周血管介入 | 13-外周血管支架 | 001-支架 | 05-不锈钢 | 001-覆膜/球扩/肝素涂层 | 覆膜支架直径11mm，支架后扩张允许达到的最大直径16mm，支架长度79mm，输送系统长度80cm | BXA117901W |  | 国械注进20213130411 | 91e518c8-51a9-11ec-921a-0050568f9c84 | 药物涂层 覆膜 短支架 (长度≤100mm) | 髂外动脉、髂总动脉 | 招标范围内未中选
外周血管支架类 | 下肢动脉支架 | 戈尔工业品贸易（上海）有限公司 | 戈尔及同仁有限公司 W.L. Gore & Associates, Inc. | 9e10287f-51a8-11ec-921a-0050568f9c84 | 球囊扩张血管内覆膜支架系统 | 国械注进20213130411 |  | 产品由血管内覆膜支架以及输送系统两部分组成，其中血管内覆膜支架预装在PTA球囊上。血管内覆膜支架包含316L不锈钢环和覆膜，覆膜由ePTFE以及FEP组成。血管内覆膜支架带有肝素涂层。一次性使用，环氧乙烷灭菌。货架有效期3年。 | 本产品适用于治疗发生于髂总动脉和髂外动脉的原发闭塞性病变，参考血管直径范围为5mm-13mm，最大病变长度为110mm，包括主髂动脉分叉部位的原发闭塞性病变。 | 91e73a3f-51a9-11ec-921a-0050568f9c84 | C02061300105001092020000060 | 02-血管介入治疗类材料 | 06-外周血管介入 | 13-外周血管支架 | 001-支架 | 05-不锈钢 | 001-覆膜/球扩/肝素涂层 | 覆膜支架直径9mm，支架后扩张允许达到的最大直径13mm，支架长度79mm，输送系统长度80cm | BXA097901W |  | 国械注进20213130411 | 91e73a3f-51a9-11ec-921a-0050568f9c84 | 药物涂层 覆膜 短支架 (长度≤100mm) | 髂外动脉、髂总动脉 | 招标范围内未中选
外周血管支架类 | 下肢动脉支架 | 戈尔工业品贸易（上海）有限公司 | 戈尔及同仁有限公司 W.L. Gore & Associates, Inc. | 9e10287f-51a8-11ec-921a-0050568f9c84 | 球囊扩张血管内覆膜支架系统 | 国械注进20213130411 |  | 产品由血管内覆膜支架以及输送系统两部分组成，其中血管内覆膜支架预装在PTA球囊上。血管内覆膜支架包含316L不锈钢环和覆膜，覆膜由ePTFE以及FEP组成。血管内覆膜支架带有肝素涂层。一次性使用，环氧乙烷灭菌。货架有效期3年。 | 本产品适用于治疗发生于髂总动脉和髂外动脉的原发闭塞性病变，参考血管直径范围为5mm-13mm，最大病变长度为110mm，包括主髂动脉分叉部位的原发闭塞性病变。 | 91e51727-51a9-11ec-921a-0050568f9c84 | C02061300105001092020000041 | 02-血管介入治疗类材料 | 06-外周血管介入 | 13-外周血管支架 | 001-支架 | 05-不锈钢 | 001-覆膜/球扩/肝素涂层 | 覆膜支架直径5mm，支架后扩张允许达到的最大直径8mm，支架长度59mm，输送系统长度80cm | BXA055901W | 00733132621453 | 国械注进20213130411 | 91e51727-51a9-11ec-921a-0050568f9c84 | 药物涂层 覆膜 短支架 (长度≤100mm) | 髂外动脉、髂总动脉 | 招标范围内未中选
外周血管支架类 | 下肢动脉支架 | 戈尔工业品贸易（上海）有限公司 | 戈尔及同仁有限公司 W.L. Gore & Associates, Inc. | 9e10287f-51a8-11ec-921a-0050568f9c84 | 球囊扩张血管内覆膜支架系统 | 国械注进20213130411 |  | 产品由血管内覆膜支架以及输送系统两部分组成，其中血管内覆膜支架预装在PTA球囊上。血管内覆膜支架包含316L不锈钢环和覆膜，覆膜由ePTFE以及FEP组成。血管内覆膜支架带有肝素涂层。一次性使用，环氧乙烷灭菌。货架有效期3年。 | 本产品适用于治疗发生于髂总动脉和髂外动脉的原发闭塞性病变，参考血管直径范围为5mm-13mm，最大病变长度为110mm，包括主髂动脉分叉部位的原发闭塞性病变。 | 91f0862f-51a9-11ec-921a-0050568f9c84 | C02061300105001092020000068 | 02-血管介入治疗类材料 | 06-外周血管介入 | 13-外周血管支架 | 001-支架 | 05-不锈钢 | 001-覆膜/球扩/肝素涂层 | 覆膜支架直径6mm，支架后扩张允许达到的最大直径8mm，支架长度29mm，输送系统长度80cm | BXA062901W |  | 国械注进20213130411 | 91f0862f-51a9-11ec-921a-0050568f9c84 | 药物涂层 覆膜 短支架 (长度≤100mm) | 髂外动脉、髂总动脉 | 招标范围内未中选
外周血管支架类 | 下肢动脉支架 | 戈尔工业品贸易（上海）有限公司 | 戈尔及同仁有限公司 W.L. Gore & Associates, Inc. | 9e10287f-51a8-11ec-921a-0050568f9c84 | 球囊扩张血管内覆膜支架系统 | 国械注进20213130411 |  | 产品由血管内覆膜支架以及输送系统两部分组成，其中血管内覆膜支架预装在PTA球囊上。血管内覆膜支架包含316L不锈钢环和覆膜，覆膜由ePTFE以及FEP组成。血管内覆膜支架带有肝素涂层。一次性使用，环氧乙烷灭菌。货架有效期3年。 | 本产品适用于治疗发生于髂总动脉和髂外动脉的原发闭塞性病变，参考血管直径范围为5mm-13mm，最大病变长度为110mm，包括主髂动脉分叉部位的原发闭塞性病变。 | 91e515a1-51a9-11ec-921a-0050568f9c84 | C02061300105001092020000040 | 02-血管介入治疗类材料 | 06-外周血管介入 | 13-外周血管支架 | 001-支架 | 05-不锈钢 | 001-覆膜/球扩/肝素涂层 | 覆膜支架直径9mm，支架后扩张允许达到的最大直径13mm，支架长度29mm，输送系统长度80cm | BXA092901W |  | 国械注进20213130411 | 91e515a1-51a9-11ec-921a-0050568f9c84 | 药物涂层 覆膜 短支架 (长度≤100mm) | 髂外动脉、髂总动脉 | 招标范围内未中选
外周血管支架类 | 下肢动脉支架 | 戈尔工业品贸易（上海）有限公司 | 戈尔及同仁有限公司 W.L. Gore & Associates, Inc. | 9e10287f-51a8-11ec-921a-0050568f9c84 | 球囊扩张血管内覆膜支架系统 | 国械注进20213130411 |  | 产品由血管内覆膜支架以及输送系统两部分组成，其中血管内覆膜支架预装在PTA球囊上。血管内覆膜支架包含316L不锈钢环和覆膜，覆膜由ePTFE以及FEP组成。血管内覆膜支架带有肝素涂层。一次性使用，环氧乙烷灭菌。货架有效期3年。 | 本产品适用于治疗发生于髂总动脉和髂外动脉的原发闭塞性病变，参考血管直径范围为5mm-13mm，最大病变长度为110mm，包括主髂动脉分叉部位的原发闭塞性病变。 | 91e7389e-51a9-11ec-921a-0050568f9c84 | C02061300105001092020000059 | 02-血管介入治疗类材料 | 06-外周血管介入 | 13-外周血管支架 | 001-支架 | 05-不锈钢 | 001-覆膜/球扩/肝素涂层 | 覆膜支架直径7mm，支架后扩张允许达到的最大直径11mm，支架长度15mm，输送系统长度135cm | BXA071502W | 00733132621569 | 国械注进20213130411 | 91e7389e-51a9-11ec-921a-0050568f9c84 | 药物涂层 覆膜 短支架 (长度≤100mm) | 髂外动脉、髂总动脉 | 招标范围内未中选
外周血管支架类 | 下肢动脉支架 | 戈尔工业品贸易（上海）有限公司 | 戈尔及同仁有限公司 W.L. Gore & Associates, Inc. | 9e10287f-51a8-11ec-921a-0050568f9c84 | 球囊扩张血管内覆膜支架系统 | 国械注进20213130411 |  | 产品由血管内覆膜支架以及输送系统两部分组成，其中血管内覆膜支架预装在PTA球囊上。血管内覆膜支架包含316L不锈钢环和覆膜，覆膜由ePTFE以及FEP组成。血管内覆膜支架带有肝素涂层。一次性使用，环氧乙烷灭菌。货架有效期3年。 | 本产品适用于治疗发生于髂总动脉和髂外动脉的原发闭塞性病变，参考血管直径范围为5mm-13mm，最大病变长度为110mm，包括主髂动脉分叉部位的原发闭塞性病变。 | 91e513f0-51a9-11ec-921a-0050568f9c84 | C02061300105001092020000039 | 02-血管介入治疗类材料 | 06-外周血管介入 | 13-外周血管支架 | 001-支架 | 05-不锈钢 | 001-覆膜/球扩/肝素涂层 | 覆膜支架直径7mm，支架后扩张允许达到的最大直径11mm，支架长度79mm，输送系统长度135cm | BXA077902W | 00733132650330 | 国械注进20213130411 | 91e513f0-51a9-11ec-921a-0050568f9c84 | 药物涂层 覆膜 短支架 (长度≤100mm) | 髂外动脉、髂总动脉 | 招标范围内未中选
外周血管支架类 | 下肢动脉支架 | 戈尔工业品贸易（上海）有限公司 | 戈尔及同仁有限公司 W.L. Gore & Associates, Inc. | 9e10287f-51a8-11ec-921a-0050568f9c84 | 球囊扩张血管内覆膜支架系统 | 国械注进20213130411 |  | 产品由血管内覆膜支架以及输送系统两部分组成，其中血管内覆膜支架预装在PTA球囊上。血管内覆膜支架包含316L不锈钢环和覆膜，覆膜由ePTFE以及FEP组成。血管内覆膜支架带有肝素涂层。一次性使用，环氧乙烷灭菌。货架有效期3年。 | 本产品适用于治疗发生于髂总动脉和髂外动脉的原发闭塞性病变，参考血管直径范围为5mm-13mm，最大病变长度为110mm，包括主髂动脉分叉部位的原发闭塞性病变。 | 91f1b63f-51a9-11ec-921a-0050568f9c84 | C02061300105001092020000072 | 02-血管介入治疗类材料 | 06-外周血管介入 | 13-外周血管支架 | 001-支架 | 05-不锈钢 | 001-覆膜/球扩/肝素涂层 | 覆膜支架直径10mm，支架后扩张允许达到的最大直径13mm，支架长度59mm，输送系统长度135cm | BXA105902W | 00733132650446 | 国械注进20213130411 | 91f1b63f-51a9-11ec-921a-0050568f9c84 | 药物涂层 覆膜 短支架 (长度≤100mm) | 髂外动脉、髂总动脉 | 招标范围内未中选
外周血管支架类 | 下肢动脉支架 | 戈尔工业品贸易（上海）有限公司 | 戈尔及同仁有限公司 W.L. Gore & Associates, Inc. | 9e10287f-51a8-11ec-921a-0050568f9c84 | 球囊扩张血管内覆膜支架系统 | 国械注进20213130411 |  | 产品由血管内覆膜支架以及输送系统两部分组成，其中血管内覆膜支架预装在PTA球囊上。血管内覆膜支架包含316L不锈钢环和覆膜，覆膜由ePTFE以及FEP组成。血管内覆膜支架带有肝素涂层。一次性使用，环氧乙烷灭菌。货架有效期3年。 | 本产品适用于治疗发生于髂总动脉和髂外动脉的原发闭塞性病变，参考血管直径范围为5mm-13mm，最大病变长度为110mm，包括主髂动脉分叉部位的原发闭塞性病变。 | 91e51267-51a9-11ec-921a-0050568f9c84 | C02061300105001092020000038 | 02-血管介入治疗类材料 | 06-外周血管介入 | 13-外周血管支架 | 001-支架 | 05-不锈钢 | 001-覆膜/球扩/肝素涂层 | 覆膜支架直径11mm，支架后扩张允许达到的最大直径16mm，支架长度59mm，输送系统长度135cm | BXA115902W | 00733132650484 | 国械注进20213130411 | 91e51267-51a9-11ec-921a-0050568f9c84 | 药物涂层 覆膜 短支架 (长度≤100mm) | 髂外动脉、髂总动脉 | 招标范围内未中选
外周血管支架类 | 下肢动脉支架 | 戈尔工业品贸易（上海）有限公司 | 戈尔及同仁有限公司 W.L. Gore & Associates, Inc. | 9e10287f-51a8-11ec-921a-0050568f9c84 | 球囊扩张血管内覆膜支架系统 | 国械注进20213130411 |  | 产品由血管内覆膜支架以及输送系统两部分组成，其中血管内覆膜支架预装在PTA球囊上。血管内覆膜支架包含316L不锈钢环和覆膜，覆膜由ePTFE以及FEP组成。血管内覆膜支架带有肝素涂层。一次性使用，环氧乙烷灭菌。货架有效期3年。 | 本产品适用于治疗发生于髂总动脉和髂外动脉的原发闭塞性病变，参考血管直径范围为5mm-13mm，最大病变长度为110mm，包括主髂动脉分叉部位的原发闭塞性病变。 | 91e736f3-51a9-11ec-921a-0050568f9c84 | C02061300105001092020000058 | 02-血管介入治疗类材料 | 06-外周血管介入 | 13-外周血管支架 | 001-支架 | 05-不锈钢 | 001-覆膜/球扩/肝素涂层 | 覆膜支架直径11mm，支架后扩张允许达到的最大直径16mm，支架长度59mm，输送系统长度80cm | BXA115901W |  | 国械注进20213130411 | 91e736f3-51a9-11ec-921a-0050568f9c84 | 药物涂层 覆膜 短支架 (长度≤100mm) | 髂外动脉、髂总动脉 | 招标范围内未中选
外周血管支架类 | 下肢动脉支架 | 戈尔工业品贸易（上海）有限公司 | 戈尔及同仁有限公司 W.L. Gore & Associates, Inc. | 9e10287f-51a8-11ec-921a-0050568f9c84 | 球囊扩张血管内覆膜支架系统 | 国械注进20213130411 |  | 产品由血管内覆膜支架以及输送系统两部分组成，其中血管内覆膜支架预装在PTA球囊上。血管内覆膜支架包含316L不锈钢环和覆膜，覆膜由ePTFE以及FEP组成。血管内覆膜支架带有肝素涂层。一次性使用，环氧乙烷灭菌。货架有效期3年。 | 本产品适用于治疗发生于髂总动脉和髂外动脉的原发闭塞性病变，参考血管直径范围为5mm-13mm，最大病变长度为110mm，包括主髂动脉分叉部位的原发闭塞性病变。 | 91ef43c9-51a9-11ec-921a-0050568f9c84 | C02061300105001092020000067 | 02-血管介入治疗类材料 | 06-外周血管介入 | 13-外周血管支架 | 001-支架 | 05-不锈钢 | 001-覆膜/球扩/肝素涂层 | 覆膜支架直径6mm，支架后扩张允许达到的最大直径8mm，支架长度59mm，输送系统长度80cm | BXA065901W |  | 国械注进20213130411 | 91ef43c9-51a9-11ec-921a-0050568f9c84 | 药物涂层 覆膜 短支架 (长度≤100mm) | 髂外动脉、髂总动脉 | 招标范围内未中选
外周血管支架类 | 下肢动脉支架 | 戈尔工业品贸易（上海）有限公司 | 戈尔及同仁有限公司 W.L. Gore & Associates, Inc. | 9e10287f-51a8-11ec-921a-0050568f9c84 | 球囊扩张血管内覆膜支架系统 | 国械注进20213130411 |  | 产品由血管内覆膜支架以及输送系统两部分组成，其中血管内覆膜支架预装在PTA球囊上。血管内覆膜支架包含316L不锈钢环和覆膜，覆膜由ePTFE以及FEP组成。血管内覆膜支架带有肝素涂层。一次性使用，环氧乙烷灭菌。货架有效期3年。 | 本产品适用于治疗发生于髂总动脉和髂外动脉的原发闭塞性病变，参考血管直径范围为5mm-13mm，最大病变长度为110mm，包括主髂动脉分叉部位的原发闭塞性病变。 | 91e4e921-51a9-11ec-921a-0050568f9c84 | C02061300105001092020000020 | 02-血管介入治疗类材料 | 06-外周血管介入 | 13-外周血管支架 | 001-支架 | 05-不锈钢 | 001-覆膜/球扩/肝素涂层 | 覆膜支架直径8mm，支架后扩张允许达到的最大直径11mm，支架长度79mm，输送系统长度80cm | BXA087901W |  | 国械注进20213130411 | 91e4e921-51a9-11ec-921a-0050568f9c84 | 药物涂层 覆膜 短支架 (长度≤100mm) | 髂外动脉、髂总动脉 | 招标范围内未中选
外周血管支架类 | 下肢动脉支架 | 戈尔工业品贸易（上海）有限公司 | 戈尔及同仁有限公司 W.L. Gore & Associates, Inc. | 9e10287f-51a8-11ec-921a-0050568f9c84 | 球囊扩张血管内覆膜支架系统 | 国械注进20213130411 |  | 产品由血管内覆膜支架以及输送系统两部分组成，其中血管内覆膜支架预装在PTA球囊上。血管内覆膜支架包含316L不锈钢环和覆膜，覆膜由ePTFE以及FEP组成。血管内覆膜支架带有肝素涂层。一次性使用，环氧乙烷灭菌。货架有效期3年。 | 本产品适用于治疗发生于髂总动脉和髂外动脉的原发闭塞性病变，参考血管直径范围为5mm-13mm，最大病变长度为110mm，包括主髂动脉分叉部位的原发闭塞性病变。 | 91e4ecd3-51a9-11ec-921a-0050568f9c84 | C02061300105001092020000021 | 02-血管介入治疗类材料 | 06-外周血管介入 | 13-外周血管支架 | 001-支架 | 05-不锈钢 | 001-覆膜/球扩/肝素涂层 | 覆膜支架直径7mm，支架后扩张允许达到的最大直径11mm，支架长度19mm，输送系统长度80cm | BXA071901W |  | 国械注进20213130411 | 91e4ecd3-51a9-11ec-921a-0050568f9c84 | 药物涂层 覆膜 短支架 (长度≤100mm) | 髂外动脉、髂总动脉 | 招标范围内未中选
外周血管支架类 | 下肢动脉支架 | 戈尔工业品贸易（上海）有限公司 | 戈尔及同仁有限公司 W.L. Gore & Associates, Inc. | 9e10287f-51a8-11ec-921a-0050568f9c84 | 球囊扩张血管内覆膜支架系统 | 国械注进20213130411 |  | 产品由血管内覆膜支架以及输送系统两部分组成，其中血管内覆膜支架预装在PTA球囊上。血管内覆膜支架包含316L不锈钢环和覆膜，覆膜由ePTFE以及FEP组成。血管内覆膜支架带有肝素涂层。一次性使用，环氧乙烷灭菌。货架有效期3年。 | 本产品适用于治疗发生于髂总动脉和髂外动脉的原发闭塞性病变，参考血管直径范围为5mm-13mm，最大病变长度为110mm，包括主髂动脉分叉部位的原发闭塞性病变。 | 91e4eece-51a9-11ec-921a-0050568f9c84 | C02061300105001092020000022 | 02-血管介入治疗类材料 | 06-外周血管介入 | 13-外周血管支架 | 001-支架 | 05-不锈钢 | 001-覆膜/球扩/肝素涂层 | 覆膜支架直径8mm，支架后扩张允许达到的最大直径11mm，支架长度79mm，输送系统长度135cm | BXA087902W | 00733132650378 | 国械注进20213130411 | 91e4eece-51a9-11ec-921a-0050568f9c84 | 药物涂层 覆膜 短支架 (长度≤100mm) | 髂外动脉、髂总动脉 | 招标范围内未中选
外周血管支架类 | 下肢动脉支架 | 戈尔工业品贸易（上海）有限公司 | 戈尔及同仁有限公司 W.L. Gore & Associates, Inc. | 9e10287f-51a8-11ec-921a-0050568f9c84 | 球囊扩张血管内覆膜支架系统 | 国械注进20213130411 |  | 产品由血管内覆膜支架以及输送系统两部分组成，其中血管内覆膜支架预装在PTA球囊上。血管内覆膜支架包含316L不锈钢环和覆膜，覆膜由ePTFE以及FEP组成。血管内覆膜支架带有肝素涂层。一次性使用，环氧乙烷灭菌。货架有效期3年。 | 本产品适用于治疗发生于髂总动脉和髂外动脉的原发闭塞性病变，参考血管直径范围为5mm-13mm，最大病变长度为110mm，包括主髂动脉分叉部位的原发闭塞性病变。 | 91e4f063-51a9-11ec-921a-0050568f9c84 | C02061300105001092020000023 | 02-血管介入治疗类材料 | 06-外周血管介入 | 13-外周血管支架 | 001-支架 | 05-不锈钢 | 001-覆膜/球扩/肝素涂层 | 覆膜支架直径11mm，支架后扩张允许达到的最大直径16mm，支架长度39mm，输送系统长度80cm | BXA113901W |  | 国械注进20213130411 | 91e4f063-51a9-11ec-921a-0050568f9c84 | 药物涂层 覆膜 短支架 (长度≤100mm) | 髂外动脉、髂总动脉 | 招标范围内未中选
外周血管支架类 | 下肢动脉支架 | 戈尔工业品贸易（上海）有限公司 | 戈尔及同仁有限公司 W.L. Gore & Associates, Inc. | 9e10287f-51a8-11ec-921a-0050568f9c84 | 球囊扩张血管内覆膜支架系统 | 国械注进20213130411 |  | 产品由血管内覆膜支架以及输送系统两部分组成，其中血管内覆膜支架预装在PTA球囊上。血管内覆膜支架包含316L不锈钢环和覆膜，覆膜由ePTFE以及FEP组成。血管内覆膜支架带有肝素涂层。一次性使用，环氧乙烷灭菌。货架有效期3年。 | 本产品适用于治疗发生于髂总动脉和髂外动脉的原发闭塞性病变，参考血管直径范围为5mm-13mm，最大病变长度为110mm，包括主髂动脉分叉部位的原发闭塞性病变。 | 91e4f202-51a9-11ec-921a-0050568f9c84 | C02061300105001092020000024 | 02-血管介入治疗类材料 | 06-外周血管介入 | 13-外周血管支架 | 001-支架 | 05-不锈钢 | 001-覆膜/球扩/肝素涂层 | 覆膜支架直径11mm，支架后扩张允许达到的最大直径16mm，支架长度79mm，输送系统长度135cm | BXA117902W | 00733132639373 | 国械注进20213130411 | 91e4f202-51a9-11ec-921a-0050568f9c84 | 药物涂层 覆膜 短支架 (长度≤100mm) | 髂外动脉、髂总动脉 | 招标范围内未中选
外周血管支架类 | 下肢动脉支架 | 戈尔工业品贸易（上海）有限公司 | 戈尔及同仁有限公司 W.L. Gore & Associates, Inc. | 9e10287f-51a8-11ec-921a-0050568f9c84 | 球囊扩张血管内覆膜支架系统 | 国械注进20213130411 |  | 产品由血管内覆膜支架以及输送系统两部分组成，其中血管内覆膜支架预装在PTA球囊上。血管内覆膜支架包含316L不锈钢环和覆膜，覆膜由ePTFE以及FEP组成。血管内覆膜支架带有肝素涂层。一次性使用，环氧乙烷灭菌。货架有效期3年。 | 本产品适用于治疗发生于髂总动脉和髂外动脉的原发闭塞性病变，参考血管直径范围为5mm-13mm，最大病变长度为110mm，包括主髂动脉分叉部位的原发闭塞性病变。 | 91e4f463-51a9-11ec-921a-0050568f9c84 | C02061300105001092020000025 | 02-血管介入治疗类材料 | 06-外周血管介入 | 13-外周血管支架 | 001-支架 | 05-不锈钢 | 001-覆膜/球扩/肝素涂层 | 覆膜支架直径10mm，支架后扩张允许达到的最大直径13mm，支架长度79mm，输送系统长度135cm | BXA107902W | 00733132650453 | 国械注进20213130411 | 91e4f463-51a9-11ec-921a-0050568f9c84 | 药物涂层 覆膜 短支架 (长度≤100mm) | 髂外动脉、髂总动脉 | 招标范围内未中选
外周血管支架类 | 下肢动脉支架 | 戈尔工业品贸易（上海）有限公司 | 戈尔及同仁有限公司 W.L. Gore & Associates, Inc. | 9e10287f-51a8-11ec-921a-0050568f9c84 | 球囊扩张血管内覆膜支架系统 | 国械注进20213130411 |  | 产品由血管内覆膜支架以及输送系统两部分组成，其中血管内覆膜支架预装在PTA球囊上。血管内覆膜支架包含316L不锈钢环和覆膜，覆膜由ePTFE以及FEP组成。血管内覆膜支架带有肝素涂层。一次性使用，环氧乙烷灭菌。货架有效期3年。 | 本产品适用于治疗发生于髂总动脉和髂外动脉的原发闭塞性病变，参考血管直径范围为5mm-13mm，最大病变长度为110mm，包括主髂动脉分叉部位的原发闭塞性病变。 | 91e19ad0-51a9-11ec-921a-0050568f9c84 | C02061300105001092020000010 | 02-血管介入治疗类材料 | 06-外周血管介入 | 13-外周血管支架 | 001-支架 | 05-不锈钢 | 001-覆膜/球扩/肝素涂层 | 覆膜支架直径5mm，支架后扩张允许达到的最大直径8mm，支架长度19mm，输送系统长度80cm | BXA051901W | 00733132621422 | 国械注进20213130411 | 91e19ad0-51a9-11ec-921a-0050568f9c84 | 药物涂层 覆膜 短支架 (长度≤100mm) | 髂外动脉、髂总动脉 | 招标范围内未中选
外周血管支架类 | 下肢动脉支架 | 戈尔工业品贸易（上海）有限公司 | 戈尔及同仁有限公司 W.L. Gore & Associates, Inc. | 9e10287f-51a8-11ec-921a-0050568f9c84 | 球囊扩张血管内覆膜支架系统 | 国械注进20213130411 |  | 产品由血管内覆膜支架以及输送系统两部分组成，其中血管内覆膜支架预装在PTA球囊上。血管内覆膜支架包含316L不锈钢环和覆膜，覆膜由ePTFE以及FEP组成。血管内覆膜支架带有肝素涂层。一次性使用，环氧乙烷灭菌。货架有效期3年。 | 本产品适用于治疗发生于髂总动脉和髂外动脉的原发闭塞性病变，参考血管直径范围为5mm-13mm，最大病变长度为110mm，包括主髂动脉分叉部位的原发闭塞性病变。 | 91e4f60e-51a9-11ec-921a-0050568f9c84 | C02061300105001092020000026 | 02-血管介入治疗类材料 | 06-外周血管介入 | 13-外周血管支架 | 001-支架 | 05-不锈钢 | 001-覆膜/球扩/肝素涂层 | 覆膜支架直径8mm，支架后扩张允许达到的最大直径11mm，支架长度59mm，输送系统长度80cm | BXA085901W |  | 国械注进20213130411 | 91e4f60e-51a9-11ec-921a-0050568f9c84 | 药物涂层 覆膜 短支架 (长度≤100mm) | 髂外动脉、髂总动脉 | 招标范围内未中选
外周血管支架类 | 下肢动脉支架 | 戈尔工业品贸易（上海）有限公司 | 戈尔及同仁有限公司 W.L. Gore & Associates, Inc. | 9e10287f-51a8-11ec-921a-0050568f9c84 | 球囊扩张血管内覆膜支架系统 | 国械注进20213130411 |  | 产品由血管内覆膜支架以及输送系统两部分组成，其中血管内覆膜支架预装在PTA球囊上。血管内覆膜支架包含316L不锈钢环和覆膜，覆膜由ePTFE以及FEP组成。血管内覆膜支架带有肝素涂层。一次性使用，环氧乙烷灭菌。货架有效期3年。 | 本产品适用于治疗发生于髂总动脉和髂外动脉的原发闭塞性病变，参考血管直径范围为5mm-13mm，最大病变长度为110mm，包括主髂动脉分叉部位的原发闭塞性病变。 | 91e4f8f8-51a9-11ec-921a-0050568f9c84 | C02061300105001092020000027 | 02-血管介入治疗类材料 | 06-外周血管介入 | 13-外周血管支架 | 001-支架 | 05-不锈钢 | 001-覆膜/球扩/肝素涂层 | 覆膜支架直径5mm，支架后扩张允许达到的最大直径8mm，支架长度79mm，输送系统长度80cm | BXA057901W |  | 国械注进20213130411 | 91e4f8f8-51a9-11ec-921a-0050568f9c84 | 药物涂层 覆膜 短支架 (长度≤100mm) | 髂外动脉、髂总动脉 | 招标范围内未中选
外周血管支架类 | 下肢动脉支架 | 戈尔工业品贸易（上海）有限公司 | 戈尔及同仁有限公司 W.L. Gore & Associates, Inc. | 9e10287f-51a8-11ec-921a-0050568f9c84 | 球囊扩张血管内覆膜支架系统 | 国械注进20213130411 |  | 产品由血管内覆膜支架以及输送系统两部分组成，其中血管内覆膜支架预装在PTA球囊上。血管内覆膜支架包含316L不锈钢环和覆膜，覆膜由ePTFE以及FEP组成。血管内覆膜支架带有肝素涂层。一次性使用，环氧乙烷灭菌。货架有效期3年。 | 本产品适用于治疗发生于髂总动脉和髂外动脉的原发闭塞性病变，参考血管直径范围为5mm-13mm，最大病变长度为110mm，包括主髂动脉分叉部位的原发闭塞性病变。 | 91e4faea-51a9-11ec-921a-0050568f9c84 | C02061300105001092020000028 | 02-血管介入治疗类材料 | 06-外周血管介入 | 13-外周血管支架 | 001-支架 | 05-不锈钢 | 001-覆膜/球扩/肝素涂层 | 覆膜支架直径10mm，支架后扩张允许达到的最大直径13mm，支架长度29mm，输送系统长度80cm | BXA102901W |  | 国械注进20213130411 | 91e4faea-51a9-11ec-921a-0050568f9c84 | 药物涂层 覆膜 短支架 (长度≤100mm) | 髂外动脉、髂总动脉 | 招标范围内未中选
外周血管支架类 | 下肢动脉支架 | 戈尔工业品贸易（上海）有限公司 | 戈尔及同仁有限公司 W.L. Gore & Associates, Inc. | 9e10287f-51a8-11ec-921a-0050568f9c84 | 球囊扩张血管内覆膜支架系统 | 国械注进20213130411 |  | 产品由血管内覆膜支架以及输送系统两部分组成，其中血管内覆膜支架预装在PTA球囊上。血管内覆膜支架包含316L不锈钢环和覆膜，覆膜由ePTFE以及FEP组成。血管内覆膜支架带有肝素涂层。一次性使用，环氧乙烷灭菌。货架有效期3年。 | 本产品适用于治疗发生于髂总动脉和髂外动脉的原发闭塞性病变，参考血管直径范围为5mm-13mm，最大病变长度为110mm，包括主髂动脉分叉部位的原发闭塞性病变。 | 91e504d1-51a9-11ec-921a-0050568f9c84 | C02061300105001092020000030 | 02-血管介入治疗类材料 | 06-外周血管介入 | 13-外周血管支架 | 001-支架 | 05-不锈钢 | 001-覆膜/球扩/肝素涂层 | 覆膜支架直径7mm，支架后扩张允许达到的最大直径11mm，支架长度39mm，输送系统长度135cm | BXA073902W | 00733132650316 | 国械注进20213130411 | 91e504d1-51a9-11ec-921a-0050568f9c84 | 药物涂层 覆膜 短支架 (长度≤100mm) | 髂外动脉、髂总动脉 | 招标范围内未中选
外周血管支架类 | 下肢动脉支架 | 戈尔工业品贸易（上海）有限公司 | 戈尔及同仁有限公司 W.L. Gore & Associates, Inc. | 9e10287f-51a8-11ec-921a-0050568f9c84 | 球囊扩张血管内覆膜支架系统 | 国械注进20213130411 |  | 产品由血管内覆膜支架以及输送系统两部分组成，其中血管内覆膜支架预装在PTA球囊上。血管内覆膜支架包含316L不锈钢环和覆膜，覆膜由ePTFE以及FEP组成。血管内覆膜支架带有肝素涂层。一次性使用，环氧乙烷灭菌。货架有效期3年。 | 本产品适用于治疗发生于髂总动脉和髂外动脉的原发闭塞性病变，参考血管直径范围为5mm-13mm，最大病变长度为110mm，包括主髂动脉分叉部位的原发闭塞性病变。 | 91e50696-51a9-11ec-921a-0050568f9c84 | C02061300105001092020000031 | 02-血管介入治疗类材料 | 06-外周血管介入 | 13-外周血管支架 | 001-支架 | 05-不锈钢 | 001-覆膜/球扩/肝素涂层 | 覆膜支架直径10mm，支架后扩张允许达到的最大直径13mm，支架长度59mm，输送系统长度80cm | BXA105901W |  | 国械注进20213130411 | 91e50696-51a9-11ec-921a-0050568f9c84 | 药物涂层 覆膜 短支架 (长度≤100mm) | 髂外动脉、髂总动脉 | 招标范围内未中选
外周血管支架类 | 下肢动脉支架 | 戈尔工业品贸易（上海）有限公司 | 戈尔及同仁有限公司 W.L. Gore & Associates, Inc. | 9e10287f-51a8-11ec-921a-0050568f9c84 | 球囊扩张血管内覆膜支架系统 | 国械注进20213130411 |  | 产品由血管内覆膜支架以及输送系统两部分组成，其中血管内覆膜支架预装在PTA球囊上。血管内覆膜支架包含316L不锈钢环和覆膜，覆膜由ePTFE以及FEP组成。血管内覆膜支架带有肝素涂层。一次性使用，环氧乙烷灭菌。货架有效期3年。 | 本产品适用于治疗发生于髂总动脉和髂外动脉的原发闭塞性病变，参考血管直径范围为5mm-13mm，最大病变长度为110mm，包括主髂动脉分叉部位的原发闭塞性病变。 | 91e50836-51a9-11ec-921a-0050568f9c84 | C02061300105001092020000032 | 02-血管介入治疗类材料 | 06-外周血管介入 | 13-外周血管支架 | 001-支架 | 05-不锈钢 | 001-覆膜/球扩/肝素涂层 | 覆膜支架直径10mm，支架后扩张允许达到的最大直径13mm，支架长度79mm，输送系统长度80cm | BXA107901W |  | 国械注进20213130411 | 91e50836-51a9-11ec-921a-0050568f9c84 | 药物涂层 覆膜 短支架 (长度≤100mm) | 髂外动脉、髂总动脉 | 招标范围内未中选
外周血管支架类 | 下肢动脉支架 | 戈尔工业品贸易（上海）有限公司 | 戈尔及同仁有限公司 W.L. Gore & Associates, Inc. | 9e10287f-51a8-11ec-921a-0050568f9c84 | 球囊扩张血管内覆膜支架系统 | 国械注进20213130411 |  | 产品由血管内覆膜支架以及输送系统两部分组成，其中血管内覆膜支架预装在PTA球囊上。血管内覆膜支架包含316L不锈钢环和覆膜，覆膜由ePTFE以及FEP组成。血管内覆膜支架带有肝素涂层。一次性使用，环氧乙烷灭菌。货架有效期3年。 | 本产品适用于治疗发生于髂总动脉和髂外动脉的原发闭塞性病变，参考血管直径范围为5mm-13mm，最大病变长度为110mm，包括主髂动脉分叉部位的原发闭塞性病变。 | 91e509c9-51a9-11ec-921a-0050568f9c84 | C02061300105001092020000033 | 02-血管介入治疗类材料 | 06-外周血管介入 | 13-外周血管支架 | 001-支架 | 05-不锈钢 | 001-覆膜/球扩/肝素涂层 | 覆膜支架直径6mm，支架后扩张允许达到的最大直径8mm，支架长度79mm，输送系统长度80cm | BXA067901W |  | 国械注进20213130411 | 91e509c9-51a9-11ec-921a-0050568f9c84 | 药物涂层 覆膜 短支架 (长度≤100mm) | 髂外动脉、髂总动脉 | 招标范围内未中选
外周血管支架类 | 下肢动脉支架 | 戈尔工业品贸易（上海）有限公司 | 戈尔及同仁有限公司 W.L. Gore & Associates, Inc. | 9e10287f-51a8-11ec-921a-0050568f9c84 | 球囊扩张血管内覆膜支架系统 | 国械注进20213130411 |  | 产品由血管内覆膜支架以及输送系统两部分组成，其中血管内覆膜支架预装在PTA球囊上。血管内覆膜支架包含316L不锈钢环和覆膜，覆膜由ePTFE以及FEP组成。血管内覆膜支架带有肝素涂层。一次性使用，环氧乙烷灭菌。货架有效期3年。 | 本产品适用于治疗发生于髂总动脉和髂外动脉的原发闭塞性病变，参考血管直径范围为5mm-13mm，最大病变长度为110mm，包括主髂动脉分叉部位的原发闭塞性病变。 | 91e50b65-51a9-11ec-921a-0050568f9c84 | C02061300105001092020000034 | 02-血管介入治疗类材料 | 06-外周血管介入 | 13-外周血管支架 | 001-支架 | 05-不锈钢 | 001-覆膜/球扩/肝素涂层 | 覆膜支架直径8mm，支架后扩张允许达到的最大直径16mm，支架长度29mm，输送系统长度135cm | BXAL082902W | 00733132650491 | 国械注进20213130411 | 91e50b65-51a9-11ec-921a-0050568f9c84 | 药物涂层 覆膜 短支架 (长度≤100mm) | 髂外动脉、髂总动脉 | 招标范围内未中选
外周血管支架类 | 下肢动脉支架 | 戈尔工业品贸易（上海）有限公司 | 戈尔及同仁有限公司 W.L. Gore & Associates, Inc. | 9e10287f-51a8-11ec-921a-0050568f9c84 | 球囊扩张血管内覆膜支架系统 | 国械注进20213130411 |  | 产品由血管内覆膜支架以及输送系统两部分组成，其中血管内覆膜支架预装在PTA球囊上。血管内覆膜支架包含316L不锈钢环和覆膜，覆膜由ePTFE以及FEP组成。血管内覆膜支架带有肝素涂层。一次性使用，环氧乙烷灭菌。货架有效期3年。 | 本产品适用于治疗发生于髂总动脉和髂外动脉的原发闭塞性病变，参考血管直径范围为5mm-13mm，最大病变长度为110mm，包括主髂动脉分叉部位的原发闭塞性病变。 | 91e50cf0-51a9-11ec-921a-0050568f9c84 | C02061300105001092020000035 | 02-血管介入治疗类材料 | 06-外周血管介入 | 13-外周血管支架 | 001-支架 | 05-不锈钢 | 001-覆膜/球扩/肝素涂层 | 覆膜支架直径7mm，支架后扩张允许达到的最大直径11mm，支架长度29mm，输送系统长度80cm | BXA072901W |  | 国械注进20213130411 | 91e50cf0-51a9-11ec-921a-0050568f9c84 | 药物涂层 覆膜 短支架 (长度≤100mm) | 髂外动脉、髂总动脉 | 招标范围内未中选
外周血管支架类 | 下肢动脉支架 | 戈尔工业品贸易（上海）有限公司 | 戈尔及同仁有限公司 W.L. Gore & Associates, Inc. | 9e10287f-51a8-11ec-921a-0050568f9c84 | 球囊扩张血管内覆膜支架系统 | 国械注进20213130411 |  | 产品由血管内覆膜支架以及输送系统两部分组成，其中血管内覆膜支架预装在PTA球囊上。血管内覆膜支架包含316L不锈钢环和覆膜，覆膜由ePTFE以及FEP组成。血管内覆膜支架带有肝素涂层。一次性使用，环氧乙烷灭菌。货架有效期3年。 | 本产品适用于治疗发生于髂总动脉和髂外动脉的原发闭塞性病变，参考血管直径范围为5mm-13mm，最大病变长度为110mm，包括主髂动脉分叉部位的原发闭塞性病变。 | 91d03510-51a9-11ec-921a-0050568f9c84 | C02061300105001092020000001 | 02-血管介入治疗类材料 | 06-外周血管介入 | 13-外周血管支架 | 001-支架 | 05-不锈钢 | 001-覆膜/球扩/肝素涂层 | 覆膜支架直径6mm，支架后扩张允许达到的最大直径8mm，支架长度29mm，输送系统长度135cm | BXA062902W | 00733132650286 | 国械注进20213130411 | 91d03510-51a9-11ec-921a-0050568f9c84 | 药物涂层 覆膜 短支架 (长度≤100mm) | 髂外动脉、髂总动脉 | 招标范围内未中选
外周血管支架类 | 下肢动脉支架 | 戈尔工业品贸易（上海）有限公司 | 戈尔及同仁有限公司 W.L. Gore & Associates, Inc. | 9e10287f-51a8-11ec-921a-0050568f9c84 | 球囊扩张血管内覆膜支架系统 | 国械注进20213130411 |  | 产品由血管内覆膜支架以及输送系统两部分组成，其中血管内覆膜支架预装在PTA球囊上。血管内覆膜支架包含316L不锈钢环和覆膜，覆膜由ePTFE以及FEP组成。血管内覆膜支架带有肝素涂层。一次性使用，环氧乙烷灭菌。货架有效期3年。 | 本产品适用于治疗发生于髂总动脉和髂外动脉的原发闭塞性病变，参考血管直径范围为5mm-13mm，最大病变长度为110mm，包括主髂动脉分叉部位的原发闭塞性病变。 | 91d0957a-51a9-11ec-921a-0050568f9c84 | C02061300105001092020000002 | 02-血管介入治疗类材料 | 06-外周血管介入 | 13-外周血管支架 | 001-支架 | 05-不锈钢 | 001-覆膜/球扩/肝素涂层 | 覆膜支架直径8mm，支架后扩张允许达到的最大直径16mm，支架长度79mm，输送系统长度80cm | BXAL087901W |  | 国械注进20213130411 | 91d0957a-51a9-11ec-921a-0050568f9c84 | 药物涂层 覆膜 短支架 (长度≤100mm) | 髂外动脉、髂总动脉 | 招标范围内未中选
外周血管支架类 | 下肢动脉支架 | 戈尔工业品贸易（上海）有限公司 | 戈尔及同仁有限公司 W.L. Gore & Associates, Inc. | 9e10287f-51a8-11ec-921a-0050568f9c84 | 球囊扩张血管内覆膜支架系统 | 国械注进20213130411 |  | 产品由血管内覆膜支架以及输送系统两部分组成，其中血管内覆膜支架预装在PTA球囊上。血管内覆膜支架包含316L不锈钢环和覆膜，覆膜由ePTFE以及FEP组成。血管内覆膜支架带有肝素涂层。一次性使用，环氧乙烷灭菌。货架有效期3年。 | 本产品适用于治疗发生于髂总动脉和髂外动脉的原发闭塞性病变，参考血管直径范围为5mm-13mm，最大病变长度为110mm，包括主髂动脉分叉部位的原发闭塞性病变。 | 91d254b7-51a9-11ec-921a-0050568f9c84 | C02061300105001092020000003 | 02-血管介入治疗类材料 | 06-外周血管介入 | 13-外周血管支架 | 001-支架 | 05-不锈钢 | 001-覆膜/球扩/肝素涂层 | 覆膜支架直径8mm，支架后扩张允许达到的最大直径16mm，支架长度29mm，输送系统长度80cm | BXAL082901W |  | 国械注进20213130411 | 91d254b7-51a9-11ec-921a-0050568f9c84 | 药物涂层 覆膜 短支架 (长度≤100mm) | 髂外动脉、髂总动脉 | 招标范围内未中选
外周血管支架类 | 下肢动脉支架 | 戈尔工业品贸易（上海）有限公司 | 戈尔及同仁有限公司 W.L. Gore & Associates, Inc. | 9e10287f-51a8-11ec-921a-0050568f9c84 | 球囊扩张血管内覆膜支架系统 | 国械注进20213130411 |  | 产品由血管内覆膜支架以及输送系统两部分组成，其中血管内覆膜支架预装在PTA球囊上。血管内覆膜支架包含316L不锈钢环和覆膜，覆膜由ePTFE以及FEP组成。血管内覆膜支架带有肝素涂层。一次性使用，环氧乙烷灭菌。货架有效期3年。 | 本产品适用于治疗发生于髂总动脉和髂外动脉的原发闭塞性病变，参考血管直径范围为5mm-13mm，最大病变长度为110mm，包括主髂动脉分叉部位的原发闭塞性病变。 | 91d4fa71-51a9-11ec-921a-0050568f9c84 | C02061300105001092020000004 | 02-血管介入治疗类材料 | 06-外周血管介入 | 13-外周血管支架 | 001-支架 | 05-不锈钢 | 001-覆膜/球扩/肝素涂层 | 覆膜支架直径8mm，支架后扩张允许达到的最大直径11mm，支架长度29mm，输送系统长度80cm | BXA082901W |  | 国械注进20213130411 | 91d4fa71-51a9-11ec-921a-0050568f9c84 | 药物涂层 覆膜 短支架 (长度≤100mm) | 髂外动脉、髂总动脉 | 招标范围内未中选
外周血管支架类 | 下肢动脉支架 | 戈尔工业品贸易（上海）有限公司 | 戈尔及同仁有限公司 W.L. Gore & Associates, Inc. | 9e10287f-51a8-11ec-921a-0050568f9c84 | 球囊扩张血管内覆膜支架系统 | 国械注进20213130411 |  | 产品由血管内覆膜支架以及输送系统两部分组成，其中血管内覆膜支架预装在PTA球囊上。血管内覆膜支架包含316L不锈钢环和覆膜，覆膜由ePTFE以及FEP组成。血管内覆膜支架带有肝素涂层。一次性使用，环氧乙烷灭菌。货架有效期3年。 | 本产品适用于治疗发生于髂总动脉和髂外动脉的原发闭塞性病变，参考血管直径范围为5mm-13mm，最大病变长度为110mm，包括主髂动脉分叉部位的原发闭塞性病变。 | 91d6447d-51a9-11ec-921a-0050568f9c84 | C02061300105001092020000005 | 02-血管介入治疗类材料 | 06-外周血管介入 | 13-外周血管支架 | 001-支架 | 05-不锈钢 | 001-覆膜/球扩/肝素涂层 | 覆膜支架直径5mm，支架后扩张允许达到的最大直径8mm，支架长度59mm，输送系统长度135cm | BXA055902W | 00733132621460 | 国械注进20213130411 | 91d6447d-51a9-11ec-921a-0050568f9c84 | 药物涂层 覆膜 短支架 (长度≤100mm) | 髂外动脉、髂总动脉 | 招标范围内未中选
外周血管支架类 | 下肢动脉支架 | 戈尔工业品贸易（上海）有限公司 | 戈尔及同仁有限公司 W.L. Gore & Associates, Inc. | 9e10287f-51a8-11ec-921a-0050568f9c84 | 球囊扩张血管内覆膜支架系统 | 国械注进20213130411 |  | 产品由血管内覆膜支架以及输送系统两部分组成，其中血管内覆膜支架预装在PTA球囊上。血管内覆膜支架包含316L不锈钢环和覆膜，覆膜由ePTFE以及FEP组成。血管内覆膜支架带有肝素涂层。一次性使用，环氧乙烷灭菌。货架有效期3年。 | 本产品适用于治疗发生于髂总动脉和髂外动脉的原发闭塞性病变，参考血管直径范围为5mm-13mm，最大病变长度为110mm，包括主髂动脉分叉部位的原发闭塞性病变。 | 91d797e6-51a9-11ec-921a-0050568f9c84 | C02061300105001092020000006 | 02-血管介入治疗类材料 | 06-外周血管介入 | 13-外周血管支架 | 001-支架 | 05-不锈钢 | 001-覆膜/球扩/肝素涂层 | 覆膜支架直径7mm，支架后扩张允许达到的最大直径11mm，支架长度79mm，输送系统长度80cm | BXA077901W |  | 国械注进20213130411 | 91d797e6-51a9-11ec-921a-0050568f9c84 | 药物涂层 覆膜 短支架 (长度≤100mm) | 髂外动脉、髂总动脉 | 招标范围内未中选
外周血管支架类 | 下肢动脉支架 | 戈尔工业品贸易（上海）有限公司 | 戈尔及同仁有限公司 W.L. Gore & Associates, Inc. | 9e10287f-51a8-11ec-921a-0050568f9c84 | 球囊扩张血管内覆膜支架系统 | 国械注进20213130411 |  | 产品由血管内覆膜支架以及输送系统两部分组成，其中血管内覆膜支架预装在PTA球囊上。血管内覆膜支架包含316L不锈钢环和覆膜，覆膜由ePTFE以及FEP组成。血管内覆膜支架带有肝素涂层。一次性使用，环氧乙烷灭菌。货架有效期3年。 | 本产品适用于治疗发生于髂总动脉和髂外动脉的原发闭塞性病变，参考血管直径范围为5mm-13mm，最大病变长度为110mm，包括主髂动脉分叉部位的原发闭塞性病变。 | 91d8a6a9-51a9-11ec-921a-0050568f9c84 | C02061300105001092020000007 | 02-血管介入治疗类材料 | 06-外周血管介入 | 13-外周血管支架 | 001-支架 | 05-不锈钢 | 001-覆膜/球扩/肝素涂层 | 覆膜支架直径10mm，支架后扩张允许达到的最大直径13mm，支架长度39mm，输送系统长度135cm | BXA103902W | 00733132650439 | 国械注进20213130411 | 91d8a6a9-51a9-11ec-921a-0050568f9c84 | 药物涂层 覆膜 短支架 (长度≤100mm) | 髂外动脉、髂总动脉 | 招标范围内未中选
外周血管支架类 | 下肢动脉支架 | 戈尔工业品贸易（上海）有限公司 | 戈尔及同仁有限公司 W.L. Gore & Associates, Inc. | 9e10287f-51a8-11ec-921a-0050568f9c84 | 球囊扩张血管内覆膜支架系统 | 国械注进20213130411 |  | 产品由血管内覆膜支架以及输送系统两部分组成，其中血管内覆膜支架预装在PTA球囊上。血管内覆膜支架包含316L不锈钢环和覆膜，覆膜由ePTFE以及FEP组成。血管内覆膜支架带有肝素涂层。一次性使用，环氧乙烷灭菌。货架有效期3年。 | 本产品适用于治疗发生于髂总动脉和髂外动脉的原发闭塞性病变，参考血管直径范围为5mm-13mm，最大病变长度为110mm，包括主髂动脉分叉部位的原发闭塞性病变。 | 91da70ea-51a9-11ec-921a-0050568f9c84 | C02061300105001092020000008 | 02-血管介入治疗类材料 | 06-外周血管介入 | 13-外周血管支架 | 001-支架 | 05-不锈钢 | 001-覆膜/球扩/肝素涂层 | 覆膜支架直径8mm，支架后扩张允许达到的最大直径16mm，支架长度59mm，输送系统长度80cm | BXAL085901W |  | 国械注进20213130411 | 91da70ea-51a9-11ec-921a-0050568f9c84 | 药物涂层 覆膜 短支架 (长度≤100mm) | 髂外动脉、髂总动脉 | 招标范围内未中选
外周血管支架类 | 下肢动脉支架 | 戈尔工业品贸易（上海）有限公司 | 戈尔及同仁有限公司 W.L. Gore & Associates, Inc. | 9e10287f-51a8-11ec-921a-0050568f9c84 | 球囊扩张血管内覆膜支架系统 | 国械注进20213130411 |  | 产品由血管内覆膜支架以及输送系统两部分组成，其中血管内覆膜支架预装在PTA球囊上。血管内覆膜支架包含316L不锈钢环和覆膜，覆膜由ePTFE以及FEP组成。血管内覆膜支架带有肝素涂层。一次性使用，环氧乙烷灭菌。货架有效期3年。 | 本产品适用于治疗发生于髂总动脉和髂外动脉的原发闭塞性病变，参考血管直径范围为5mm-13mm，最大病变长度为110mm，包括主髂动脉分叉部位的原发闭塞性病变。 | 91dc2c96-51a9-11ec-921a-0050568f9c84 | C02061300105001092020000009 | 02-血管介入治疗类材料 | 06-外周血管介入 | 13-外周血管支架 | 001-支架 | 05-不锈钢 | 001-覆膜/球扩/肝素涂层 | 覆膜支架直径9mm，支架后扩张允许达到的最大直径13mm，支架长度29mm，输送系统长度135cm | BXA092902W | 00733132650385 | 国械注进20213130411 | 91dc2c96-51a9-11ec-921a-0050568f9c84 | 药物涂层 覆膜 短支架 (长度≤100mm) | 髂外动脉、髂总动脉 | 招标范围内未中选
外周血管支架类 | 下肢动脉支架 | 戈尔工业品贸易（上海）有限公司 | 戈尔及同仁有限公司 W.L. Gore & Associates, Inc. | 9e10287f-51a8-11ec-921a-0050568f9c84 | 球囊扩张血管内覆膜支架系统 | 国械注进20213130411 |  | 产品由血管内覆膜支架以及输送系统两部分组成，其中血管内覆膜支架预装在PTA球囊上。血管内覆膜支架包含316L不锈钢环和覆膜，覆膜由ePTFE以及FEP组成。血管内覆膜支架带有肝素涂层。一次性使用，环氧乙烷灭菌。货架有效期3年。 | 本产品适用于治疗发生于髂总动脉和髂外动脉的原发闭塞性病变，参考血管直径范围为5mm-13mm，最大病变长度为110mm，包括主髂动脉分叉部位的原发闭塞性病变。 | 91e4fc8c-51a9-11ec-921a-0050568f9c84 | C02061300105001092020000029 | 02-血管介入治疗类材料 | 06-外周血管介入 | 13-外周血管支架 | 001-支架 | 05-不锈钢 | 001-覆膜/球扩/肝素涂层 | 覆膜支架直径11mm，支架后扩张允许达到的最大直径16mm，支架长度29mm，输送系统长度135cm | BXA112902W | 00733132650460 | 国械注进20213130411 | 91e4fc8c-51a9-11ec-921a-0050568f9c84 | 药物涂层 覆膜 短支架 (长度≤100mm) | 髂外动脉、髂总动脉 | 招标范围内未中选
外周血管支架类 | 下肢动脉支架 | 戈尔工业品贸易（上海）有限公司 | 戈尔及同仁有限公司 W.L. Gore & Associates, Inc. | 9e10287f-51a8-11ec-921a-0050568f9c84 | 球囊扩张血管内覆膜支架系统 | 国械注进20213130411 |  | 产品由血管内覆膜支架以及输送系统两部分组成，其中血管内覆膜支架预装在PTA球囊上。血管内覆膜支架包含316L不锈钢环和覆膜，覆膜由ePTFE以及FEP组成。血管内覆膜支架带有肝素涂层。一次性使用，环氧乙烷灭菌。货架有效期3年。 | 本产品适用于治疗发生于髂总动脉和髂外动脉的原发闭塞性病变，参考血管直径范围为5mm-13mm，最大病变长度为110mm，包括主髂动脉分叉部位的原发闭塞性病变。 | 91e3328e-51a9-11ec-921a-0050568f9c84 | C02061300105001092020000011 | 02-血管介入治疗类材料 | 06-外周血管介入 | 13-外周血管支架 | 001-支架 | 05-不锈钢 | 001-覆膜/球扩/肝素涂层 | 覆膜支架直径7mm，支架后扩张允许达到的最大直径11mm，支架长度29mm，输送系统长度135cm | BXA072902W | 00733132650309 | 国械注进20213130411 | 91e3328e-51a9-11ec-921a-0050568f9c84 | 药物涂层 覆膜 短支架 (长度≤100mm) | 髂外动脉、髂总动脉 | 招标范围内未中选
外周血管支架类 | 下肢动脉支架 | 戈尔工业品贸易（上海）有限公司 | 戈尔及同仁有限公司 W.L. Gore & Associates, Inc. | 9e10287f-51a8-11ec-921a-0050568f9c84 | 球囊扩张血管内覆膜支架系统 | 国械注进20213130411 |  | 产品由血管内覆膜支架以及输送系统两部分组成，其中血管内覆膜支架预装在PTA球囊上。血管内覆膜支架包含316L不锈钢环和覆膜，覆膜由ePTFE以及FEP组成。血管内覆膜支架带有肝素涂层。一次性使用，环氧乙烷灭菌。货架有效期3年。 | 本产品适用于治疗发生于髂总动脉和髂外动脉的原发闭塞性病变，参考血管直径范围为5mm-13mm，最大病变长度为110mm，包括主髂动脉分叉部位的原发闭塞性病变。 | 91e338e5-51a9-11ec-921a-0050568f9c84 | C02061300105001092020000012 | 02-血管介入治疗类材料 | 06-外周血管介入 | 13-外周血管支架 | 001-支架 | 05-不锈钢 | 001-覆膜/球扩/肝素涂层 | 覆膜支架直径6mm，支架后扩张允许达到的最大直径8mm，支架长度19mm，输送系统长度80cm | BXA061901W | 00733132621491 | 国械注进20213130411 | 91e338e5-51a9-11ec-921a-0050568f9c84 | 药物涂层 覆膜 短支架 (长度≤100mm) | 髂外动脉、髂总动脉 | 招标范围内未中选
外周血管支架类 | 下肢动脉支架 | 戈尔工业品贸易（上海）有限公司 | 戈尔及同仁有限公司 W.L. Gore & Associates, Inc. | 9e10287f-51a8-11ec-921a-0050568f9c84 | 球囊扩张血管内覆膜支架系统 | 国械注进20213130411 |  | 产品由血管内覆膜支架以及输送系统两部分组成，其中血管内覆膜支架预装在PTA球囊上。血管内覆膜支架包含316L不锈钢环和覆膜，覆膜由ePTFE以及FEP组成。血管内覆膜支架带有肝素涂层。一次性使用，环氧乙烷灭菌。货架有效期3年。 | 本产品适用于治疗发生于髂总动脉和髂外动脉的原发闭塞性病变，参考血管直径范围为5mm-13mm，最大病变长度为110mm，包括主髂动脉分叉部位的原发闭塞性病变。 | 91e33b53-51a9-11ec-921a-0050568f9c84 | C02061300105001092020000013 | 02-血管介入治疗类材料 | 06-外周血管介入 | 13-外周血管支架 | 001-支架 | 05-不锈钢 | 001-覆膜/球扩/肝素涂层 | 覆膜支架直径5mm，支架后扩张允许达到的最大直径8mm，支架长度79mm，输送系统长度135cm | BXA057902W | 00733132650279 | 国械注进20213130411 | 91e33b53-51a9-11ec-921a-0050568f9c84 | 药物涂层 覆膜 短支架 (长度≤100mm) | 髂外动脉、髂总动脉 | 招标范围内未中选
外周血管支架类 | 下肢动脉支架 | 戈尔工业品贸易（上海）有限公司 | 戈尔及同仁有限公司 W.L. Gore & Associates, Inc. | 9e10287f-51a8-11ec-921a-0050568f9c84 | 球囊扩张血管内覆膜支架系统 | 国械注进20213130411 |  | 产品由血管内覆膜支架以及输送系统两部分组成，其中血管内覆膜支架预装在PTA球囊上。血管内覆膜支架包含316L不锈钢环和覆膜，覆膜由ePTFE以及FEP组成。血管内覆膜支架带有肝素涂层。一次性使用，环氧乙烷灭菌。货架有效期3年。 | 本产品适用于治疗发生于髂总动脉和髂外动脉的原发闭塞性病变，参考血管直径范围为5mm-13mm，最大病变长度为110mm，包括主髂动脉分叉部位的原发闭塞性病变。 | 91e33d27-51a9-11ec-921a-0050568f9c84 | C02061300105001092020000014 | 02-血管介入治疗类材料 | 06-外周血管介入 | 13-外周血管支架 | 001-支架 | 05-不锈钢 | 001-覆膜/球扩/肝素涂层 | 覆膜支架直径7mm，支架后扩张允许达到的最大直径11mm，支架长度39mm，输送系统长度80cm | BXA073901W | 00733132621590 | 国械注进20213130411 | 91e33d27-51a9-11ec-921a-0050568f9c84 | 药物涂层 覆膜 短支架 (长度≤100mm) | 髂外动脉、髂总动脉 | 招标范围内未中选
外周血管支架类 | 下肢动脉支架 | 戈尔工业品贸易（上海）有限公司 | 戈尔及同仁有限公司 W.L. Gore & Associates, Inc. | 9e10287f-51a8-11ec-921a-0050568f9c84 | 球囊扩张血管内覆膜支架系统 | 国械注进20213130411 |  | 产品由血管内覆膜支架以及输送系统两部分组成，其中血管内覆膜支架预装在PTA球囊上。血管内覆膜支架包含316L不锈钢环和覆膜，覆膜由ePTFE以及FEP组成。血管内覆膜支架带有肝素涂层。一次性使用，环氧乙烷灭菌。货架有效期3年。 | 本产品适用于治疗发生于髂总动脉和髂外动脉的原发闭塞性病变，参考血管直径范围为5mm-13mm，最大病变长度为110mm，包括主髂动脉分叉部位的原发闭塞性病变。 | 91e4dfd6-51a9-11ec-921a-0050568f9c84 | C02061300105001092020000015 | 02-血管介入治疗类材料 | 06-外周血管介入 | 13-外周血管支架 | 001-支架 | 05-不锈钢 | 001-覆膜/球扩/肝素涂层 | 覆膜支架直径8mm，支架后扩张允许达到的最大直径11mm，支架长度29mm，输送系统长度135cm | BXA082902W | 00733132650347 | 国械注进20213130411 | 91e4dfd6-51a9-11ec-921a-0050568f9c84 | 药物涂层 覆膜 短支架 (长度≤100mm) | 髂外动脉、髂总动脉 | 招标范围内未中选
外周血管支架类 | 下肢动脉支架 | 戈尔工业品贸易（上海）有限公司 | 戈尔及同仁有限公司 W.L. Gore & Associates, Inc. | 9e10287f-51a8-11ec-921a-0050568f9c84 | 球囊扩张血管内覆膜支架系统 | 国械注进20213130411 |  | 产品由血管内覆膜支架以及输送系统两部分组成，其中血管内覆膜支架预装在PTA球囊上。血管内覆膜支架包含316L不锈钢环和覆膜，覆膜由ePTFE以及FEP组成。血管内覆膜支架带有肝素涂层。一次性使用，环氧乙烷灭菌。货架有效期3年。 | 本产品适用于治疗发生于髂总动脉和髂外动脉的原发闭塞性病变，参考血管直径范围为5mm-13mm，最大病变长度为110mm，包括主髂动脉分叉部位的原发闭塞性病变。 | 91e4e1ea-51a9-11ec-921a-0050568f9c84 | C02061300105001092020000016 | 02-血管介入治疗类材料 | 06-外周血管介入 | 13-外周血管支架 | 001-支架 | 05-不锈钢 | 001-覆膜/球扩/肝素涂层 | 覆膜支架直径5mm，支架后扩张允许达到的最大直径8mm，支架长度29mm，输送系统长度135cm | BXA052902W | 00733132650255 | 国械注进20213130411 | 91e4e1ea-51a9-11ec-921a-0050568f9c84 | 药物涂层 覆膜 短支架 (长度≤100mm) | 髂外动脉、髂总动脉 | 招标范围内未中选
外周血管支架类 | 下肢动脉支架 | 戈尔工业品贸易（上海）有限公司 | 戈尔及同仁有限公司 W.L. Gore & Associates, Inc. | 9e10287f-51a8-11ec-921a-0050568f9c84 | 球囊扩张血管内覆膜支架系统 | 国械注进20213130411 |  | 产品由血管内覆膜支架以及输送系统两部分组成，其中血管内覆膜支架预装在PTA球囊上。血管内覆膜支架包含316L不锈钢环和覆膜，覆膜由ePTFE以及FEP组成。血管内覆膜支架带有肝素涂层。一次性使用，环氧乙烷灭菌。货架有效期3年。 | 本产品适用于治疗发生于髂总动脉和髂外动脉的原发闭塞性病变，参考血管直径范围为5mm-13mm，最大病变长度为110mm，包括主髂动脉分叉部位的原发闭塞性病变。 | 91e4e3c9-51a9-11ec-921a-0050568f9c84 | C02061300105001092020000017 | 02-血管介入治疗类材料 | 06-外周血管介入 | 13-外周血管支架 | 001-支架 | 05-不锈钢 | 001-覆膜/球扩/肝素涂层 | 覆膜支架直径10mm，支架后扩张允许达到的最大直径13mm，支架长度29mm，输送系统长度135cm | BXA102902W | 00733132650422 | 国械注进20213130411 | 91e4e3c9-51a9-11ec-921a-0050568f9c84 | 药物涂层 覆膜 短支架 (长度≤100mm) | 髂外动脉、髂总动脉 | 招标范围内未中选
外周血管支架类 | 下肢动脉支架 | 戈尔工业品贸易（上海）有限公司 | 戈尔及同仁有限公司 W.L. Gore & Associates, Inc. | 9e10287f-51a8-11ec-921a-0050568f9c84 | 球囊扩张血管内覆膜支架系统 | 国械注进20213130411 |  | 产品由血管内覆膜支架以及输送系统两部分组成，其中血管内覆膜支架预装在PTA球囊上。血管内覆膜支架包含316L不锈钢环和覆膜，覆膜由ePTFE以及FEP组成。血管内覆膜支架带有肝素涂层。一次性使用，环氧乙烷灭菌。货架有效期3年。 | 本产品适用于治疗发生于髂总动脉和髂外动脉的原发闭塞性病变，参考血管直径范围为5mm-13mm，最大病变长度为110mm，包括主髂动脉分叉部位的原发闭塞性病变。 | 91e4e568-51a9-11ec-921a-0050568f9c84 | C02061300105001092020000018 | 02-血管介入治疗类材料 | 06-外周血管介入 | 13-外周血管支架 | 001-支架 | 05-不锈钢 | 001-覆膜/球扩/肝素涂层 | 覆膜支架直径5mm，支架后扩张允许达到的最大直径8mm，支架长度15mm，输送系统长度80cm | BXA051501W | 00733132621408 | 国械注进20213130411 | 91e4e568-51a9-11ec-921a-0050568f9c84 | 药物涂层 覆膜 短支架 (长度≤100mm) | 髂外动脉、髂总动脉 | 招标范围内未中选
外周血管支架类 | 下肢动脉支架 | 戈尔工业品贸易（上海）有限公司 | 戈尔及同仁有限公司 W.L. Gore & Associates, Inc. | 9e10287f-51a8-11ec-921a-0050568f9c84 | 球囊扩张血管内覆膜支架系统 | 国械注进20213130411 |  | 产品由血管内覆膜支架以及输送系统两部分组成，其中血管内覆膜支架预装在PTA球囊上。血管内覆膜支架包含316L不锈钢环和覆膜，覆膜由ePTFE以及FEP组成。血管内覆膜支架带有肝素涂层。一次性使用，环氧乙烷灭菌。货架有效期3年。 | 本产品适用于治疗发生于髂总动脉和髂外动脉的原发闭塞性病变，参考血管直径范围为5mm-13mm，最大病变长度为110mm，包括主髂动脉分叉部位的原发闭塞性病变。 | 91e4e715-51a9-11ec-921a-0050568f9c84 | C02061300105001092020000019 | 02-血管介入治疗类材料 | 06-外周血管介入 | 13-外周血管支架 | 001-支架 | 05-不锈钢 | 001-覆膜/球扩/肝素涂层 | 覆膜支架直径5mm，支架后扩张允许达到的最大直径8mm，支架长度15mm，输送系统长度135cm | BXA051502W | 00733132621415 | 国械注进20213130411 | 91e4e715-51a9-11ec-921a-0050568f9c84 | 药物涂层 覆膜 短支架 (长度≤100mm) | 髂外动脉、髂总动脉 | 招标范围内未中选
外周血管支架类 | 髂总动脉瘤、主髂动脉瘤 | 戈尔工业品贸易（上海）有限公司 | 戈尔及同仁有限公司W.L. Gore & Associates, Inc. | 0406d0b2-7fe0-11ec-b3f8-90e2ba8d9d30 | 髂动脉分支型覆膜血管内支架系统-支架 | 国械注进20213130539 |  | 髂动脉分支型覆膜血管内支架系统由两个组件组成：髂动脉分支组件 （IBC） 和髂内组件 （IIC）。IBC和IIC组件均包含覆膜血管内支架和输送系统两部分。支架带有不透射线金标记，由覆膜部分（材质为膨体聚四氟乙烯/氟化乙丙稀）和镍钛合金丝制成，被包束于输送系统的前端。输送系统由旋钮、释放线以及导管组成。产品经环氧乙烷灭菌，一次性使用，货架有效期3年。 | 此产品适用于与GORE® EXCLUDER® 腹主动脉覆膜血管内支架系统结合使用，用于治疗髂总动脉瘤或主髂动脉瘤。患者需具备合适的解剖结构包括： 1. 合适的髂动脉/股动脉入路; 2. 覆膜支架近端置入区髂总动脉直径至少为17mm; 3. 髂外动脉治疗直径在6.5-25mm范围内，且密封区长度至少为10mm; 4. 髂内动脉治疗直径在6.5-13.5mm范围内，且密封区长度至少为10mm; 5. 从最低主要肾动脉到髂内动脉的长度足以容纳覆膜支架整体长度。该长度通过所需组件的最小长度相加计算得出，并考虑了组件之间的适当重叠。 | 2ab79eeb-7fe0-11ec-b3f8-90e2ba8d9d30 | C02060800100001092020000097 | 02-血管介入治疗类材料 | 06-外周血管介入 | 08-腹主动脉延长支架 | 001-支架 | 00-不区分 | 001-髂动脉延长 | HGB161007A | HGB161007A | 00733132635313 | 国械注进20213130539 | 2ab79eeb-7fe0-11ec-b3f8-90e2ba8d9d30 |  | 髂总动脉瘤、主髂动脉瘤 | 非招标范围内
外周血管支架类 | 髂总动脉瘤、主髂动脉瘤 | 戈尔工业品贸易（上海）有限公司 | 戈尔及同仁有限公司W.L. Gore & Associates, Inc. | 0406d0b2-7fe0-11ec-b3f8-90e2ba8d9d30 | 髂动脉分支型覆膜血管内支架系统-支架 | 国械注进20213130539 |  | 髂动脉分支型覆膜血管内支架系统由两个组件组成：髂动脉分支组件 （IBC） 和髂内组件 （IIC）。IBC和IIC组件均包含覆膜血管内支架和输送系统两部分。支架带有不透射线金标记，由覆膜部分（材质为膨体聚四氟乙烯/氟化乙丙稀）和镍钛合金丝制成，被包束于输送系统的前端。输送系统由旋钮、释放线以及导管组成。产品经环氧乙烷灭菌，一次性使用，货架有效期3年。 | 此产品适用于与GORE® EXCLUDER® 腹主动脉覆膜血管内支架系统结合使用，用于治疗髂总动脉瘤或主髂动脉瘤。患者需具备合适的解剖结构包括： 1. 合适的髂动脉/股动脉入路; 2. 覆膜支架近端置入区髂总动脉直径至少为17mm; 3. 髂外动脉治疗直径在6.5-25mm范围内，且密封区长度至少为10mm; 4. 髂内动脉治疗直径在6.5-13.5mm范围内，且密封区长度至少为10mm; 5. 从最低主要肾动脉到髂内动脉的长度足以容纳覆膜支架整体长度。该长度通过所需组件的最小长度相加计算得出，并考虑了组件之间的适当重叠。 | 3446136e-7fe0-11ec-b3f8-90e2ba8d9d30 | C02060800100001092020000098 | 02-血管介入治疗类材料 | 06-外周血管介入 | 08-腹主动脉延长支架 | 001-支架 | 00-不区分 | 001-髂动脉延长 | HGB161207A | HGB161207A | 00733132635320 | 国械注进20213130539 | 3446136e-7fe0-11ec-b3f8-90e2ba8d9d30 |  | 髂总动脉瘤、主髂动脉瘤 | 非招标范围内
外周血管支架类 | 髂总动脉瘤、主髂动脉瘤 | 戈尔工业品贸易（上海）有限公司 | 戈尔及同仁有限公司W.L. Gore & Associates, Inc. | 0406d0b2-7fe0-11ec-b3f8-90e2ba8d9d30 | 髂动脉分支型覆膜血管内支架系统-支架 | 国械注进20213130539 |  | 髂动脉分支型覆膜血管内支架系统由两个组件组成：髂动脉分支组件 （IBC） 和髂内组件 （IIC）。IBC和IIC组件均包含覆膜血管内支架和输送系统两部分。支架带有不透射线金标记，由覆膜部分（材质为膨体聚四氟乙烯/氟化乙丙稀）和镍钛合金丝制成，被包束于输送系统的前端。输送系统由旋钮、释放线以及导管组成。产品经环氧乙烷灭菌，一次性使用，货架有效期3年。 | 此产品适用于与GORE® EXCLUDER® 腹主动脉覆膜血管内支架系统结合使用，用于治疗髂总动脉瘤或主髂动脉瘤。患者需具备合适的解剖结构包括： 1. 合适的髂动脉/股动脉入路; 2. 覆膜支架近端置入区髂总动脉直径至少为17mm; 3. 髂外动脉治疗直径在6.5-25mm范围内，且密封区长度至少为10mm; 4. 髂内动脉治疗直径在6.5-13.5mm范围内，且密封区长度至少为10mm; 5. 从最低主要肾动脉到髂内动脉的长度足以容纳覆膜支架整体长度。该长度通过所需组件的最小长度相加计算得出，并考虑了组件之间的适当重叠。 | 4014b705-7fe0-11ec-b3f8-90e2ba8d9d30 | C02060800100001092020000099 | 02-血管介入治疗类材料 | 06-外周血管介入 | 08-腹主动脉延长支架 | 001-支架 | 00-不区分 | 001-髂动脉延长 | HGB161407A | HGB161407A | 00733132635337 | 国械注进20213130539 | 4014b705-7fe0-11ec-b3f8-90e2ba8d9d30 |  | 髂总动脉瘤、主髂动脉瘤 | 非招标范围内
外周血管支架类 | 下肢动脉支架 | 戈尔工业品贸易（上海）有限公司 | 戈尔及同仁有限公司 W. L. GORE & ASSOCIATES, INC. | 565132bf-5d15-11ee-9447-b4055d63f15c | 肝素涂层血管内覆膜支架系统 | 国械注进20233130186 |  | 产品主要由两部分构成：血管内覆膜支架和输送系统。血管内覆膜支架由膨体聚四氟乙烯（ ePTFE）内衬和沿其整个长度延伸的外部镍钛合金支架组成。血管内覆膜支架表面带有通过共价键结合的生物活性肝素。覆膜支架两端带有不透射线标记。该覆膜支架经过压缩后连接于双腔输送导管上。产品经环氧乙烷灭菌，一次性使用。货架有效期三年。 | 肝素涂层血管内覆膜支架系统适用于症状性外周动脉疾病患者，以改善和恢复其相关血管血流，治疗血管直径范围为7.6-12mm，病灶部位最长80mm的髂动脉病变。 | 19a900c5-5dca-11ee-9447-b4055d63f15c | C02061300104003092020000197 | 02-血管介入治疗类材料 | 06-外周血管介入 | 13-外周血管支架 | 001-支架 | 04-合金 | 003-覆膜/自膨/肝素涂层 | 覆膜支架直径11mm，压握支架长度10cm，导管长度75cm，配用导引鞘尺寸10Fr，带不透射线标记 | VBHR111001W |  | 国械注进20233130186 | 19a900c5-5dca-11ee-9447-b4055d63f15c | 药物涂层 覆膜 短支架 (长度≤100mm) | 髂动脉 | 招标范围内未中选
外周血管支架类 | 下肢动脉支架 | 戈尔工业品贸易（上海）有限公司 | 戈尔及同仁有限公司 W. L. GORE & ASSOCIATES, INC. | 565132bf-5d15-11ee-9447-b4055d63f15c | 肝素涂层血管内覆膜支架系统 | 国械注进20233130186 |  | 产品主要由两部分构成：血管内覆膜支架和输送系统。血管内覆膜支架由膨体聚四氟乙烯（ ePTFE）内衬和沿其整个长度延伸的外部镍钛合金支架组成。血管内覆膜支架表面带有通过共价键结合的生物活性肝素。覆膜支架两端带有不透射线标记。该覆膜支架经过压缩后连接于双腔输送导管上。产品经环氧乙烷灭菌，一次性使用。货架有效期三年。 | 肝素涂层血管内覆膜支架系统适用于症状性外周动脉疾病患者，以改善和恢复其相关血管血流，治疗血管直径范围为7.6-12mm，病灶部位最长80mm的髂动脉病变。 | 19a95ed8-5dca-11ee-9447-b4055d63f15c | C02061300104003092020000198 | 02-血管介入治疗类材料 | 06-外周血管介入 | 13-外周血管支架 | 001-支架 | 04-合金 | 003-覆膜/自膨/肝素涂层 | 覆膜支架直径13mm，压握支架长度10cm，导管长度75cm，配用导引鞘尺寸10*Fr，带不透射线标记 | VBHR131001W |  | 国械注进20233130186 | 19a95ed8-5dca-11ee-9447-b4055d63f15c | 药物涂层 覆膜 短支架 (长度≤100mm) | 髂动脉 | 招标范围内未中选
外周血管支架类 | 下肢动脉支架 | 戈尔工业品贸易（上海）有限公司 | 戈尔及同仁有限公司 W. L. GORE & ASSOCIATES, INC. | 565132bf-5d15-11ee-9447-b4055d63f15c | 肝素涂层血管内覆膜支架系统 | 国械注进20233130186 |  | 产品主要由两部分构成：血管内覆膜支架和输送系统。血管内覆膜支架由膨体聚四氟乙烯（ ePTFE）内衬和沿其整个长度延伸的外部镍钛合金支架组成。血管内覆膜支架表面带有通过共价键结合的生物活性肝素。覆膜支架两端带有不透射线标记。该覆膜支架经过压缩后连接于双腔输送导管上。产品经环氧乙烷灭菌，一次性使用。货架有效期三年。 | 肝素涂层血管内覆膜支架系统适用于症状性外周动脉疾病患者，以改善和恢复其相关血管血流，治疗血管直径范围为7.6-12mm，病灶部位最长80mm的髂动脉病变。 | 19a9729f-5dca-11ee-9447-b4055d63f15c | C02061300104003092020000199 | 02-血管介入治疗类材料 | 06-外周血管介入 | 13-外周血管支架 | 001-支架 | 04-合金 | 003-覆膜/自膨/肝素涂层 | 覆膜支架直径10mm，压握支架长度10cm，导管长度120cm，配用导引鞘尺寸8Fr，带不透射线标记 | VBHR101002W | 00733132651115 | 国械注进20233130186 | 19a9729f-5dca-11ee-9447-b4055d63f15c | 药物涂层 覆膜 短支架 (长度≤100mm) | 髂动脉 | 招标范围内未中选
外周血管支架类 | 下肢动脉支架 | 戈尔工业品贸易（上海）有限公司 | 戈尔及同仁有限公司 W. L. GORE & ASSOCIATES, INC. | 565132bf-5d15-11ee-9447-b4055d63f15c | 肝素涂层血管内覆膜支架系统 | 国械注进20233130186 |  | 产品主要由两部分构成：血管内覆膜支架和输送系统。血管内覆膜支架由膨体聚四氟乙烯（ ePTFE）内衬和沿其整个长度延伸的外部镍钛合金支架组成。血管内覆膜支架表面带有通过共价键结合的生物活性肝素。覆膜支架两端带有不透射线标记。该覆膜支架经过压缩后连接于双腔输送导管上。产品经环氧乙烷灭菌，一次性使用。货架有效期三年。 | 肝素涂层血管内覆膜支架系统适用于症状性外周动脉疾病患者，以改善和恢复其相关血管血流，治疗血管直径范围为7.6-12mm，病灶部位最长80mm的髂动脉病变。 | 19a9a498-5dca-11ee-9447-b4055d63f15c | C02061300104003092020000200 | 02-血管介入治疗类材料 | 06-外周血管介入 | 13-外周血管支架 | 001-支架 | 04-合金 | 003-覆膜/自膨/肝素涂层 | 覆膜支架直径9mm，压握支架长度5cm，导管长度75cm，配用导引鞘尺寸8Fr，带不透射线标记 | VBHR090501W |  | 国械注进20233130186 | 19a9a498-5dca-11ee-9447-b4055d63f15c | 药物涂层 覆膜 短支架 (长度≤100mm) | 髂动脉 | 招标范围内未中选
外周血管支架类 | 下肢动脉支架 | 戈尔工业品贸易（上海）有限公司 | 戈尔及同仁有限公司 W. L. GORE & ASSOCIATES, INC. | 565132bf-5d15-11ee-9447-b4055d63f15c | 肝素涂层血管内覆膜支架系统 | 国械注进20233130186 |  | 产品主要由两部分构成：血管内覆膜支架和输送系统。血管内覆膜支架由膨体聚四氟乙烯（ ePTFE）内衬和沿其整个长度延伸的外部镍钛合金支架组成。血管内覆膜支架表面带有通过共价键结合的生物活性肝素。覆膜支架两端带有不透射线标记。该覆膜支架经过压缩后连接于双腔输送导管上。产品经环氧乙烷灭菌，一次性使用。货架有效期三年。 | 肝素涂层血管内覆膜支架系统适用于症状性外周动脉疾病患者，以改善和恢复其相关血管血流，治疗血管直径范围为7.6-12mm，病灶部位最长80mm的髂动脉病变。 | 19a9b605-5dca-11ee-9447-b4055d63f15c | C02061300104003092020000201 | 02-血管介入治疗类材料 | 06-外周血管介入 | 13-外周血管支架 | 001-支架 | 04-合金 | 003-覆膜/自膨/肝素涂层 | 覆膜支架直径10mm，压握支架长度5cm，导管长度120cm，配用导引鞘尺寸8Fr，带不透射线标记 | VBHR100502W | 00733132651108 | 国械注进20233130186 | 19a9b605-5dca-11ee-9447-b4055d63f15c | 药物涂层 覆膜 短支架 (长度≤100mm) | 髂动脉 | 招标范围内未中选
外周血管支架类 | 下肢动脉支架 | 戈尔工业品贸易（上海）有限公司 | 戈尔及同仁有限公司 W. L. GORE & ASSOCIATES, INC. | 565132bf-5d15-11ee-9447-b4055d63f15c | 肝素涂层血管内覆膜支架系统 | 国械注进20233130186 |  | 产品主要由两部分构成：血管内覆膜支架和输送系统。血管内覆膜支架由膨体聚四氟乙烯（ ePTFE）内衬和沿其整个长度延伸的外部镍钛合金支架组成。血管内覆膜支架表面带有通过共价键结合的生物活性肝素。覆膜支架两端带有不透射线标记。该覆膜支架经过压缩后连接于双腔输送导管上。产品经环氧乙烷灭菌，一次性使用。货架有效期三年。 | 肝素涂层血管内覆膜支架系统适用于症状性外周动脉疾病患者，以改善和恢复其相关血管血流，治疗血管直径范围为7.6-12mm，病灶部位最长80mm的髂动脉病变。 | 19a9d50c-5dca-11ee-9447-b4055d63f15c | C02061300104003092020000202 | 02-血管介入治疗类材料 | 06-外周血管介入 | 13-外周血管支架 | 001-支架 | 04-合金 | 003-覆膜/自膨/肝素涂层 | 覆膜支架直径9mm，压握支架长度7.5cm，导管长度120cm，配用导引鞘尺寸8Fr，带不透射线标记 | VBHR090702W |  | 国械注进20233130186 | 19a9d50c-5dca-11ee-9447-b4055d63f15c | 药物涂层 覆膜 短支架 (长度≤100mm) | 髂动脉 | 招标范围内未中选
外周血管支架类 | 下肢动脉支架 | 戈尔工业品贸易（上海）有限公司 | 戈尔及同仁有限公司 W. L. GORE & ASSOCIATES, INC. | 565132bf-5d15-11ee-9447-b4055d63f15c | 肝素涂层血管内覆膜支架系统 | 国械注进20233130186 |  | 产品主要由两部分构成：血管内覆膜支架和输送系统。血管内覆膜支架由膨体聚四氟乙烯（ ePTFE）内衬和沿其整个长度延伸的外部镍钛合金支架组成。血管内覆膜支架表面带有通过共价键结合的生物活性肝素。覆膜支架两端带有不透射线标记。该覆膜支架经过压缩后连接于双腔输送导管上。产品经环氧乙烷灭菌，一次性使用。货架有效期三年。 | 肝素涂层血管内覆膜支架系统适用于症状性外周动脉疾病患者，以改善和恢复其相关血管血流，治疗血管直径范围为7.6-12mm，病灶部位最长80mm的髂动脉病变。 | 19a9e701-5dca-11ee-9447-b4055d63f15c | C02061300104003092020000203 | 02-血管介入治疗类材料 | 06-外周血管介入 | 13-外周血管支架 | 001-支架 | 04-合金 | 003-覆膜/自膨/肝素涂层 | 覆膜支架直径9mm，压握支架长度5cm，导管长度120cm，配用导引鞘尺寸8Fr，带不透射线标记 | VBHR090502W | 00733132651085 | 国械注进20233130186 | 19a9e701-5dca-11ee-9447-b4055d63f15c | 药物涂层 覆膜 短支架 (长度≤100mm) | 髂动脉 | 招标范围内未中选
外周血管支架类 | 下肢动脉支架 | 戈尔工业品贸易（上海）有限公司 | 戈尔及同仁有限公司 W. L. GORE & ASSOCIATES, INC. | 565132bf-5d15-11ee-9447-b4055d63f15c | 肝素涂层血管内覆膜支架系统 | 国械注进20233130186 |  | 产品主要由两部分构成：血管内覆膜支架和输送系统。血管内覆膜支架由膨体聚四氟乙烯（ ePTFE）内衬和沿其整个长度延伸的外部镍钛合金支架组成。血管内覆膜支架表面带有通过共价键结合的生物活性肝素。覆膜支架两端带有不透射线标记。该覆膜支架经过压缩后连接于双腔输送导管上。产品经环氧乙烷灭菌，一次性使用。货架有效期三年。 | 肝素涂层血管内覆膜支架系统适用于症状性外周动脉疾病患者，以改善和恢复其相关血管血流，治疗血管直径范围为7.6-12mm，病灶部位最长80mm的髂动脉病变。 | 19a9fc17-5dca-11ee-9447-b4055d63f15c | C02061300104003092020000204 | 02-血管介入治疗类材料 | 06-外周血管介入 | 13-外周血管支架 | 001-支架 | 04-合金 | 003-覆膜/自膨/肝素涂层 | 覆膜支架直径9mm，压握支架长度10cm，导管长度75cm，配用导引鞘尺寸8Fr，带不透射线标记 | VBHR091001W |  | 国械注进20233130186 | 19a9fc17-5dca-11ee-9447-b4055d63f15c | 药物涂层 覆膜 短支架 (长度≤100mm) | 髂动脉 | 招标范围内未中选
外周血管支架类 | 下肢动脉支架 | 戈尔工业品贸易（上海）有限公司 | 戈尔及同仁有限公司 W. L. GORE & ASSOCIATES, INC. | 565132bf-5d15-11ee-9447-b4055d63f15c | 肝素涂层血管内覆膜支架系统 | 国械注进20233130186 |  | 产品主要由两部分构成：血管内覆膜支架和输送系统。血管内覆膜支架由膨体聚四氟乙烯（ ePTFE）内衬和沿其整个长度延伸的外部镍钛合金支架组成。血管内覆膜支架表面带有通过共价键结合的生物活性肝素。覆膜支架两端带有不透射线标记。该覆膜支架经过压缩后连接于双腔输送导管上。产品经环氧乙烷灭菌，一次性使用。货架有效期三年。 | 肝素涂层血管内覆膜支架系统适用于症状性外周动脉疾病患者，以改善和恢复其相关血管血流，治疗血管直径范围为7.6-12mm，病灶部位最长80mm的髂动脉病变。 | 19aa1ef3-5dca-11ee-9447-b4055d63f15c | C02061300104003092020000205 | 02-血管介入治疗类材料 | 06-外周血管介入 | 13-外周血管支架 | 001-支架 | 04-合金 | 003-覆膜/自膨/肝素涂层 | 覆膜支架直径10mm，压握支架长度15cm，导管长度75cm，配用导引鞘尺寸8Fr，带不透射线标记 | VBHR101501W |  | 国械注进20233130186 | 19aa1ef3-5dca-11ee-9447-b4055d63f15c | 药物涂层 覆膜 长支架(长度>100mm) | 髂动脉 | 招标范围内未中选
外周血管支架类 | 下肢动脉支架 | 戈尔工业品贸易（上海）有限公司 | 戈尔及同仁有限公司 W. L. GORE & ASSOCIATES, INC. | 565132bf-5d15-11ee-9447-b4055d63f15c | 肝素涂层血管内覆膜支架系统 | 国械注进20233130186 |  | 产品主要由两部分构成：血管内覆膜支架和输送系统。血管内覆膜支架由膨体聚四氟乙烯（ ePTFE）内衬和沿其整个长度延伸的外部镍钛合金支架组成。血管内覆膜支架表面带有通过共价键结合的生物活性肝素。覆膜支架两端带有不透射线标记。该覆膜支架经过压缩后连接于双腔输送导管上。产品经环氧乙烷灭菌，一次性使用。货架有效期三年。 | 肝素涂层血管内覆膜支架系统适用于症状性外周动脉疾病患者，以改善和恢复其相关血管血流，治疗血管直径范围为7.6-12mm，病灶部位最长80mm的髂动脉病变。 | 19aa3db0-5dca-11ee-9447-b4055d63f15c | C02061300104003092020000206 | 02-血管介入治疗类材料 | 06-外周血管介入 | 13-外周血管支架 | 001-支架 | 04-合金 | 003-覆膜/自膨/肝素涂层 | 覆膜支架直径13mm，压握支架长度5cm，导管长度120cm，配用导引鞘尺寸10*Fr，带不透射线标记 | VBHR130502W | 00733132651153 | 国械注进20233130186 | 19aa3db0-5dca-11ee-9447-b4055d63f15c | 药物涂层 覆膜 短支架 (长度≤100mm) | 髂动脉 | 招标范围内未中选
外周血管支架类 | 下肢动脉支架 | 戈尔工业品贸易（上海）有限公司 | 戈尔及同仁有限公司 W. L. GORE & ASSOCIATES, INC. | 565132bf-5d15-11ee-9447-b4055d63f15c | 肝素涂层血管内覆膜支架系统 | 国械注进20233130186 |  | 产品主要由两部分构成：血管内覆膜支架和输送系统。血管内覆膜支架由膨体聚四氟乙烯（ ePTFE）内衬和沿其整个长度延伸的外部镍钛合金支架组成。血管内覆膜支架表面带有通过共价键结合的生物活性肝素。覆膜支架两端带有不透射线标记。该覆膜支架经过压缩后连接于双腔输送导管上。产品经环氧乙烷灭菌，一次性使用。货架有效期三年。 | 肝素涂层血管内覆膜支架系统适用于症状性外周动脉疾病患者，以改善和恢复其相关血管血流，治疗血管直径范围为7.6-12mm，病灶部位最长80mm的髂动脉病变。 | 19aa517c-5dca-11ee-9447-b4055d63f15c | C02061300104003092020000207 | 02-血管介入治疗类材料 | 06-外周血管介入 | 13-外周血管支架 | 001-支架 | 04-合金 | 003-覆膜/自膨/肝素涂层 | 覆膜支架直径13mm，压握支架长度10cm，导管长度120cm，配用导引鞘尺寸10*Fr，带不透射线标记 | VBHR131002W | 00733132644797 | 国械注进20233130186 | 19aa517c-5dca-11ee-9447-b4055d63f15c | 药物涂层 覆膜 短支架 (长度≤100mm) | 髂动脉 | 招标范围内未中选
外周血管支架类 | 下肢动脉支架 | 戈尔工业品贸易（上海）有限公司 | 戈尔及同仁有限公司 W. L. GORE & ASSOCIATES, INC. | 565132bf-5d15-11ee-9447-b4055d63f15c | 肝素涂层血管内覆膜支架系统 | 国械注进20233130186 |  | 产品主要由两部分构成：血管内覆膜支架和输送系统。血管内覆膜支架由膨体聚四氟乙烯（ ePTFE）内衬和沿其整个长度延伸的外部镍钛合金支架组成。血管内覆膜支架表面带有通过共价键结合的生物活性肝素。覆膜支架两端带有不透射线标记。该覆膜支架经过压缩后连接于双腔输送导管上。产品经环氧乙烷灭菌，一次性使用。货架有效期三年。 | 肝素涂层血管内覆膜支架系统适用于症状性外周动脉疾病患者，以改善和恢复其相关血管血流，治疗血管直径范围为7.6-12mm，病灶部位最长80mm的髂动脉病变。 | 19aa66b0-5dca-11ee-9447-b4055d63f15c | C02061300104003092020000208 | 02-血管介入治疗类材料 | 06-外周血管介入 | 13-外周血管支架 | 001-支架 | 04-合金 | 003-覆膜/自膨/肝素涂层 | 覆膜支架直径9mm，压握支架长度15cm，导管长度75cm，配用导引鞘尺寸8Fr，带不透射线标记 | VBHR091501W |  | 国械注进20233130186 | 19aa66b0-5dca-11ee-9447-b4055d63f15c | 药物涂层 覆膜 长支架(长度>100mm) | 髂动脉 | 招标范围内未中选
外周血管支架类 | 下肢动脉支架 | 戈尔工业品贸易（上海）有限公司 | 戈尔及同仁有限公司 W. L. GORE & ASSOCIATES, INC. | 565132bf-5d15-11ee-9447-b4055d63f15c | 肝素涂层血管内覆膜支架系统 | 国械注进20233130186 |  | 产品主要由两部分构成：血管内覆膜支架和输送系统。血管内覆膜支架由膨体聚四氟乙烯（ ePTFE）内衬和沿其整个长度延伸的外部镍钛合金支架组成。血管内覆膜支架表面带有通过共价键结合的生物活性肝素。覆膜支架两端带有不透射线标记。该覆膜支架经过压缩后连接于双腔输送导管上。产品经环氧乙烷灭菌，一次性使用。货架有效期三年。 | 肝素涂层血管内覆膜支架系统适用于症状性外周动脉疾病患者，以改善和恢复其相关血管血流，治疗血管直径范围为7.6-12mm，病灶部位最长80mm的髂动脉病变。 | 19aa7c9c-5dca-11ee-9447-b4055d63f15c | C02061300104003092020000209 | 02-血管介入治疗类材料 | 06-外周血管介入 | 13-外周血管支架 | 001-支架 | 04-合金 | 003-覆膜/自膨/肝素涂层 | 覆膜支架直径9mm，压握支架长度10cm，导管长度120cm，配用导引鞘尺寸8Fr，带不透射线标记 | VBHR091002W | 00733132644803 | 国械注进20233130186 | 19aa7c9c-5dca-11ee-9447-b4055d63f15c | 药物涂层 覆膜 短支架 (长度≤100mm) | 髂动脉 | 招标范围内未中选
外周血管支架类 | 下肢动脉支架 | 戈尔工业品贸易（上海）有限公司 | 戈尔及同仁有限公司 W. L. GORE & ASSOCIATES, INC. | 565132bf-5d15-11ee-9447-b4055d63f15c | 肝素涂层血管内覆膜支架系统 | 国械注进20233130186 |  | 产品主要由两部分构成：血管内覆膜支架和输送系统。血管内覆膜支架由膨体聚四氟乙烯（ ePTFE）内衬和沿其整个长度延伸的外部镍钛合金支架组成。血管内覆膜支架表面带有通过共价键结合的生物活性肝素。覆膜支架两端带有不透射线标记。该覆膜支架经过压缩后连接于双腔输送导管上。产品经环氧乙烷灭菌，一次性使用。货架有效期三年。 | 肝素涂层血管内覆膜支架系统适用于症状性外周动脉疾病患者，以改善和恢复其相关血管血流，治疗血管直径范围为7.6-12mm，病灶部位最长80mm的髂动脉病变。 | 19aa94f4-5dca-11ee-9447-b4055d63f15c | C02061300104003092020000210 | 02-血管介入治疗类材料 | 06-外周血管介入 | 13-外周血管支架 | 001-支架 | 04-合金 | 003-覆膜/自膨/肝素涂层 | 覆膜支架直径11mm，压握支架长度5cm，导管长度120cm，配用导引鞘尺寸10Fr，带不透射线标记 | VBHR110502W | 00733132651139 | 国械注进20233130186 | 19aa94f4-5dca-11ee-9447-b4055d63f15c | 药物涂层 覆膜 短支架 (长度≤100mm) | 髂动脉 | 招标范围内未中选
外周血管支架类 | 下肢动脉支架 | 戈尔工业品贸易（上海）有限公司 | 戈尔及同仁有限公司 W. L. GORE & ASSOCIATES, INC. | 565132bf-5d15-11ee-9447-b4055d63f15c | 肝素涂层血管内覆膜支架系统 | 国械注进20233130186 |  | 产品主要由两部分构成：血管内覆膜支架和输送系统。血管内覆膜支架由膨体聚四氟乙烯（ ePTFE）内衬和沿其整个长度延伸的外部镍钛合金支架组成。血管内覆膜支架表面带有通过共价键结合的生物活性肝素。覆膜支架两端带有不透射线标记。该覆膜支架经过压缩后连接于双腔输送导管上。产品经环氧乙烷灭菌，一次性使用。货架有效期三年。 | 肝素涂层血管内覆膜支架系统适用于症状性外周动脉疾病患者，以改善和恢复其相关血管血流，治疗血管直径范围为7.6-12mm，病灶部位最长80mm的髂动脉病变。 | 19aaaa32-5dca-11ee-9447-b4055d63f15c | C02061300104003092020000211 | 02-血管介入治疗类材料 | 06-外周血管介入 | 13-外周血管支架 | 001-支架 | 04-合金 | 003-覆膜/自膨/肝素涂层 | 覆膜支架直径10mm，压握支架长度10cm，导管长度75cm，配用导引鞘尺寸8Fr，带不透射线标记 | VBHR101001W |  | 国械注进20233130186 | 19aaaa32-5dca-11ee-9447-b4055d63f15c | 药物涂层 覆膜 短支架 (长度≤100mm) | 髂动脉 | 招标范围内未中选 | 国家医保耗材27位编码变更
外周血管支架类 | 下肢动脉支架 | 戈尔工业品贸易（上海）有限公司 | 戈尔及同仁有限公司 W. L. GORE & ASSOCIATES, INC. | 565132bf-5d15-11ee-9447-b4055d63f15c | 肝素涂层血管内覆膜支架系统 | 国械注进20233130186 |  | 产品主要由两部分构成：血管内覆膜支架和输送系统。血管内覆膜支架由膨体聚四氟乙烯（ ePTFE）内衬和沿其整个长度延伸的外部镍钛合金支架组成。血管内覆膜支架表面带有通过共价键结合的生物活性肝素。覆膜支架两端带有不透射线标记。该覆膜支架经过压缩后连接于双腔输送导管上。产品经环氧乙烷灭菌，一次性使用。货架有效期三年。 | 肝素涂层血管内覆膜支架系统适用于症状性外周动脉疾病患者，以改善和恢复其相关血管血流，治疗血管直径范围为7.6-12mm，病灶部位最长80mm的髂动脉病变。 | 19aacaf6-5dca-11ee-9447-b4055d63f15c | C02061300104003092020000212 | 02-血管介入治疗类材料 | 06-外周血管介入 | 13-外周血管支架 | 001-支架 | 04-合金 | 003-覆膜/自膨/肝素涂层 | 覆膜支架直径11mm，压握支架长度5cm，导管长度75cm，配用导引鞘尺寸10Fr，带不透射线标记 | VBHR110501W |  | 国械注进20233130186 | 19aacaf6-5dca-11ee-9447-b4055d63f15c | 药物涂层 覆膜 短支架 (长度≤100mm) | 髂动脉 | 招标范围内未中选 | 国家医保耗材27位编码变更
外周血管支架类 | 下肢动脉支架 | 戈尔工业品贸易（上海）有限公司 | 戈尔及同仁有限公司 W. L. GORE & ASSOCIATES, INC. | 565132bf-5d15-11ee-9447-b4055d63f15c | 肝素涂层血管内覆膜支架系统 | 国械注进20233130186 |  | 产品主要由两部分构成：血管内覆膜支架和输送系统。血管内覆膜支架由膨体聚四氟乙烯（ ePTFE）内衬和沿其整个长度延伸的外部镍钛合金支架组成。血管内覆膜支架表面带有通过共价键结合的生物活性肝素。覆膜支架两端带有不透射线标记。该覆膜支架经过压缩后连接于双腔输送导管上。产品经环氧乙烷灭菌，一次性使用。货架有效期三年。 | 肝素涂层血管内覆膜支架系统适用于症状性外周动脉疾病患者，以改善和恢复其相关血管血流，治疗血管直径范围为7.6-12mm，病灶部位最长80mm的髂动脉病变。 | 19aaff5d-5dca-11ee-9447-b4055d63f15c | C02061300104003092020000213 | 02-血管介入治疗类材料 | 06-外周血管介入 | 13-外周血管支架 | 001-支架 | 04-合金 | 003-覆膜/自膨/肝素涂层 | 覆膜支架直径9mm，压握支架长度7.5cm，导管长度75cm，配用导引鞘尺寸8Fr，带不透射线标记 | VBHR090701W |  | 国械注进20233130186 | 19aaff5d-5dca-11ee-9447-b4055d63f15c | 药物涂层 覆膜 短支架 (长度≤100mm) | 髂动脉 | 招标范围内未中选 | 国家医保耗材27位编码变更
外周血管支架类 | 下肢动脉支架 | 戈尔工业品贸易（上海）有限公司 | 戈尔及同仁有限公司 W. L. GORE & ASSOCIATES, INC. | 565132bf-5d15-11ee-9447-b4055d63f15c | 肝素涂层血管内覆膜支架系统 | 国械注进20233130186 |  | 产品主要由两部分构成：血管内覆膜支架和输送系统。血管内覆膜支架由膨体聚四氟乙烯（ ePTFE）内衬和沿其整个长度延伸的外部镍钛合金支架组成。血管内覆膜支架表面带有通过共价键结合的生物活性肝素。覆膜支架两端带有不透射线标记。该覆膜支架经过压缩后连接于双腔输送导管上。产品经环氧乙烷灭菌，一次性使用。货架有效期三年。 | 肝素涂层血管内覆膜支架系统适用于症状性外周动脉疾病患者，以改善和恢复其相关血管血流，治疗血管直径范围为7.6-12mm，病灶部位最长80mm的髂动脉病变。 | 19ab2885-5dca-11ee-9447-b4055d63f15c | C02061300104003092020000214 | 02-血管介入治疗类材料 | 06-外周血管介入 | 13-外周血管支架 | 001-支架 | 04-合金 | 003-覆膜/自膨/肝素涂层 | 覆膜支架直径13mm，压握支架长度5cm，导管长度75cm，配用导引鞘尺寸10*Fr，带不透射线标记 | VBHR130501W |  | 国械注进20233130186 | 19ab2885-5dca-11ee-9447-b4055d63f15c | 药物涂层 覆膜 短支架 (长度≤100mm) | 髂动脉 | 招标范围内未中选 | 国家医保耗材27位编码变更
外周血管支架类 | 下肢动脉支架 | 戈尔工业品贸易（上海）有限公司 | 戈尔及同仁有限公司 W. L. GORE & ASSOCIATES, INC. | 565132bf-5d15-11ee-9447-b4055d63f15c | 肝素涂层血管内覆膜支架系统 | 国械注进20233130186 |  | 产品主要由两部分构成：血管内覆膜支架和输送系统。血管内覆膜支架由膨体聚四氟乙烯（ ePTFE）内衬和沿其整个长度延伸的外部镍钛合金支架组成。血管内覆膜支架表面带有通过共价键结合的生物活性肝素。覆膜支架两端带有不透射线标记。该覆膜支架经过压缩后连接于双腔输送导管上。产品经环氧乙烷灭菌，一次性使用。货架有效期三年。 | 肝素涂层血管内覆膜支架系统适用于症状性外周动脉疾病患者，以改善和恢复其相关血管血流，治疗血管直径范围为7.6-12mm，病灶部位最长80mm的髂动脉病变。 | 19ab5cb7-5dca-11ee-9447-b4055d63f15c | C02061300104003092020000215 | 02-血管介入治疗类材料 | 06-外周血管介入 | 13-外周血管支架 | 001-支架 | 04-合金 | 003-覆膜/自膨/肝素涂层 | 覆膜支架直径11mm，压握支架长度10cm，导管长度120cm，配用导引鞘尺寸10Fr，带不透射线标记 | VBHR111002W | 00733132651146 | 国械注进20233130186 | 19ab5cb7-5dca-11ee-9447-b4055d63f15c | 药物涂层 覆膜 短支架 (长度≤100mm) | 髂动脉 | 招标范围内未中选 | 国家医保耗材27位编码变更
外周血管支架类 | 下肢动脉支架 | 戈尔工业品贸易（上海）有限公司 | 戈尔及同仁有限公司 W. L. GORE & ASSOCIATES, INC. | 565132bf-5d15-11ee-9447-b4055d63f15c | 肝素涂层血管内覆膜支架系统 | 国械注进20233130186 |  | 产品主要由两部分构成：血管内覆膜支架和输送系统。血管内覆膜支架由膨体聚四氟乙烯（ ePTFE）内衬和沿其整个长度延伸的外部镍钛合金支架组成。血管内覆膜支架表面带有通过共价键结合的生物活性肝素。覆膜支架两端带有不透射线标记。该覆膜支架经过压缩后连接于双腔输送导管上。产品经环氧乙烷灭菌，一次性使用。货架有效期三年。 | 肝素涂层血管内覆膜支架系统适用于症状性外周动脉疾病患者，以改善和恢复其相关血管血流，治疗血管直径范围为7.6-12mm，病灶部位最长80mm的髂动脉病变。 | 19aba3bd-5dca-11ee-9447-b4055d63f15c | C02061300104003092020000216 | 02-血管介入治疗类材料 | 06-外周血管介入 | 13-外周血管支架 | 001-支架 | 04-合金 | 003-覆膜/自膨/肝素涂层 | 覆膜支架直径9mm，压握支架长度15cm，导管长度120cm，配用导引鞘尺寸8Fr，带不透射线标记 | VBHR091502W | 00733132651092 | 国械注进20233130186 | 19aba3bd-5dca-11ee-9447-b4055d63f15c | 药物涂层 覆膜 长支架(长度>100mm) | 髂动脉 | 招标范围内未中选 | 国家医保耗材27位编码变更
外周血管支架类 | 下肢动脉支架 | 戈尔工业品贸易（上海）有限公司 | 戈尔及同仁有限公司 W. L. GORE & ASSOCIATES, INC. | 565132bf-5d15-11ee-9447-b4055d63f15c | 肝素涂层血管内覆膜支架系统 | 国械注进20233130186 |  | 产品主要由两部分构成：血管内覆膜支架和输送系统。血管内覆膜支架由膨体聚四氟乙烯（ ePTFE）内衬和沿其整个长度延伸的外部镍钛合金支架组成。血管内覆膜支架表面带有通过共价键结合的生物活性肝素。覆膜支架两端带有不透射线标记。该覆膜支架经过压缩后连接于双腔输送导管上。产品经环氧乙烷灭菌，一次性使用。货架有效期三年。 | 肝素涂层血管内覆膜支架系统适用于症状性外周动脉疾病患者，以改善和恢复其相关血管血流，治疗血管直径范围为7.6-12mm，病灶部位最长80mm的髂动脉病变。 | 19abb6c7-5dca-11ee-9447-b4055d63f15c | C02061300104003092020000217 | 02-血管介入治疗类材料 | 06-外周血管介入 | 13-外周血管支架 | 001-支架 | 04-合金 | 003-覆膜/自膨/肝素涂层 | 覆膜支架直径10mm，压握支架长度15cm，导管长度120cm，配用导引鞘尺寸8Fr，带不透射线标记 | VBHR101502W | 00733132651122 | 国械注进20233130186 | 19abb6c7-5dca-11ee-9447-b4055d63f15c | 药物涂层 覆膜 长支架(长度>100mm) | 髂动脉 | 招标范围内未中选 | 国家医保耗材27位编码变更
外周血管支架类 | 下肢动脉支架 | 戈尔工业品贸易（上海）有限公司 | 戈尔及同仁有限公司 W. L. GORE & ASSOCIATES, INC. | 565132bf-5d15-11ee-9447-b4055d63f15c | 肝素涂层血管内覆膜支架系统 | 国械注进20233130186 |  | 产品主要由两部分构成：血管内覆膜支架和输送系统。血管内覆膜支架由膨体聚四氟乙烯（ ePTFE）内衬和沿其整个长度延伸的外部镍钛合金支架组成。血管内覆膜支架表面带有通过共价键结合的生物活性肝素。覆膜支架两端带有不透射线标记。该覆膜支架经过压缩后连接于双腔输送导管上。产品经环氧乙烷灭菌，一次性使用。货架有效期三年。 | 肝素涂层血管内覆膜支架系统适用于症状性外周动脉疾病患者，以改善和恢复其相关血管血流，治疗血管直径范围为7.6-12mm，病灶部位最长80mm的髂动脉病变。 | 19abc789-5dca-11ee-9447-b4055d63f15c | C02061300104003092020000218 | 02-血管介入治疗类材料 | 06-外周血管介入 | 13-外周血管支架 | 001-支架 | 04-合金 | 003-覆膜/自膨/肝素涂层 | 覆膜支架直径10mm，压握支架长度5cm，导管长度75cm，配用导引鞘尺寸8Fr，带不透射线标记 | VBHR100501W |  | 国械注进20233130186 | 19abc789-5dca-11ee-9447-b4055d63f15c | 药物涂层 覆膜 短支架 (长度≤100mm) | 髂动脉 | 招标范围内未中选 | 国家医保耗材27位编码变更
外周血管支架类 | 下肢动脉支架 | 康蒂思（上海）医疗器械有限公司 | 康蒂思公司 Cordis Corporation | 3542f34f-6c8d-11ed-9447-b4055d63f15c | 镍钛支架系统 | 国械注进20153133625 |  | 该产品由自扩张镍钛诺支架和传送系统组成。支架两端共有12个钽制射线可探测性标记。传送系统由内管和外鞘构成。环氧乙烷灭菌,一次性使用。货架有效期两年。 | 主要用于治疗外周动脉粥样硬化性疾病,主要包括髂动脉、股浅动脉,同时用于治疗TIPSS(经颈静脉肝内门腔静脉分流术)手术和胆道恶性肿瘤的姑息治疗。 | 8c06d0bc-6c90-11ed-9447-b4055d63f15c |  | 02-血管介入治疗类材料 | 06-外周血管介入 | 12-多外周动脉支架 | 001-支架 | 01-合金 | 002-自膨 | 直径×长度：8×150mm 输送系统长度：150cm | C08150MV |  | 国械注进20153133625 | 8c06d0bc-6c90-11ed-9447-b4055d63f15c | 非药物涂层 非覆膜 长支架 (100mm＜长度≤150mm) | 股动脉、股浅动脉、股腘动脉、腘动脉、膝下动脉、近膝关节动脉、髂动脉、髂外动脉、髂总动脉、髂股动脉 | 招标范围内未中选 | 国家医保耗材27位编码变更
外周血管支架类 | 下肢动脉支架 | 康蒂思（上海）医疗器械有限公司 | 康蒂思公司 Cordis Corporation | 3542f34f-6c8d-11ed-9447-b4055d63f15c | 镍钛支架系统 | 国械注进20153133625 |  | 该产品由自扩张镍钛诺支架和传送系统组成。支架两端共有12个钽制射线可探测性标记。传送系统由内管和外鞘构成。环氧乙烷灭菌,一次性使用。货架有效期两年。 | 主要用于治疗外周动脉粥样硬化性疾病,主要包括髂动脉、股浅动脉,同时用于治疗TIPSS(经颈静脉肝内门腔静脉分流术)手术和胆道恶性肿瘤的姑息治疗。 | 8c0717c1-6c90-11ed-9447-b4055d63f15c |  | 02-血管介入治疗类材料 | 06-外周血管介入 | 12-多外周动脉支架 | 001-支架 | 01-合金 | 002-自膨 | 直径×长度：7×120mm 输送系统长度：120cm | C07120MV |  | 国械注进20153133625 | 8c0717c1-6c90-11ed-9447-b4055d63f15c | 非药物涂层 非覆膜 长支架 (100mm＜长度≤150mm) | 股动脉、股浅动脉、股腘动脉、腘动脉、膝下动脉、近膝关节动脉、髂动脉、髂外动脉、髂总动脉、髂股动脉 | 招标范围内未中选 | 国家医保耗材27位编码变更
外周血管支架类 | 下肢动脉支架 | 康蒂思（上海）医疗器械有限公司 | 康蒂思公司 Cordis Corporation | 3542f34f-6c8d-11ed-9447-b4055d63f15c | 镍钛支架系统 | 国械注进20153133625 |  | 该产品由自扩张镍钛诺支架和传送系统组成。支架两端共有12个钽制射线可探测性标记。传送系统由内管和外鞘构成。环氧乙烷灭菌,一次性使用。货架有效期两年。 | 主要用于治疗外周动脉粥样硬化性疾病,主要包括髂动脉、股浅动脉,同时用于治疗TIPSS(经颈静脉肝内门腔静脉分流术)手术和胆道恶性肿瘤的姑息治疗。 | 6c333568-6c90-11ed-9447-b4055d63f15c |  | 02-血管介入治疗类材料 | 06-外周血管介入 | 12-多外周动脉支架 | 001-支架 | 01-合金 | 002-自膨 | 直径×长度：8×150mm 输送系统长度：150cm | C08150MV |  | 国械注进20153133625 | 6c333568-6c90-11ed-9447-b4055d63f15c | 非药物涂层 非覆膜 长支架 (100mm＜长度≤150mm) | 股动脉、股浅动脉、股腘动脉、腘动脉、膝下动脉、近膝关节动脉、髂动脉、髂外动脉、髂总动脉、髂股动脉 | 招标范围内未中选 | 国家医保耗材27位编码变更
外周血管支架类 | 下肢动脉支架 | 康蒂思（上海）医疗器械有限公司 | 康蒂思公司 Cordis Corporation | 3542f34f-6c8d-11ed-9447-b4055d63f15c | 镍钛支架系统 | 国械注进20153133625 |  | 该产品由自扩张镍钛诺支架和传送系统组成。支架两端共有12个钽制射线可探测性标记。传送系统由内管和外鞘构成。环氧乙烷灭菌,一次性使用。货架有效期两年。 | 主要用于治疗外周动脉粥样硬化性疾病,主要包括髂动脉、股浅动脉,同时用于治疗TIPSS(经颈静脉肝内门腔静脉分流术)手术和胆道恶性肿瘤的姑息治疗。 | 80ef9c5f-6c90-11ed-9447-b4055d63f15c |  | 02-血管介入治疗类材料 | 06-外周血管介入 | 12-多外周动脉支架 | 001-支架 | 01-合金 | 002-自膨 | 直径×长度：6×150mm 输送系统长度：150cm | C06150MV |  | 国械注进20153133625 | 80ef9c5f-6c90-11ed-9447-b4055d63f15c | 非药物涂层 非覆膜 长支架 (100mm＜长度≤150mm) | 股动脉、股浅动脉、股腘动脉、腘动脉、膝下动脉、近膝关节动脉、髂动脉、髂外动脉、髂总动脉、髂股动脉 | 招标范围内未中选 | 国家医保耗材27位编码变更
外周血管支架类 | 下肢动脉支架 | 康蒂思（上海）医疗器械有限公司 | 康蒂思公司 Cordis Corporation | 3542f34f-6c8d-11ed-9447-b4055d63f15c | 镍钛支架系统 | 国械注进20153133625 |  | 该产品由自扩张镍钛诺支架和传送系统组成。支架两端共有12个钽制射线可探测性标记。传送系统由内管和外鞘构成。环氧乙烷灭菌,一次性使用。货架有效期两年。 | 主要用于治疗外周动脉粥样硬化性疾病,主要包括髂动脉、股浅动脉,同时用于治疗TIPSS(经颈静脉肝内门腔静脉分流术)手术和胆道恶性肿瘤的姑息治疗。 | 8c0726f5-6c90-11ed-9447-b4055d63f15c |  | 02-血管介入治疗类材料 | 06-外周血管介入 | 12-多外周动脉支架 | 001-支架 | 01-合金 | 002-自膨 | 直径×长度：6×120mm 输送系统长度：120cm | C06120MV |  | 国械注进20153133625 | 8c0726f5-6c90-11ed-9447-b4055d63f15c | 非药物涂层 非覆膜 长支架 (100mm＜长度≤150mm) | 股动脉、股浅动脉、股腘动脉、腘动脉、膝下动脉、近膝关节动脉、髂动脉、髂外动脉、髂总动脉、髂股动脉 | 招标范围内未中选 | 国家医保耗材27位编码变更
外周血管支架类 | 下肢动脉支架 | 康蒂思（上海）医疗器械有限公司 | 康蒂思公司 Cordis Corporation | 3542f34f-6c8d-11ed-9447-b4055d63f15c | 镍钛支架系统 | 国械注进20153133625 |  | 该产品由自扩张镍钛诺支架和传送系统组成。支架两端共有12个钽制射线可探测性标记。传送系统由内管和外鞘构成。环氧乙烷灭菌,一次性使用。货架有效期两年。 | 主要用于治疗外周动脉粥样硬化性疾病,主要包括髂动脉、股浅动脉,同时用于治疗TIPSS(经颈静脉肝内门腔静脉分流术)手术和胆道恶性肿瘤的姑息治疗。 | 6c335b59-6c90-11ed-9447-b4055d63f15c |  | 02-血管介入治疗类材料 | 06-外周血管介入 | 12-多外周动脉支架 | 001-支架 | 01-合金 | 002-自膨 | 直径×长度：6×150mm 输送系统长度：150cm | C06150MV |  | 国械注进20153133625 | 6c335b59-6c90-11ed-9447-b4055d63f15c | 非药物涂层 非覆膜 长支架 (100mm＜长度≤150mm) | 股动脉、股浅动脉、股腘动脉、腘动脉、膝下动脉、近膝关节动脉、髂动脉、髂外动脉、髂总动脉、髂股动脉 | 招标范围内未中选 | 国家医保耗材27位编码变更
外周血管支架类 | 下肢动脉支架 | 康蒂思（上海）医疗器械有限公司 | 康蒂思公司 Cordis Corporation | 3542f34f-6c8d-11ed-9447-b4055d63f15c | 镍钛支架系统 | 国械注进20153133625 |  | 该产品由自扩张镍钛诺支架和传送系统组成。支架两端共有12个钽制射线可探测性标记。传送系统由内管和外鞘构成。环氧乙烷灭菌,一次性使用。货架有效期两年。 | 主要用于治疗外周动脉粥样硬化性疾病,主要包括髂动脉、股浅动脉,同时用于治疗TIPSS(经颈静脉肝内门腔静脉分流术)手术和胆道恶性肿瘤的姑息治疗。 | 8c073212-6c90-11ed-9447-b4055d63f15c |  | 02-血管介入治疗类材料 | 06-外周血管介入 | 12-多外周动脉支架 | 001-支架 | 01-合金 | 002-自膨 | 直径×长度：7×150mm 输送系统长度：150cm | C07150MV |  | 国械注进20153133625 | 8c073212-6c90-11ed-9447-b4055d63f15c | 非药物涂层 非覆膜 长支架 (100mm＜长度≤150mm) | 股动脉、股浅动脉、股腘动脉、腘动脉、膝下动脉、近膝关节动脉、髂动脉、髂外动脉、髂总动脉、髂股动脉 | 招标范围内未中选 | 国家医保耗材27位编码变更
外周血管支架类 | 下肢动脉支架 | 康蒂思（上海）医疗器械有限公司 | 康蒂思公司 Cordis Corporation | 3542f34f-6c8d-11ed-9447-b4055d63f15c | 镍钛支架系统 | 国械注进20153133625 |  | 该产品由自扩张镍钛诺支架和传送系统组成。支架两端共有12个钽制射线可探测性标记。传送系统由内管和外鞘构成。环氧乙烷灭菌,一次性使用。货架有效期两年。 | 主要用于治疗外周动脉粥样硬化性疾病,主要包括髂动脉、股浅动脉,同时用于治疗TIPSS(经颈静脉肝内门腔静脉分流术)手术和胆道恶性肿瘤的姑息治疗。 | 80efe71a-6c90-11ed-9447-b4055d63f15c |  | 02-血管介入治疗类材料 | 06-外周血管介入 | 12-多外周动脉支架 | 001-支架 | 01-合金 | 002-自膨 | 直径×长度：7×150mm 输送系统长度：150cm | C07150MV |  | 国械注进20153133625 | 80efe71a-6c90-11ed-9447-b4055d63f15c | 非药物涂层 非覆膜 长支架 (100mm＜长度≤150mm) | 股动脉、股浅动脉、股腘动脉、腘动脉、膝下动脉、近膝关节动脉、髂动脉、髂外动脉、髂总动脉、髂股动脉 | 招标范围内未中选 | 国家医保耗材27位编码变更
外周血管支架类 | 下肢动脉支架 | 康蒂思（上海）医疗器械有限公司 | 康蒂思公司 Cordis Corporation | 3542f34f-6c8d-11ed-9447-b4055d63f15c | 镍钛支架系统 | 国械注进20153133625 |  | 该产品由自扩张镍钛诺支架和传送系统组成。支架两端共有12个钽制射线可探测性标记。传送系统由内管和外鞘构成。环氧乙烷灭菌,一次性使用。货架有效期两年。 | 主要用于治疗外周动脉粥样硬化性疾病,主要包括髂动脉、股浅动脉,同时用于治疗TIPSS(经颈静脉肝内门腔静脉分流术)手术和胆道恶性肿瘤的姑息治疗。 | 6c33607e-6c90-11ed-9447-b4055d63f15c |  | 02-血管介入治疗类材料 | 06-外周血管介入 | 12-多外周动脉支架 | 001-支架 | 01-合金 | 002-自膨 | 直径×长度：7×120mm 输送系统长度：120cm | C07120MV |  | 国械注进20153133625 | 6c33607e-6c90-11ed-9447-b4055d63f15c | 非药物涂层 非覆膜 长支架 (100mm＜长度≤150mm) | 股动脉、股浅动脉、股腘动脉、腘动脉、膝下动脉、近膝关节动脉、髂动脉、髂外动脉、髂总动脉、髂股动脉 | 招标范围内未中选 | 国家医保耗材27位编码变更
外周血管支架类 | 下肢动脉支架 | 康蒂思（上海）医疗器械有限公司 | 康蒂思公司 Cordis Corporation | 3542f34f-6c8d-11ed-9447-b4055d63f15c | 镍钛支架系统 | 国械注进20153133625 |  | 该产品由自扩张镍钛诺支架和传送系统组成。支架两端共有12个钽制射线可探测性标记。传送系统由内管和外鞘构成。环氧乙烷灭菌,一次性使用。货架有效期两年。 | 主要用于治疗外周动脉粥样硬化性疾病,主要包括髂动脉、股浅动脉,同时用于治疗TIPSS(经颈静脉肝内门腔静脉分流术)手术和胆道恶性肿瘤的姑息治疗。 | 8c073723-6c90-11ed-9447-b4055d63f15c |  | 02-血管介入治疗类材料 | 06-外周血管介入 | 12-多外周动脉支架 | 001-支架 | 01-合金 | 002-自膨 | 直径×长度：8×120mm 输送系统长度：120cm | C08120MV |  | 国械注进20153133625 | 8c073723-6c90-11ed-9447-b4055d63f15c | 非药物涂层 非覆膜 长支架 (100mm＜长度≤150mm) | 股动脉、股浅动脉、股腘动脉、腘动脉、膝下动脉、近膝关节动脉、髂动脉、髂外动脉、髂总动脉、髂股动脉 | 招标范围内未中选 | 国家医保耗材27位编码变更
外周血管支架类 | 下肢动脉支架 | 康蒂思（上海）医疗器械有限公司 | 康蒂思公司 Cordis Corporation | 3542f34f-6c8d-11ed-9447-b4055d63f15c | 镍钛支架系统 | 国械注进20153133625 |  | 该产品由自扩张镍钛诺支架和传送系统组成。支架两端共有12个钽制射线可探测性标记。传送系统由内管和外鞘构成。环氧乙烷灭菌,一次性使用。货架有效期两年。 | 主要用于治疗外周动脉粥样硬化性疾病,主要包括髂动脉、股浅动脉,同时用于治疗TIPSS(经颈静脉肝内门腔静脉分流术)手术和胆道恶性肿瘤的姑息治疗。 | 8c073af0-6c90-11ed-9447-b4055d63f15c |  | 02-血管介入治疗类材料 | 06-外周血管介入 | 12-多外周动脉支架 | 001-支架 | 01-合金 | 002-自膨 | 直径×长度：6×150mm 输送系统长度：150cm | C06150MV |  | 国械注进20153133625 | 8c073af0-6c90-11ed-9447-b4055d63f15c | 非药物涂层 非覆膜 长支架 (100mm＜长度≤150mm) | 股动脉、股浅动脉、股腘动脉、腘动脉、膝下动脉、近膝关节动脉、髂动脉、髂外动脉、髂总动脉、髂股动脉 | 招标范围内未中选 | 国家医保耗材27位编码变更
外周血管支架类 | 下肢动脉支架 | 康蒂思（上海）医疗器械有限公司 | 康蒂思公司 Cordis Corporation | 3542f34f-6c8d-11ed-9447-b4055d63f15c | 镍钛支架系统 | 国械注进20153133625 |  | 该产品由自扩张镍钛诺支架和传送系统组成。支架两端共有12个钽制射线可探测性标记。传送系统由内管和外鞘构成。环氧乙烷灭菌,一次性使用。货架有效期两年。 | 主要用于治疗外周动脉粥样硬化性疾病,主要包括髂动脉、股浅动脉,同时用于治疗TIPSS(经颈静脉肝内门腔静脉分流术)手术和胆道恶性肿瘤的姑息治疗。 | 6c336ad0-6c90-11ed-9447-b4055d63f15c |  | 02-血管介入治疗类材料 | 06-外周血管介入 | 12-多外周动脉支架 | 001-支架 | 01-合金 | 002-自膨 | 直径×长度：8×120mm 输送系统长度：120cm | C08120MV |  | 国械注进20153133625 | 6c336ad0-6c90-11ed-9447-b4055d63f15c | 非药物涂层 非覆膜 长支架 (100mm＜长度≤150mm) | 股动脉、股浅动脉、股腘动脉、腘动脉、膝下动脉、近膝关节动脉、髂动脉、髂外动脉、髂总动脉、髂股动脉 | 招标范围内未中选 | 国家医保耗材27位编码变更
外周血管支架类 | 下肢动脉支架 | 康蒂思（上海）医疗器械有限公司 | 康蒂思公司 Cordis Corporation | 3542f34f-6c8d-11ed-9447-b4055d63f15c | 镍钛支架系统 | 国械注进20153133625 |  | 该产品由自扩张镍钛诺支架和传送系统组成。支架两端共有12个钽制射线可探测性标记。传送系统由内管和外鞘构成。环氧乙烷灭菌,一次性使用。货架有效期两年。 | 主要用于治疗外周动脉粥样硬化性疾病,主要包括髂动脉、股浅动脉,同时用于治疗TIPSS(经颈静脉肝内门腔静脉分流术)手术和胆道恶性肿瘤的姑息治疗。 | 80effe9a-6c90-11ed-9447-b4055d63f15c |  | 02-血管介入治疗类材料 | 06-外周血管介入 | 12-多外周动脉支架 | 001-支架 | 01-合金 | 002-自膨 | 直径×长度：8×120mm 输送系统长度：120cm | C08120MV |  | 国械注进20153133625 | 80effe9a-6c90-11ed-9447-b4055d63f15c | 非药物涂层 非覆膜 长支架 (100mm＜长度≤150mm) | 股动脉、股浅动脉、股腘动脉、腘动脉、膝下动脉、近膝关节动脉、髂动脉、髂外动脉、髂总动脉、髂股动脉 | 招标范围内未中选 | 国家医保耗材27位编码变更
外周血管支架类 | 下肢动脉支架 | 康蒂思（上海）医疗器械有限公司 | 康蒂思公司 Cordis Corporation | 3542f34f-6c8d-11ed-9447-b4055d63f15c | 镍钛支架系统 | 国械注进20153133625 |  | 该产品由自扩张镍钛诺支架和传送系统组成。支架两端共有12个钽制射线可探测性标记。传送系统由内管和外鞘构成。环氧乙烷灭菌,一次性使用。货架有效期两年。 | 主要用于治疗外周动脉粥样硬化性疾病,主要包括髂动脉、股浅动脉,同时用于治疗TIPSS(经颈静脉肝内门腔静脉分流术)手术和胆道恶性肿瘤的姑息治疗。 | 80f008ba-6c90-11ed-9447-b4055d63f15c |  | 02-血管介入治疗类材料 | 06-外周血管介入 | 12-多外周动脉支架 | 001-支架 | 01-合金 | 002-自膨 | 直径×长度：7×120mm 输送系统长度：120cm | C07120MV |  | 国械注进20153133625 | 80f008ba-6c90-11ed-9447-b4055d63f15c | 非药物涂层 非覆膜 长支架 (100mm＜长度≤150mm) | 股动脉、股浅动脉、股腘动脉、腘动脉、膝下动脉、近膝关节动脉、髂动脉、髂外动脉、髂总动脉、髂股动脉 | 招标范围内未中选 | 国家医保耗材27位编码变更
外周血管支架类 | 下肢动脉支架 | 康蒂思（上海）医疗器械有限公司 | 康蒂思公司 Cordis Corporation | 3542f34f-6c8d-11ed-9447-b4055d63f15c | 镍钛支架系统 | 国械注进20153133625 |  | 该产品由自扩张镍钛诺支架和传送系统组成。支架两端共有12个钽制射线可探测性标记。传送系统由内管和外鞘构成。环氧乙烷灭菌,一次性使用。货架有效期两年。 | 主要用于治疗外周动脉粥样硬化性疾病,主要包括髂动脉、股浅动脉,同时用于治疗TIPSS(经颈静脉肝内门腔静脉分流术)手术和胆道恶性肿瘤的姑息治疗。 | 6c336ed2-6c90-11ed-9447-b4055d63f15c |  | 02-血管介入治疗类材料 | 06-外周血管介入 | 12-多外周动脉支架 | 001-支架 | 01-合金 | 002-自膨 | 直径×长度：7×150mm 输送系统长度：150cm | C07150MV |  | 国械注进20153133625 | 6c336ed2-6c90-11ed-9447-b4055d63f15c | 非药物涂层 非覆膜 长支架 (100mm＜长度≤150mm) | 股动脉、股浅动脉、股腘动脉、腘动脉、膝下动脉、近膝关节动脉、髂动脉、髂外动脉、髂总动脉、髂股动脉 | 招标范围内未中选 | 国家医保耗材27位编码变更
外周血管支架类 | 下肢动脉支架 | 康蒂思（上海）医疗器械有限公司 | 康蒂思公司 Cordis Corporation | 3542f34f-6c8d-11ed-9447-b4055d63f15c | 镍钛支架系统 | 国械注进20153133625 |  | 该产品由自扩张镍钛诺支架和传送系统组成。支架两端共有12个钽制射线可探测性标记。传送系统由内管和外鞘构成。环氧乙烷灭菌,一次性使用。货架有效期两年。 | 主要用于治疗外周动脉粥样硬化性疾病,主要包括髂动脉、股浅动脉,同时用于治疗TIPSS(经颈静脉肝内门腔静脉分流术)手术和胆道恶性肿瘤的姑息治疗。 | 80f011d8-6c90-11ed-9447-b4055d63f15c |  | 02-血管介入治疗类材料 | 06-外周血管介入 | 12-多外周动脉支架 | 001-支架 | 01-合金 | 002-自膨 | 直径×长度：8×150mm 输送系统长度：150cm | C08150MV |  | 国械注进20153133625 | 80f011d8-6c90-11ed-9447-b4055d63f15c | 非药物涂层 非覆膜 长支架 (100mm＜长度≤150mm) | 股动脉、股浅动脉、股腘动脉、腘动脉、膝下动脉、近膝关节动脉、髂动脉、髂外动脉、髂总动脉、髂股动脉 | 招标范围内未中选 | 国家医保耗材27位编码变更
外周血管支架类 | 下肢动脉支架 | 康蒂思（上海）医疗器械有限公司 | 康蒂思公司 Cordis Corporation | 3542f34f-6c8d-11ed-9447-b4055d63f15c | 镍钛支架系统 | 国械注进20153133625 |  | 该产品由自扩张镍钛诺支架和传送系统组成。支架两端共有12个钽制射线可探测性标记。传送系统由内管和外鞘构成。环氧乙烷灭菌,一次性使用。货架有效期两年。 | 主要用于治疗外周动脉粥样硬化性疾病,主要包括髂动脉、股浅动脉,同时用于治疗TIPSS(经颈静脉肝内门腔静脉分流术)手术和胆道恶性肿瘤的姑息治疗。 | 80f0212c-6c90-11ed-9447-b4055d63f15c |  | 02-血管介入治疗类材料 | 06-外周血管介入 | 12-多外周动脉支架 | 001-支架 | 01-合金 | 002-自膨 | 直径×长度：6×120mm 输送系统长度：120cm | C06120MV |  | 国械注进20153133625 | 80f0212c-6c90-11ed-9447-b4055d63f15c | 非药物涂层 非覆膜 长支架 (100mm＜长度≤150mm) | 股动脉、股浅动脉、股腘动脉、腘动脉、膝下动脉、近膝关节动脉、髂动脉、髂外动脉、髂总动脉、髂股动脉 | 招标范围内未中选 | 国家医保耗材27位编码变更
外周血管支架类 | 下肢动脉支架 | 康蒂思（上海）医疗器械有限公司 | 康蒂思公司 Cordis Corporation | 3542f34f-6c8d-11ed-9447-b4055d63f15c | 镍钛支架系统 | 国械注进20153133625 |  | 该产品由自扩张镍钛诺支架和传送系统组成。支架两端共有12个钽制射线可探测性标记。传送系统由内管和外鞘构成。环氧乙烷灭菌,一次性使用。货架有效期两年。 | 主要用于治疗外周动脉粥样硬化性疾病,主要包括髂动脉、股浅动脉,同时用于治疗TIPSS(经颈静脉肝内门腔静脉分流术)手术和胆道恶性肿瘤的姑息治疗。 | 6c337f12-6c90-11ed-9447-b4055d63f15c |  | 02-血管介入治疗类材料 | 06-外周血管介入 | 12-多外周动脉支架 | 001-支架 | 01-合金 | 002-自膨 | 直径×长度：6×120mm 输送系统长度：120cm | C06120MV |  | 国械注进20153133625 | 6c337f12-6c90-11ed-9447-b4055d63f15c | 非药物涂层 非覆膜 长支架 (100mm＜长度≤150mm) | 股动脉、股浅动脉、股腘动脉、腘动脉、膝下动脉、近膝关节动脉、髂动脉、髂外动脉、髂总动脉、髂股动脉 | 招标范围内未中选 | 国家医保耗材27位编码变更
外周血管支架类 | 下肢动脉支架 | 康蒂思（上海）医疗器械有限公司 | 康蒂思公司 Cordis Corporation | 7d42a0b6-6bdc-11ed-9447-b4055d63f15c | 镍钛支架系统 | 国械注进20153133626 |  | 该产品由自扩张镍钛诺支架和传送系统组成。支架两端共有12个钽制射线可探测性标记。传送系统由内管和外鞘构成。环氧乙烷灭菌,一次性使用。货架有效期两年。 | 主要用于治疗外周动脉粥样硬化性疾病,主要包括髂动脉、股浅动脉,同时用于治疗TIPSS(经颈静脉肝内门腔静脉分流术)手术和胆道恶性肿瘤的姑息治疗。 | 0cb1ed4d-6bdd-11ed-9447-b4055d63f15c |  | 02-血管介入治疗类材料 | 06-外周血管介入 | 12-多外周动脉支架 | 001-支架 | 01-合金 | 002-自膨 | 直径×长度：7×100mm 输送系统长度：120cm | C07100MV |  | 国械注进20153133626 | 0cb1ed4d-6bdd-11ed-9447-b4055d63f15c | 非药物涂层 非覆膜 短支架(长度≤100mm) | 股动脉、股浅动脉、股腘动脉、腘动脉、膝下动脉、近膝关节动脉、髂动脉、髂外动脉、髂总动脉、髂股动脉 | 招标范围内未中选 | 国家医保耗材27位编码变更
外周血管支架类 | 下肢动脉支架 | 康蒂思（上海）医疗器械有限公司 | 康蒂思公司 Cordis Corporation | 7d42a0b6-6bdc-11ed-9447-b4055d63f15c | 镍钛支架系统 | 国械注进20153133626 |  | 该产品由自扩张镍钛诺支架和传送系统组成。支架两端共有12个钽制射线可探测性标记。传送系统由内管和外鞘构成。环氧乙烷灭菌,一次性使用。货架有效期两年。 | 主要用于治疗外周动脉粥样硬化性疾病,主要包括髂动脉、股浅动脉,同时用于治疗TIPSS(经颈静脉肝内门腔静脉分流术)手术和胆道恶性肿瘤的姑息治疗。 | 0cb209f5-6bdd-11ed-9447-b4055d63f15c |  | 02-血管介入治疗类材料 | 06-外周血管介入 | 12-多外周动脉支架 | 001-支架 | 01-合金 | 002-自膨 | 直径×长度：6×30mm 输送系统长度：80cm | C06030SV |  | 国械注进20153133626 | 0cb209f5-6bdd-11ed-9447-b4055d63f15c | 非药物涂层 非覆膜 短支架(长度≤100mm) | 股动脉、股浅动脉、股腘动脉、腘动脉、膝下动脉、近膝关节动脉、髂动脉、髂外动脉、髂总动脉、髂股动脉 | 招标范围内未中选 | 国家医保耗材27位编码变更
外周血管支架类 | 下肢动脉支架 | 康蒂思（上海）医疗器械有限公司 | 康蒂思公司 Cordis Corporation | 7d42a0b6-6bdc-11ed-9447-b4055d63f15c | 镍钛支架系统 | 国械注进20153133626 |  | 该产品由自扩张镍钛诺支架和传送系统组成。支架两端共有12个钽制射线可探测性标记。传送系统由内管和外鞘构成。环氧乙烷灭菌,一次性使用。货架有效期两年。 | 主要用于治疗外周动脉粥样硬化性疾病,主要包括髂动脉、股浅动脉,同时用于治疗TIPSS(经颈静脉肝内门腔静脉分流术)手术和胆道恶性肿瘤的姑息治疗。 | 0cb23f35-6bdd-11ed-9447-b4055d63f15c |  | 02-血管介入治疗类材料 | 06-外周血管介入 | 12-多外周动脉支架 | 001-支架 | 01-合金 | 002-自膨 | 直径×长度：6×30mm 输送系统长度：120cm | C06030MV |  | 国械注进20153133626 | 0cb23f35-6bdd-11ed-9447-b4055d63f15c | 非药物涂层 非覆膜 短支架(长度≤100mm) | 股动脉、股浅动脉、股腘动脉、腘动脉、膝下动脉、近膝关节动脉、髂动脉、髂外动脉、髂总动脉、髂股动脉 | 招标范围内未中选 | 国家医保耗材27位编码变更
外周血管支架类 | 下肢动脉支架 | 康蒂思（上海）医疗器械有限公司 | 康蒂思公司 Cordis Corporation | 7d42a0b6-6bdc-11ed-9447-b4055d63f15c | 镍钛支架系统 | 国械注进20153133626 |  | 该产品由自扩张镍钛诺支架和传送系统组成。支架两端共有12个钽制射线可探测性标记。传送系统由内管和外鞘构成。环氧乙烷灭菌,一次性使用。货架有效期两年。 | 主要用于治疗外周动脉粥样硬化性疾病,主要包括髂动脉、股浅动脉,同时用于治疗TIPSS(经颈静脉肝内门腔静脉分流术)手术和胆道恶性肿瘤的姑息治疗。 | 0cb1f36a-6bdd-11ed-9447-b4055d63f15c |  | 02-血管介入治疗类材料 | 06-外周血管介入 | 12-多外周动脉支架 | 001-支架 | 01-合金 | 002-自膨 | 直径×长度：10×80mm 输送系统长度：80cm | C10080SV |  | 国械注进20153133626 | 0cb1f36a-6bdd-11ed-9447-b4055d63f15c | 非药物涂层 非覆膜 短支架(长度≤100mm) | 股动脉、股浅动脉、股腘动脉、腘动脉、膝下动脉、近膝关节动脉、髂动脉、髂外动脉、髂总动脉、髂股动脉 | 招标范围内未中选 | 国家医保耗材27位编码变更
外周血管支架类 | 下肢动脉支架 | 康蒂思（上海）医疗器械有限公司 | 康蒂思公司 Cordis Corporation | 7d42a0b6-6bdc-11ed-9447-b4055d63f15c | 镍钛支架系统 | 国械注进20153133626 |  | 该产品由自扩张镍钛诺支架和传送系统组成。支架两端共有12个钽制射线可探测性标记。传送系统由内管和外鞘构成。环氧乙烷灭菌,一次性使用。货架有效期两年。 | 主要用于治疗外周动脉粥样硬化性疾病,主要包括髂动脉、股浅动脉,同时用于治疗TIPSS(经颈静脉肝内门腔静脉分流术)手术和胆道恶性肿瘤的姑息治疗。 | 0cb21366-6bdd-11ed-9447-b4055d63f15c |  | 02-血管介入治疗类材料 | 06-外周血管介入 | 12-多外周动脉支架 | 001-支架 | 01-合金 | 002-自膨 | 直径×长度：12×30mm 输送系统长度：120cm | C12030MV |  | 国械注进20153133626 | 0cb21366-6bdd-11ed-9447-b4055d63f15c | 非药物涂层 非覆膜 短支架(长度≤100mm) | 股动脉、股浅动脉、股腘动脉、腘动脉、膝下动脉、近膝关节动脉、髂动脉、髂外动脉、髂总动脉、髂股动脉 | 招标范围内未中选 | 国家医保耗材27位编码变更
外周血管支架类 | 下肢动脉支架 | 康蒂思（上海）医疗器械有限公司 | 康蒂思公司 Cordis Corporation | 7d42a0b6-6bdc-11ed-9447-b4055d63f15c | 镍钛支架系统 | 国械注进20153133626 |  | 该产品由自扩张镍钛诺支架和传送系统组成。支架两端共有12个钽制射线可探测性标记。传送系统由内管和外鞘构成。环氧乙烷灭菌,一次性使用。货架有效期两年。 | 主要用于治疗外周动脉粥样硬化性疾病,主要包括髂动脉、股浅动脉,同时用于治疗TIPSS(经颈静脉肝内门腔静脉分流术)手术和胆道恶性肿瘤的姑息治疗。 | 0cb25c5e-6bdd-11ed-9447-b4055d63f15c |  | 02-血管介入治疗类材料 | 06-外周血管介入 | 12-多外周动脉支架 | 001-支架 | 01-合金 | 002-自膨 | 直径×长度：8×60mm 输送系统长度：120cm | C08060MV |  | 国械注进20153133626 | 0cb25c5e-6bdd-11ed-9447-b4055d63f15c | 非药物涂层 非覆膜 短支架(长度≤100mm) | 股动脉、股浅动脉、股腘动脉、腘动脉、膝下动脉、近膝关节动脉、髂动脉、髂外动脉、髂总动脉、髂股动脉 | 招标范围内未中选 | 国家医保耗材27位编码变更
外周血管支架类 | 下肢动脉支架 | 康蒂思（上海）医疗器械有限公司 | 康蒂思公司 Cordis Corporation | 7d42a0b6-6bdc-11ed-9447-b4055d63f15c | 镍钛支架系统 | 国械注进20153133626 |  | 该产品由自扩张镍钛诺支架和传送系统组成。支架两端共有12个钽制射线可探测性标记。传送系统由内管和外鞘构成。环氧乙烷灭菌,一次性使用。货架有效期两年。 | 主要用于治疗外周动脉粥样硬化性疾病,主要包括髂动脉、股浅动脉,同时用于治疗TIPSS(经颈静脉肝内门腔静脉分流术)手术和胆道恶性肿瘤的姑息治疗。 | 0cb289e9-6bdd-11ed-9447-b4055d63f15c |  | 02-血管介入治疗类材料 | 06-外周血管介入 | 12-多外周动脉支架 | 001-支架 | 01-合金 | 002-自膨 | 直径×长度：7×30mm 输送系统长度：120cm | C07030MV |  | 国械注进20153133626 | 0cb289e9-6bdd-11ed-9447-b4055d63f15c | 非药物涂层 非覆膜 短支架(长度≤100mm) | 股动脉、股浅动脉、股腘动脉、腘动脉、膝下动脉、近膝关节动脉、髂动脉、髂外动脉、髂总动脉、髂股动脉 | 招标范围内未中选 | 国家医保耗材27位编码变更
外周血管支架类 | 下肢动脉支架 | 康蒂思（上海）医疗器械有限公司 | 康蒂思公司 Cordis Corporation | 7d42a0b6-6bdc-11ed-9447-b4055d63f15c | 镍钛支架系统 | 国械注进20153133626 |  | 该产品由自扩张镍钛诺支架和传送系统组成。支架两端共有12个钽制射线可探测性标记。传送系统由内管和外鞘构成。环氧乙烷灭菌,一次性使用。货架有效期两年。 | 主要用于治疗外周动脉粥样硬化性疾病,主要包括髂动脉、股浅动脉,同时用于治疗TIPSS(经颈静脉肝内门腔静脉分流术)手术和胆道恶性肿瘤的姑息治疗。 | 0cb1e5d6-6bdd-11ed-9447-b4055d63f15c |  | 02-血管介入治疗类材料 | 06-外周血管介入 | 12-多外周动脉支架 | 001-支架 | 01-合金 | 002-自膨 | 直径×长度：14×60mm 输送系统长度：120cm | C14060MV |  | 国械注进20153133626 | 0cb1e5d6-6bdd-11ed-9447-b4055d63f15c | 非药物涂层 非覆膜 短支架(长度≤100mm) | 股动脉、股浅动脉、股腘动脉、腘动脉、膝下动脉、近膝关节动脉、髂动脉、髂外动脉、髂总动脉、髂股动脉 | 招标范围内未中选 | 国家医保耗材27位编码变更
外周血管支架类 | 下肢动脉支架 | 康蒂思（上海）医疗器械有限公司 | 康蒂思公司 Cordis Corporation | 7d42a0b6-6bdc-11ed-9447-b4055d63f15c | 镍钛支架系统 | 国械注进20153133626 |  | 该产品由自扩张镍钛诺支架和传送系统组成。支架两端共有12个钽制射线可探测性标记。传送系统由内管和外鞘构成。环氧乙烷灭菌,一次性使用。货架有效期两年。 | 主要用于治疗外周动脉粥样硬化性疾病,主要包括髂动脉、股浅动脉,同时用于治疗TIPSS(经颈静脉肝内门腔静脉分流术)手术和胆道恶性肿瘤的姑息治疗。 | 0cb22dc7-6bdd-11ed-9447-b4055d63f15c |  | 02-血管介入治疗类材料 | 06-外周血管介入 | 12-多外周动脉支架 | 001-支架 | 01-合金 | 002-自膨 | 直径×长度：7×20mm 输送系统长度：80cm | C07020SV |  | 国械注进20153133626 | 0cb22dc7-6bdd-11ed-9447-b4055d63f15c | 非药物涂层 非覆膜 短支架(长度≤100mm) | 股动脉、股浅动脉、股腘动脉、腘动脉、膝下动脉、近膝关节动脉、髂动脉、髂外动脉、髂总动脉、髂股动脉 | 招标范围内未中选 | 国家医保耗材27位编码变更
外周血管支架类 | 下肢动脉支架 | 康蒂思（上海）医疗器械有限公司 | 康蒂思公司 Cordis Corporation | 7d42a0b6-6bdc-11ed-9447-b4055d63f15c | 镍钛支架系统 | 国械注进20153133626 |  | 该产品由自扩张镍钛诺支架和传送系统组成。支架两端共有12个钽制射线可探测性标记。传送系统由内管和外鞘构成。环氧乙烷灭菌,一次性使用。货架有效期两年。 | 主要用于治疗外周动脉粥样硬化性疾病,主要包括髂动脉、股浅动脉,同时用于治疗TIPSS(经颈静脉肝内门腔静脉分流术)手术和胆道恶性肿瘤的姑息治疗。 | 0cb1bf06-6bdd-11ed-9447-b4055d63f15c |  | 02-血管介入治疗类材料 | 06-外周血管介入 | 12-多外周动脉支架 | 001-支架 | 01-合金 | 002-自膨 | 直径×长度：6×20mm 输送系统长度：120cm | C06020MV |  | 国械注进20153133626 | 0cb1bf06-6bdd-11ed-9447-b4055d63f15c | 非药物涂层 非覆膜 短支架(长度≤100mm) | 股动脉、股浅动脉、股腘动脉、腘动脉、膝下动脉、近膝关节动脉、髂动脉、髂外动脉、髂总动脉、髂股动脉 | 招标范围内未中选 | 国家医保耗材27位编码变更
外周血管支架类 | 下肢动脉支架 | 康蒂思（上海）医疗器械有限公司 | 康蒂思公司 Cordis Corporation | 7d42a0b6-6bdc-11ed-9447-b4055d63f15c | 镍钛支架系统 | 国械注进20153133626 |  | 该产品由自扩张镍钛诺支架和传送系统组成。支架两端共有12个钽制射线可探测性标记。传送系统由内管和外鞘构成。环氧乙烷灭菌,一次性使用。货架有效期两年。 | 主要用于治疗外周动脉粥样硬化性疾病,主要包括髂动脉、股浅动脉,同时用于治疗TIPSS(经颈静脉肝内门腔静脉分流术)手术和胆道恶性肿瘤的姑息治疗。 | 0cb2392a-6bdd-11ed-9447-b4055d63f15c |  | 02-血管介入治疗类材料 | 06-外周血管介入 | 12-多外周动脉支架 | 001-支架 | 01-合金 | 002-自膨 | 直径×长度：7×40mm 输送系统长度：120cm | C07040MV |  | 国械注进20153133626 | 0cb2392a-6bdd-11ed-9447-b4055d63f15c | 非药物涂层 非覆膜 短支架(长度≤100mm) | 股动脉、股浅动脉、股腘动脉、腘动脉、膝下动脉、近膝关节动脉、髂动脉、髂外动脉、髂总动脉、髂股动脉 | 招标范围内未中选 | 国家医保耗材27位编码变更
外周血管支架类 | 下肢动脉支架 | 康蒂思（上海）医疗器械有限公司 | 康蒂思公司 Cordis Corporation | 7d42a0b6-6bdc-11ed-9447-b4055d63f15c | 镍钛支架系统 | 国械注进20153133626 |  | 该产品由自扩张镍钛诺支架和传送系统组成。支架两端共有12个钽制射线可探测性标记。传送系统由内管和外鞘构成。环氧乙烷灭菌,一次性使用。货架有效期两年。 | 主要用于治疗外周动脉粥样硬化性疾病,主要包括髂动脉、股浅动脉,同时用于治疗TIPSS(经颈静脉肝内门腔静脉分流术)手术和胆道恶性肿瘤的姑息治疗。 | 0cb2ec3c-6bdd-11ed-9447-b4055d63f15c |  | 02-血管介入治疗类材料 | 06-外周血管介入 | 12-多外周动脉支架 | 001-支架 | 01-合金 | 002-自膨 | 直径×长度：8×80mm 输送系统长度：120cm | C08080MV |  | 国械注进20153133626 | 0cb2ec3c-6bdd-11ed-9447-b4055d63f15c | 非药物涂层 非覆膜 短支架(长度≤100mm) | 股动脉、股浅动脉、股腘动脉、腘动脉、膝下动脉、近膝关节动脉、髂动脉、髂外动脉、髂总动脉、髂股动脉 | 招标范围内未中选 | 国家医保耗材27位编码变更
外周血管支架类 | 下肢动脉支架 | 康蒂思（上海）医疗器械有限公司 | 康蒂思公司 Cordis Corporation | 7d42a0b6-6bdc-11ed-9447-b4055d63f15c | 镍钛支架系统 | 国械注进20153133626 |  | 该产品由自扩张镍钛诺支架和传送系统组成。支架两端共有12个钽制射线可探测性标记。传送系统由内管和外鞘构成。环氧乙烷灭菌,一次性使用。货架有效期两年。 | 主要用于治疗外周动脉粥样硬化性疾病,主要包括髂动脉、股浅动脉,同时用于治疗TIPSS(经颈静脉肝内门腔静脉分流术)手术和胆道恶性肿瘤的姑息治疗。 | 0cb29085-6bdd-11ed-9447-b4055d63f15c |  | 02-血管介入治疗类材料 | 06-外周血管介入 | 12-多外周动脉支架 | 001-支架 | 01-合金 | 002-自膨 | 直径×长度：10×20mm 输送系统长度：120cm | C10020MV |  | 国械注进20153133626 | 0cb29085-6bdd-11ed-9447-b4055d63f15c | 非药物涂层 非覆膜 短支架(长度≤100mm) | 股动脉、股浅动脉、股腘动脉、腘动脉、膝下动脉、近膝关节动脉、髂动脉、髂外动脉、髂总动脉、髂股动脉 | 招标范围内未中选 | 国家医保耗材27位编码变更
外周血管支架类 | 下肢动脉支架 | 康蒂思（上海）医疗器械有限公司 | 康蒂思公司 Cordis Corporation | 7d42a0b6-6bdc-11ed-9447-b4055d63f15c | 镍钛支架系统 | 国械注进20153133626 |  | 该产品由自扩张镍钛诺支架和传送系统组成。支架两端共有12个钽制射线可探测性标记。传送系统由内管和外鞘构成。环氧乙烷灭菌,一次性使用。货架有效期两年。 | 主要用于治疗外周动脉粥样硬化性疾病,主要包括髂动脉、股浅动脉,同时用于治疗TIPSS(经颈静脉肝内门腔静脉分流术)手术和胆道恶性肿瘤的姑息治疗。 | 0cb2d9a0-6bdd-11ed-9447-b4055d63f15c |  | 02-血管介入治疗类材料 | 06-外周血管介入 | 12-多外周动脉支架 | 001-支架 | 01-合金 | 002-自膨 | 直径×长度：8×20mm 输送系统长度：80cm | C08020SV |  | 国械注进20153133626 | 0cb2d9a0-6bdd-11ed-9447-b4055d63f15c | 非药物涂层 非覆膜 短支架(长度≤100mm) | 股动脉、股浅动脉、股腘动脉、腘动脉、膝下动脉、近膝关节动脉、髂动脉、髂外动脉、髂总动脉、髂股动脉 | 招标范围内未中选 | 国家医保耗材27位编码变更
外周血管支架类 | 下肢动脉支架 | 康蒂思（上海）医疗器械有限公司 | 康蒂思公司 Cordis Corporation | 7d42a0b6-6bdc-11ed-9447-b4055d63f15c | 镍钛支架系统 | 国械注进20153133626 |  | 该产品由自扩张镍钛诺支架和传送系统组成。支架两端共有12个钽制射线可探测性标记。传送系统由内管和外鞘构成。环氧乙烷灭菌,一次性使用。货架有效期两年。 | 主要用于治疗外周动脉粥样硬化性疾病,主要包括髂动脉、股浅动脉,同时用于治疗TIPSS(经颈静脉肝内门腔静脉分流术)手术和胆道恶性肿瘤的姑息治疗。 | 0cb23354-6bdd-11ed-9447-b4055d63f15c |  | 02-血管介入治疗类材料 | 06-外周血管介入 | 12-多外周动脉支架 | 001-支架 | 01-合金 | 002-自膨 | 直径×长度：14×30mm 输送系统长度：120cm | C14030MV |  | 国械注进20153133626 | 0cb23354-6bdd-11ed-9447-b4055d63f15c | 非药物涂层 非覆膜 短支架(长度≤100mm) | 股动脉、股浅动脉、股腘动脉、腘动脉、膝下动脉、近膝关节动脉、髂动脉、髂外动脉、髂总动脉、髂股动脉 | 招标范围内未中选 | 国家医保耗材27位编码变更
外周血管支架类 | 下肢动脉支架 | 康蒂思（上海）医疗器械有限公司 | 康蒂思公司 Cordis Corporation | 7d42a0b6-6bdc-11ed-9447-b4055d63f15c | 镍钛支架系统 | 国械注进20153133626 |  | 该产品由自扩张镍钛诺支架和传送系统组成。支架两端共有12个钽制射线可探测性标记。传送系统由内管和外鞘构成。环氧乙烷灭菌,一次性使用。货架有效期两年。 | 主要用于治疗外周动脉粥样硬化性疾病,主要包括髂动脉、股浅动脉,同时用于治疗TIPSS(经颈静脉肝内门腔静脉分流术)手术和胆道恶性肿瘤的姑息治疗。 | 0cb2bbdb-6bdd-11ed-9447-b4055d63f15c |  | 02-血管介入治疗类材料 | 06-外周血管介入 | 12-多外周动脉支架 | 001-支架 | 01-合金 | 002-自膨 | 直径×长度：10×30mm 输送系统长度：80cm | C10030SV |  | 国械注进20153133626 | 0cb2bbdb-6bdd-11ed-9447-b4055d63f15c | 非药物涂层 非覆膜 短支架(长度≤100mm) | 股动脉、股浅动脉、股腘动脉、腘动脉、膝下动脉、近膝关节动脉、髂动脉、髂外动脉、髂总动脉、髂股动脉 | 招标范围内未中选 | 国家医保耗材27位编码变更
外周血管支架类 | 下肢动脉支架 | 康蒂思（上海）医疗器械有限公司 | 康蒂思公司 Cordis Corporation | 7d42a0b6-6bdc-11ed-9447-b4055d63f15c | 镍钛支架系统 | 国械注进20153133626 |  | 该产品由自扩张镍钛诺支架和传送系统组成。支架两端共有12个钽制射线可探测性标记。传送系统由内管和外鞘构成。环氧乙烷灭菌,一次性使用。货架有效期两年。 | 主要用于治疗外周动脉粥样硬化性疾病,主要包括髂动脉、股浅动脉,同时用于治疗TIPSS(经颈静脉肝内门腔静脉分流术)手术和胆道恶性肿瘤的姑息治疗。 | 0cb227c1-6bdd-11ed-9447-b4055d63f15c |  | 02-血管介入治疗类材料 | 06-外周血管介入 | 12-多外周动脉支架 | 001-支架 | 01-合金 | 002-自膨 | 直径×长度：14×40mm 输送系统长度：80cm | C14040SV |  | 国械注进20153133626 | 0cb227c1-6bdd-11ed-9447-b4055d63f15c | 非药物涂层 非覆膜 短支架(长度≤100mm) | 股动脉、股浅动脉、股腘动脉、腘动脉、膝下动脉、近膝关节动脉、髂动脉、髂外动脉、髂总动脉、髂股动脉 | 招标范围内未中选 | 国家医保耗材27位编码变更
外周血管支架类 | 下肢动脉支架 | 康蒂思（上海）医疗器械有限公司 | 康蒂思公司 Cordis Corporation | 7d42a0b6-6bdc-11ed-9447-b4055d63f15c | 镍钛支架系统 | 国械注进20153133626 |  | 该产品由自扩张镍钛诺支架和传送系统组成。支架两端共有12个钽制射线可探测性标记。传送系统由内管和外鞘构成。环氧乙烷灭菌,一次性使用。货架有效期两年。 | 主要用于治疗外周动脉粥样硬化性疾病,主要包括髂动脉、股浅动脉,同时用于治疗TIPSS(经颈静脉肝内门腔静脉分流术)手术和胆道恶性肿瘤的姑息治疗。 | 0cb2a7d1-6bdd-11ed-9447-b4055d63f15c |  | 02-血管介入治疗类材料 | 06-外周血管介入 | 12-多外周动脉支架 | 001-支架 | 01-合金 | 002-自膨 | 直径×长度：8×100mm 输送系统长度：120cm | C08100MV |  | 国械注进20153133626 | 0cb2a7d1-6bdd-11ed-9447-b4055d63f15c | 非药物涂层 非覆膜 短支架(长度≤100mm) | 股动脉、股浅动脉、股腘动脉、腘动脉、膝下动脉、近膝关节动脉、髂动脉、髂外动脉、髂总动脉、髂股动脉 | 招标范围内未中选 | 国家医保耗材27位编码变更
外周血管支架类 | 下肢动脉支架 | 康蒂思（上海）医疗器械有限公司 | 康蒂思公司 Cordis Corporation | 7d42a0b6-6bdc-11ed-9447-b4055d63f15c | 镍钛支架系统 | 国械注进20153133626 |  | 该产品由自扩张镍钛诺支架和传送系统组成。支架两端共有12个钽制射线可探测性标记。传送系统由内管和外鞘构成。环氧乙烷灭菌,一次性使用。货架有效期两年。 | 主要用于治疗外周动脉粥样硬化性疾病,主要包括髂动脉、股浅动脉,同时用于治疗TIPSS(经颈静脉肝内门腔静脉分流术)手术和胆道恶性肿瘤的姑息治疗。 | 0cb221f8-6bdd-11ed-9447-b4055d63f15c |  | 02-血管介入治疗类材料 | 06-外周血管介入 | 12-多外周动脉支架 | 001-支架 | 01-合金 | 002-自膨 | 直径×长度：8×40mm 输送系统长度：120cm | C08040MV |  | 国械注进20153133626 | 0cb221f8-6bdd-11ed-9447-b4055d63f15c | 非药物涂层 非覆膜 短支架(长度≤100mm) | 股动脉、股浅动脉、股腘动脉、腘动脉、膝下动脉、近膝关节动脉、髂动脉、髂外动脉、髂总动脉、髂股动脉 | 招标范围内未中选 | 国家医保耗材27位编码变更
外周血管支架类 | 下肢动脉支架 | 康蒂思（上海）医疗器械有限公司 | 康蒂思公司 Cordis Corporation | 7d42a0b6-6bdc-11ed-9447-b4055d63f15c | 镍钛支架系统 | 国械注进20153133626 |  | 该产品由自扩张镍钛诺支架和传送系统组成。支架两端共有12个钽制射线可探测性标记。传送系统由内管和外鞘构成。环氧乙烷灭菌,一次性使用。货架有效期两年。 | 主要用于治疗外周动脉粥样硬化性疾病,主要包括髂动脉、股浅动脉,同时用于治疗TIPSS(经颈静脉肝内门腔静脉分流术)手术和胆道恶性肿瘤的姑息治疗。 | 0cb271fd-6bdd-11ed-9447-b4055d63f15c |  | 02-血管介入治疗类材料 | 06-外周血管介入 | 12-多外周动脉支架 | 001-支架 | 01-合金 | 002-自膨 | 直径×长度：9×80mm 输送系统长度：80cm | C09080SV |  | 国械注进20153133626 | 0cb271fd-6bdd-11ed-9447-b4055d63f15c | 非药物涂层 非覆膜 短支架(长度≤100mm) | 股动脉、股浅动脉、股腘动脉、腘动脉、膝下动脉、近膝关节动脉、髂动脉、髂外动脉、髂总动脉、髂股动脉 | 招标范围内未中选 | 国家医保耗材27位编码变更
外周血管支架类 | 下肢动脉支架 | 康蒂思（上海）医疗器械有限公司 | 康蒂思公司 Cordis Corporation | 7d42a0b6-6bdc-11ed-9447-b4055d63f15c | 镍钛支架系统 | 国械注进20153133626 |  | 该产品由自扩张镍钛诺支架和传送系统组成。支架两端共有12个钽制射线可探测性标记。传送系统由内管和外鞘构成。环氧乙烷灭菌,一次性使用。货架有效期两年。 | 主要用于治疗外周动脉粥样硬化性疾病,主要包括髂动脉、股浅动脉,同时用于治疗TIPSS(经颈静脉肝内门腔静脉分流术)手术和胆道恶性肿瘤的姑息治疗。 | 0cb21cb2-6bdd-11ed-9447-b4055d63f15c |  | 02-血管介入治疗类材料 | 06-外周血管介入 | 12-多外周动脉支架 | 001-支架 | 01-合金 | 002-自膨 | 直径×长度：14×30mm 输送系统长度：80cm | C14030SV |  | 国械注进20153133626 | 0cb21cb2-6bdd-11ed-9447-b4055d63f15c | 非药物涂层 非覆膜 短支架(长度≤100mm) | 股动脉、股浅动脉、股腘动脉、腘动脉、膝下动脉、近膝关节动脉、髂动脉、髂外动脉、髂总动脉、髂股动脉 | 招标范围内未中选 | 国家医保耗材27位编码变更
外周血管支架类 | 下肢动脉支架 | 康蒂思（上海）医疗器械有限公司 | 康蒂思公司 Cordis Corporation | 7d42a0b6-6bdc-11ed-9447-b4055d63f15c | 镍钛支架系统 | 国械注进20153133626 |  | 该产品由自扩张镍钛诺支架和传送系统组成。支架两端共有12个钽制射线可探测性标记。传送系统由内管和外鞘构成。环氧乙烷灭菌,一次性使用。货架有效期两年。 | 主要用于治疗外周动脉粥样硬化性疾病,主要包括髂动脉、股浅动脉,同时用于治疗TIPSS(经颈静脉肝内门腔静脉分流术)手术和胆道恶性肿瘤的姑息治疗。 | 0cb217fb-6bdd-11ed-9447-b4055d63f15c |  | 02-血管介入治疗类材料 | 06-外周血管介入 | 12-多外周动脉支架 | 001-支架 | 01-合金 | 002-自膨 | 直径×长度：7×30mm 输送系统长度：80cm | C07030SV |  | 国械注进20153133626 | 0cb217fb-6bdd-11ed-9447-b4055d63f15c | 非药物涂层 非覆膜 短支架(长度≤100mm) | 股动脉、股浅动脉、股腘动脉、腘动脉、膝下动脉、近膝关节动脉、髂动脉、髂外动脉、髂总动脉、髂股动脉 | 招标范围内未中选 | 国家医保耗材27位编码变更
外周血管支架类 | 下肢动脉支架 | 康蒂思（上海）医疗器械有限公司 | 康蒂思公司 Cordis Corporation | 7d42a0b6-6bdc-11ed-9447-b4055d63f15c | 镍钛支架系统 | 国械注进20153133626 |  | 该产品由自扩张镍钛诺支架和传送系统组成。支架两端共有12个钽制射线可探测性标记。传送系统由内管和外鞘构成。环氧乙烷灭菌,一次性使用。货架有效期两年。 | 主要用于治疗外周动脉粥样硬化性疾病,主要包括髂动脉、股浅动脉,同时用于治疗TIPSS(经颈静脉肝内门腔静脉分流术)手术和胆道恶性肿瘤的姑息治疗。 | 0cb20f12-6bdd-11ed-9447-b4055d63f15c |  | 02-血管介入治疗类材料 | 06-外周血管介入 | 12-多外周动脉支架 | 001-支架 | 01-合金 | 002-自膨 | 直径×长度：8×80mm 输送系统长度：80cm | C08080SV |  | 国械注进20153133626 | 0cb20f12-6bdd-11ed-9447-b4055d63f15c | 非药物涂层 非覆膜 短支架(长度≤100mm) | 股动脉、股浅动脉、股腘动脉、腘动脉、膝下动脉、近膝关节动脉、髂动脉、髂外动脉、髂总动脉、髂股动脉 | 招标范围内未中选 | 国家医保耗材27位编码变更
外周血管支架类 | 下肢动脉支架 | 康蒂思（上海）医疗器械有限公司 | 康蒂思公司 Cordis Corporation | 7d42a0b6-6bdc-11ed-9447-b4055d63f15c | 镍钛支架系统 | 国械注进20153133626 |  | 该产品由自扩张镍钛诺支架和传送系统组成。支架两端共有12个钽制射线可探测性标记。传送系统由内管和外鞘构成。环氧乙烷灭菌,一次性使用。货架有效期两年。 | 主要用于治疗外周动脉粥样硬化性疾病,主要包括髂动脉、股浅动脉,同时用于治疗TIPSS(经颈静脉肝内门腔静脉分流术)手术和胆道恶性肿瘤的姑息治疗。 | 0cb296f4-6bdd-11ed-9447-b4055d63f15c |  | 02-血管介入治疗类材料 | 06-外周血管介入 | 12-多外周动脉支架 | 001-支架 | 01-合金 | 002-自膨 | 直径×长度：9×40mm 输送系统长度：120cm | C09040MV |  | 国械注进20153133626 | 0cb296f4-6bdd-11ed-9447-b4055d63f15c | 非药物涂层 非覆膜 短支架(长度≤100mm) | 股动脉、股浅动脉、股腘动脉、腘动脉、膝下动脉、近膝关节动脉、髂动脉、髂外动脉、髂总动脉、髂股动脉 | 招标范围内未中选 | 国家医保耗材27位编码变更
外周血管支架类 | 下肢动脉支架 | 康蒂思（上海）医疗器械有限公司 | 康蒂思公司 Cordis Corporation | 7d42a0b6-6bdc-11ed-9447-b4055d63f15c | 镍钛支架系统 | 国械注进20153133626 |  | 该产品由自扩张镍钛诺支架和传送系统组成。支架两端共有12个钽制射线可探测性标记。传送系统由内管和外鞘构成。环氧乙烷灭菌,一次性使用。货架有效期两年。 | 主要用于治疗外周动脉粥样硬化性疾病,主要包括髂动脉、股浅动脉,同时用于治疗TIPSS(经颈静脉肝内门腔静脉分流术)手术和胆道恶性肿瘤的姑息治疗。 | 0cb24905-6bdd-11ed-9447-b4055d63f15c |  | 02-血管介入治疗类材料 | 06-外周血管介入 | 12-多外周动脉支架 | 001-支架 | 01-合金 | 002-自膨 | 直径×长度：7×80mm 输送系统长度：120cm | C07080MV |  | 国械注进20153133626 | 0cb24905-6bdd-11ed-9447-b4055d63f15c | 非药物涂层 非覆膜 短支架(长度≤100mm) | 股动脉、股浅动脉、股腘动脉、腘动脉、膝下动脉、近膝关节动脉、髂动脉、髂外动脉、髂总动脉、髂股动脉 | 招标范围内未中选 | 国家医保耗材27位编码变更
外周血管支架类 | 下肢动脉支架 | 康蒂思（上海）医疗器械有限公司 | 康蒂思公司 Cordis Corporation | 7d42a0b6-6bdc-11ed-9447-b4055d63f15c | 镍钛支架系统 | 国械注进20153133626 |  | 该产品由自扩张镍钛诺支架和传送系统组成。支架两端共有12个钽制射线可探测性标记。传送系统由内管和外鞘构成。环氧乙烷灭菌,一次性使用。货架有效期两年。 | 主要用于治疗外周动脉粥样硬化性疾病,主要包括髂动脉、股浅动脉,同时用于治疗TIPSS(经颈静脉肝内门腔静脉分流术)手术和胆道恶性肿瘤的姑息治疗。 | 0cb29d58-6bdd-11ed-9447-b4055d63f15c |  | 02-血管介入治疗类材料 | 06-外周血管介入 | 12-多外周动脉支架 | 001-支架 | 01-合金 | 002-自膨 | 直径×长度：12×80mm 输送系统长度：80cm | C12080SV |  | 国械注进20153133626 | 0cb29d58-6bdd-11ed-9447-b4055d63f15c | 非药物涂层 非覆膜 短支架(长度≤100mm) | 股动脉、股浅动脉、股腘动脉、腘动脉、膝下动脉、近膝关节动脉、髂动脉、髂外动脉、髂总动脉、髂股动脉 | 招标范围内未中选 | 国家医保耗材27位编码变更
外周血管支架类 | 下肢动脉支架 | 康蒂思（上海）医疗器械有限公司 | 康蒂思公司 Cordis Corporation | 7d42a0b6-6bdc-11ed-9447-b4055d63f15c | 镍钛支架系统 | 国械注进20153133626 |  | 该产品由自扩张镍钛诺支架和传送系统组成。支架两端共有12个钽制射线可探测性标记。传送系统由内管和外鞘构成。环氧乙烷灭菌,一次性使用。货架有效期两年。 | 主要用于治疗外周动脉粥样硬化性疾病,主要包括髂动脉、股浅动脉,同时用于治疗TIPSS(经颈静脉肝内门腔静脉分流术)手术和胆道恶性肿瘤的姑息治疗。 | bf25e2c8-6bdc-11ed-9447-b4055d63f15c |  | 02-血管介入治疗类材料 | 06-外周血管介入 | 12-多外周动脉支架 | 001-支架 | 01-合金 | 002-自膨 | 直径×长度：14×60mm 输送系统长度：120cm | C14060MV |  | 国械注进20153133626 | bf25e2c8-6bdc-11ed-9447-b4055d63f15c | 非药物涂层 非覆膜 短支架(长度≤100mm) | 股动脉、股浅动脉、股腘动脉、腘动脉、膝下动脉、近膝关节动脉、髂动脉、髂外动脉、髂总动脉、髂股动脉 | 招标范围内未中选 | 国家医保耗材27位编码变更
外周血管支架类 | 下肢动脉支架 | 康蒂思（上海）医疗器械有限公司 | 康蒂思公司 Cordis Corporation | 7d42a0b6-6bdc-11ed-9447-b4055d63f15c | 镍钛支架系统 | 国械注进20153133626 |  | 该产品由自扩张镍钛诺支架和传送系统组成。支架两端共有12个钽制射线可探测性标记。传送系统由内管和外鞘构成。环氧乙烷灭菌,一次性使用。货架有效期两年。 | 主要用于治疗外周动脉粥样硬化性疾病,主要包括髂动脉、股浅动脉,同时用于治疗TIPSS(经颈静脉肝内门腔静脉分流术)手术和胆道恶性肿瘤的姑息治疗。 | bf25a5df-6bdc-11ed-9447-b4055d63f15c |  | 02-血管介入治疗类材料 | 06-外周血管介入 | 12-多外周动脉支架 | 001-支架 | 01-合金 | 002-自膨 | 直径×长度：10×20mm 输送系统长度：80cm | C10020SV |  | 国械注进20153133626 | bf25a5df-6bdc-11ed-9447-b4055d63f15c | 非药物涂层 非覆膜 短支架(长度≤100mm) | 股动脉、股浅动脉、股腘动脉、腘动脉、膝下动脉、近膝关节动脉、髂动脉、髂外动脉、髂总动脉、髂股动脉 | 招标范围内未中选 | 国家医保耗材27位编码变更
外周血管支架类 | 下肢动脉支架 | 康蒂思（上海）医疗器械有限公司 | 康蒂思公司 Cordis Corporation | 7d42a0b6-6bdc-11ed-9447-b4055d63f15c | 镍钛支架系统 | 国械注进20153133626 |  | 该产品由自扩张镍钛诺支架和传送系统组成。支架两端共有12个钽制射线可探测性标记。传送系统由内管和外鞘构成。环氧乙烷灭菌,一次性使用。货架有效期两年。 | 主要用于治疗外周动脉粥样硬化性疾病,主要包括髂动脉、股浅动脉,同时用于治疗TIPSS(经颈静脉肝内门腔静脉分流术)手术和胆道恶性肿瘤的姑息治疗。 | bf264587-6bdc-11ed-9447-b4055d63f15c |  | 02-血管介入治疗类材料 | 06-外周血管介入 | 12-多外周动脉支架 | 001-支架 | 01-合金 | 002-自膨 | 直径×长度：7×30mm 输送系统长度：120cm | C07030MV |  | 国械注进20153133626 | bf264587-6bdc-11ed-9447-b4055d63f15c | 非药物涂层 非覆膜 短支架(长度≤100mm) | 股动脉、股浅动脉、股腘动脉、腘动脉、膝下动脉、近膝关节动脉、髂动脉、髂外动脉、髂总动脉、髂股动脉 | 招标范围内未中选 | 国家医保耗材27位编码变更
外周血管支架类 | 下肢动脉支架 | 康蒂思（上海）医疗器械有限公司 | 康蒂思公司 Cordis Corporation | 7d42a0b6-6bdc-11ed-9447-b4055d63f15c | 镍钛支架系统 | 国械注进20153133626 |  | 该产品由自扩张镍钛诺支架和传送系统组成。支架两端共有12个钽制射线可探测性标记。传送系统由内管和外鞘构成。环氧乙烷灭菌,一次性使用。货架有效期两年。 | 主要用于治疗外周动脉粥样硬化性疾病,主要包括髂动脉、股浅动脉,同时用于治疗TIPSS(经颈静脉肝内门腔静脉分流术)手术和胆道恶性肿瘤的姑息治疗。 | bf26272d-6bdc-11ed-9447-b4055d63f15c |  | 02-血管介入治疗类材料 | 06-外周血管介入 | 12-多外周动脉支架 | 001-支架 | 01-合金 | 002-自膨 | 直径×长度：10×40mm 输送系统长度：80cm | C10040SV |  | 国械注进20153133626 | bf26272d-6bdc-11ed-9447-b4055d63f15c | 非药物涂层 非覆膜 短支架(长度≤100mm) | 股动脉、股浅动脉、股腘动脉、腘动脉、膝下动脉、近膝关节动脉、髂动脉、髂外动脉、髂总动脉、髂股动脉 | 招标范围内未中选 | 国家医保耗材27位编码变更
外周血管支架类 | 下肢动脉支架 | 康蒂思（上海）医疗器械有限公司 | 康蒂思公司 Cordis Corporation | 7d42a0b6-6bdc-11ed-9447-b4055d63f15c | 镍钛支架系统 | 国械注进20153133626 |  | 该产品由自扩张镍钛诺支架和传送系统组成。支架两端共有12个钽制射线可探测性标记。传送系统由内管和外鞘构成。环氧乙烷灭菌,一次性使用。货架有效期两年。 | 主要用于治疗外周动脉粥样硬化性疾病,主要包括髂动脉、股浅动脉,同时用于治疗TIPSS(经颈静脉肝内门腔静脉分流术)手术和胆道恶性肿瘤的姑息治疗。 | bf25a891-6bdc-11ed-9447-b4055d63f15c |  | 02-血管介入治疗类材料 | 06-外周血管介入 | 12-多外周动脉支架 | 001-支架 | 01-合金 | 002-自膨 | 直径×长度：6×80mm 输送系统长度：80cm | C06080SV |  | 国械注进20153133626 | bf25a891-6bdc-11ed-9447-b4055d63f15c | 非药物涂层 非覆膜 短支架(长度≤100mm) | 股动脉、股浅动脉、股腘动脉、腘动脉、膝下动脉、近膝关节动脉、髂动脉、髂外动脉、髂总动脉、髂股动脉 | 招标范围内未中选 | 国家医保耗材27位编码变更
外周血管支架类 | 下肢动脉支架 | 康蒂思（上海）医疗器械有限公司 | 康蒂思公司 Cordis Corporation | 7d42a0b6-6bdc-11ed-9447-b4055d63f15c | 镍钛支架系统 | 国械注进20153133626 |  | 该产品由自扩张镍钛诺支架和传送系统组成。支架两端共有12个钽制射线可探测性标记。传送系统由内管和外鞘构成。环氧乙烷灭菌,一次性使用。货架有效期两年。 | 主要用于治疗外周动脉粥样硬化性疾病,主要包括髂动脉、股浅动脉,同时用于治疗TIPSS(经颈静脉肝内门腔静脉分流术)手术和胆道恶性肿瘤的姑息治疗。 | bf25eb91-6bdc-11ed-9447-b4055d63f15c |  | 02-血管介入治疗类材料 | 06-外周血管介入 | 12-多外周动脉支架 | 001-支架 | 01-合金 | 002-自膨 | 直径×长度：14×80mm 输送系统长度：120cm | C14080MV |  | 国械注进20153133626 | bf25eb91-6bdc-11ed-9447-b4055d63f15c | 非药物涂层 非覆膜 短支架(长度≤100mm) | 股动脉、股浅动脉、股腘动脉、腘动脉、膝下动脉、近膝关节动脉、髂动脉、髂外动脉、髂总动脉、髂股动脉 | 招标范围内未中选 | 国家医保耗材27位编码变更
外周血管支架类 | 下肢动脉支架 | 康蒂思（上海）医疗器械有限公司 | 康蒂思公司 Cordis Corporation | 7d42a0b6-6bdc-11ed-9447-b4055d63f15c | 镍钛支架系统 | 国械注进20153133626 |  | 该产品由自扩张镍钛诺支架和传送系统组成。支架两端共有12个钽制射线可探测性标记。传送系统由内管和外鞘构成。环氧乙烷灭菌,一次性使用。货架有效期两年。 | 主要用于治疗外周动脉粥样硬化性疾病,主要包括髂动脉、股浅动脉,同时用于治疗TIPSS(经颈静脉肝内门腔静脉分流术)手术和胆道恶性肿瘤的姑息治疗。 | bf264305-6bdc-11ed-9447-b4055d63f15c |  | 02-血管介入治疗类材料 | 06-外周血管介入 | 12-多外周动脉支架 | 001-支架 | 01-合金 | 002-自膨 | 直径×长度：14×30mm 输送系统长度：80cm | C14030SV |  | 国械注进20153133626 | bf264305-6bdc-11ed-9447-b4055d63f15c | 非药物涂层 非覆膜 短支架(长度≤100mm) | 股动脉、股浅动脉、股腘动脉、腘动脉、膝下动脉、近膝关节动脉、髂动脉、髂外动脉、髂总动脉、髂股动脉 | 招标范围内未中选 | 国家医保耗材27位编码变更
外周血管支架类 | 下肢动脉支架 | 康蒂思（上海）医疗器械有限公司 | 康蒂思公司 Cordis Corporation | 7d42a0b6-6bdc-11ed-9447-b4055d63f15c | 镍钛支架系统 | 国械注进20153133626 |  | 该产品由自扩张镍钛诺支架和传送系统组成。支架两端共有12个钽制射线可探测性标记。传送系统由内管和外鞘构成。环氧乙烷灭菌,一次性使用。货架有效期两年。 | 主要用于治疗外周动脉粥样硬化性疾病,主要包括髂动脉、股浅动脉,同时用于治疗TIPSS(经颈静脉肝内门腔静脉分流术)手术和胆道恶性肿瘤的姑息治疗。 | bf25ab20-6bdc-11ed-9447-b4055d63f15c |  | 02-血管介入治疗类材料 | 06-外周血管介入 | 12-多外周动脉支架 | 001-支架 | 01-合金 | 002-自膨 | 直径×长度：8×100mm 输送系统长度：120cm | C08100MV |  | 国械注进20153133626 | bf25ab20-6bdc-11ed-9447-b4055d63f15c | 非药物涂层 非覆膜 短支架(长度≤100mm) | 股动脉、股浅动脉、股腘动脉、腘动脉、膝下动脉、近膝关节动脉、髂动脉、髂外动脉、髂总动脉、髂股动脉 | 招标范围内未中选 | 国家医保耗材27位编码变更
外周血管支架类 | 下肢动脉支架 | 康蒂思（上海）医疗器械有限公司 | 康蒂思公司 Cordis Corporation | 7d42a0b6-6bdc-11ed-9447-b4055d63f15c | 镍钛支架系统 | 国械注进20153133626 |  | 该产品由自扩张镍钛诺支架和传送系统组成。支架两端共有12个钽制射线可探测性标记。传送系统由内管和外鞘构成。环氧乙烷灭菌,一次性使用。货架有效期两年。 | 主要用于治疗外周动脉粥样硬化性疾病,主要包括髂动脉、股浅动脉,同时用于治疗TIPSS(经颈静脉肝内门腔静脉分流术)手术和胆道恶性肿瘤的姑息治疗。 | bf264084-6bdc-11ed-9447-b4055d63f15c |  | 02-血管介入治疗类材料 | 06-外周血管介入 | 12-多外周动脉支架 | 001-支架 | 01-合金 | 002-自膨 | 直径×长度：6×40mm 输送系统长度：120cm | C06040MV |  | 国械注进20153133626 | bf264084-6bdc-11ed-9447-b4055d63f15c | 非药物涂层 非覆膜 短支架(长度≤100mm) | 股动脉、股浅动脉、股腘动脉、腘动脉、膝下动脉、近膝关节动脉、髂动脉、髂外动脉、髂总动脉、髂股动脉 | 招标范围内未中选 | 国家医保耗材27位编码变更
外周血管支架类 | 下肢动脉支架 | 康蒂思（上海）医疗器械有限公司 | 康蒂思公司 Cordis Corporation | 7d42a0b6-6bdc-11ed-9447-b4055d63f15c | 镍钛支架系统 | 国械注进20153133626 |  | 该产品由自扩张镍钛诺支架和传送系统组成。支架两端共有12个钽制射线可探测性标记。传送系统由内管和外鞘构成。环氧乙烷灭菌,一次性使用。货架有效期两年。 | 主要用于治疗外周动脉粥样硬化性疾病,主要包括髂动脉、股浅动脉,同时用于治疗TIPSS(经颈静脉肝内门腔静脉分流术)手术和胆道恶性肿瘤的姑息治疗。 | bf25ee6e-6bdc-11ed-9447-b4055d63f15c |  | 02-血管介入治疗类材料 | 06-外周血管介入 | 12-多外周动脉支架 | 001-支架 | 01-合金 | 002-自膨 | 直径×长度：8×40mm 输送系统长度：80cm | C08040SV |  | 国械注进20153133626 | bf25ee6e-6bdc-11ed-9447-b4055d63f15c | 非药物涂层 非覆膜 短支架(长度≤100mm) | 股动脉、股浅动脉、股腘动脉、腘动脉、膝下动脉、近膝关节动脉、髂动脉、髂外动脉、髂总动脉、髂股动脉 | 招标范围内未中选 | 国家医保耗材27位编码变更
外周血管支架类 | 下肢动脉支架 | 康蒂思（上海）医疗器械有限公司 | 康蒂思公司 Cordis Corporation | 7d42a0b6-6bdc-11ed-9447-b4055d63f15c | 镍钛支架系统 | 国械注进20153133626 |  | 该产品由自扩张镍钛诺支架和传送系统组成。支架两端共有12个钽制射线可探测性标记。传送系统由内管和外鞘构成。环氧乙烷灭菌,一次性使用。货架有效期两年。 | 主要用于治疗外周动脉粥样硬化性疾病,主要包括髂动脉、股浅动脉,同时用于治疗TIPSS(经颈静脉肝内门腔静脉分流术)手术和胆道恶性肿瘤的姑息治疗。 | bf25adbd-6bdc-11ed-9447-b4055d63f15c |  | 02-血管介入治疗类材料 | 06-外周血管介入 | 12-多外周动脉支架 | 001-支架 | 01-合金 | 002-自膨 | 直径×长度：6×60mm 输送系统长度：120cm | C06060MV |  | 国械注进20153133626 | bf25adbd-6bdc-11ed-9447-b4055d63f15c | 非药物涂层 非覆膜 短支架(长度≤100mm) | 股动脉、股浅动脉、股腘动脉、腘动脉、膝下动脉、近膝关节动脉、髂动脉、髂外动脉、髂总动脉、髂股动脉 | 招标范围内未中选 | 国家医保耗材27位编码变更
外周血管支架类 | 下肢动脉支架 | 康蒂思（上海）医疗器械有限公司 | 康蒂思公司 Cordis Corporation | 7d42a0b6-6bdc-11ed-9447-b4055d63f15c | 镍钛支架系统 | 国械注进20153133626 |  | 该产品由自扩张镍钛诺支架和传送系统组成。支架两端共有12个钽制射线可探测性标记。传送系统由内管和外鞘构成。环氧乙烷灭菌,一次性使用。货架有效期两年。 | 主要用于治疗外周动脉粥样硬化性疾病,主要包括髂动脉、股浅动脉,同时用于治疗TIPSS(经颈静脉肝内门腔静脉分流术)手术和胆道恶性肿瘤的姑息治疗。 | bf26303e-6bdc-11ed-9447-b4055d63f15c |  | 02-血管介入治疗类材料 | 06-外周血管介入 | 12-多外周动脉支架 | 001-支架 | 01-合金 | 002-自膨 | 直径×长度：12×60mm 输送系统长度：120cm | C12060MV |  | 国械注进20153133626 | bf26303e-6bdc-11ed-9447-b4055d63f15c | 非药物涂层 非覆膜 短支架(长度≤100mm) | 股动脉、股浅动脉、股腘动脉、腘动脉、膝下动脉、近膝关节动脉、髂动脉、髂外动脉、髂总动脉、髂股动脉 | 招标范围内未中选 | 国家医保耗材27位编码变更
外周血管支架类 | 下肢动脉支架 | 康蒂思（上海）医疗器械有限公司 | 康蒂思公司 Cordis Corporation | 7d42a0b6-6bdc-11ed-9447-b4055d63f15c | 镍钛支架系统 | 国械注进20153133626 |  | 该产品由自扩张镍钛诺支架和传送系统组成。支架两端共有12个钽制射线可探测性标记。传送系统由内管和外鞘构成。环氧乙烷灭菌,一次性使用。货架有效期两年。 | 主要用于治疗外周动脉粥样硬化性疾病,主要包括髂动脉、股浅动脉,同时用于治疗TIPSS(经颈静脉肝内门腔静脉分流术)手术和胆道恶性肿瘤的姑息治疗。 | bf26378e-6bdc-11ed-9447-b4055d63f15c |  | 02-血管介入治疗类材料 | 06-外周血管介入 | 12-多外周动脉支架 | 001-支架 | 01-合金 | 002-自膨 | 直径×长度：10×80mm 输送系统长度：80cm | C10080SV |  | 国械注进20153133626 | bf26378e-6bdc-11ed-9447-b4055d63f15c | 非药物涂层 非覆膜 短支架(长度≤100mm) | 股动脉、股浅动脉、股腘动脉、腘动脉、膝下动脉、近膝关节动脉、髂动脉、髂外动脉、髂总动脉、髂股动脉 | 招标范围内未中选 | 国家医保耗材27位编码变更
外周血管支架类 | 下肢动脉支架 | 康蒂思（上海）医疗器械有限公司 | 康蒂思公司 Cordis Corporation | 7d42a0b6-6bdc-11ed-9447-b4055d63f15c | 镍钛支架系统 | 国械注进20153133626 |  | 该产品由自扩张镍钛诺支架和传送系统组成。支架两端共有12个钽制射线可探测性标记。传送系统由内管和外鞘构成。环氧乙烷灭菌,一次性使用。货架有效期两年。 | 主要用于治疗外周动脉粥样硬化性疾病,主要包括髂动脉、股浅动脉,同时用于治疗TIPSS(经颈静脉肝内门腔静脉分流术)手术和胆道恶性肿瘤的姑息治疗。 | bf25b3f8-6bdc-11ed-9447-b4055d63f15c |  | 02-血管介入治疗类材料 | 06-外周血管介入 | 12-多外周动脉支架 | 001-支架 | 01-合金 | 002-自膨 | 直径×长度：14×30mm 输送系统长度：120cm | C14030MV |  | 国械注进20153133626 | bf25b3f8-6bdc-11ed-9447-b4055d63f15c | 非药物涂层 非覆膜 短支架(长度≤100mm) | 股动脉、股浅动脉、股腘动脉、腘动脉、膝下动脉、近膝关节动脉、髂动脉、髂外动脉、髂总动脉、髂股动脉 | 招标范围内未中选 | 国家医保耗材27位编码变更
外周血管支架类 | 下肢动脉支架 | 康蒂思（上海）医疗器械有限公司 | 康蒂思公司 Cordis Corporation | 7d42a0b6-6bdc-11ed-9447-b4055d63f15c | 镍钛支架系统 | 国械注进20153133626 |  | 该产品由自扩张镍钛诺支架和传送系统组成。支架两端共有12个钽制射线可探测性标记。传送系统由内管和外鞘构成。环氧乙烷灭菌,一次性使用。货架有效期两年。 | 主要用于治疗外周动脉粥样硬化性疾病,主要包括髂动脉、股浅动脉,同时用于治疗TIPSS(经颈静脉肝内门腔静脉分流术)手术和胆道恶性肿瘤的姑息治疗。 | bf25f771-6bdc-11ed-9447-b4055d63f15c |  | 02-血管介入治疗类材料 | 06-外周血管介入 | 12-多外周动脉支架 | 001-支架 | 01-合金 | 002-自膨 | 直径×长度：7×100mm 输送系统长度：80cm | C07100SV |  | 国械注进20153133626 | bf25f771-6bdc-11ed-9447-b4055d63f15c | 非药物涂层 非覆膜 短支架(长度≤100mm) | 股动脉、股浅动脉、股腘动脉、腘动脉、膝下动脉、近膝关节动脉、髂动脉、髂外动脉、髂总动脉、髂股动脉 | 招标范围内未中选 | 国家医保耗材27位编码变更
外周血管支架类 | 下肢动脉支架 | 康蒂思（上海）医疗器械有限公司 | 康蒂思公司 Cordis Corporation | 7d42a0b6-6bdc-11ed-9447-b4055d63f15c | 镍钛支架系统 | 国械注进20153133626 |  | 该产品由自扩张镍钛诺支架和传送系统组成。支架两端共有12个钽制射线可探测性标记。传送系统由内管和外鞘构成。环氧乙烷灭菌,一次性使用。货架有效期两年。 | 主要用于治疗外周动脉粥样硬化性疾病,主要包括髂动脉、股浅动脉,同时用于治疗TIPSS(经颈静脉肝内门腔静脉分流术)手术和胆道恶性肿瘤的姑息治疗。 | bf263532-6bdc-11ed-9447-b4055d63f15c |  | 02-血管介入治疗类材料 | 06-外周血管介入 | 12-多外周动脉支架 | 001-支架 | 01-合金 | 002-自膨 | 直径×长度：8×20mm 输送系统长度：80cm | C08020SV |  | 国械注进20153133626 | bf263532-6bdc-11ed-9447-b4055d63f15c | 非药物涂层 非覆膜 短支架(长度≤100mm) | 股动脉、股浅动脉、股腘动脉、腘动脉、膝下动脉、近膝关节动脉、髂动脉、髂外动脉、髂总动脉、髂股动脉 | 招标范围内未中选 | 国家医保耗材27位编码变更
外周血管支架类 | 下肢动脉支架 | 康蒂思（上海）医疗器械有限公司 | 康蒂思公司 Cordis Corporation | 7d42a0b6-6bdc-11ed-9447-b4055d63f15c | 镍钛支架系统 | 国械注进20153133626 |  | 该产品由自扩张镍钛诺支架和传送系统组成。支架两端共有12个钽制射线可探测性标记。传送系统由内管和外鞘构成。环氧乙烷灭菌,一次性使用。货架有效期两年。 | 主要用于治疗外周动脉粥样硬化性疾病,主要包括髂动脉、股浅动脉,同时用于治疗TIPSS(经颈静脉肝内门腔静脉分流术)手术和胆道恶性肿瘤的姑息治疗。 | bf25b6b5-6bdc-11ed-9447-b4055d63f15c |  | 02-血管介入治疗类材料 | 06-外周血管介入 | 12-多外周动脉支架 | 001-支架 | 01-合金 | 002-自膨 | 直径×长度：8×80mm 输送系统长度：80cm | C08080SV |  | 国械注进20153133626 | bf25b6b5-6bdc-11ed-9447-b4055d63f15c | 非药物涂层 非覆膜 短支架(长度≤100mm) | 股动脉、股浅动脉、股腘动脉、腘动脉、膝下动脉、近膝关节动脉、髂动脉、髂外动脉、髂总动脉、髂股动脉 | 招标范围内未中选 | 国家医保耗材27位编码变更
外周血管支架类 | 下肢动脉支架 | 康蒂思（上海）医疗器械有限公司 | 康蒂思公司 Cordis Corporation | 7d42a0b6-6bdc-11ed-9447-b4055d63f15c | 镍钛支架系统 | 国械注进20153133626 |  | 该产品由自扩张镍钛诺支架和传送系统组成。支架两端共有12个钽制射线可探测性标记。传送系统由内管和外鞘构成。环氧乙烷灭菌,一次性使用。货架有效期两年。 | 主要用于治疗外周动脉粥样硬化性疾病,主要包括髂动脉、股浅动脉,同时用于治疗TIPSS(经颈静脉肝内门腔静脉分流术)手术和胆道恶性肿瘤的姑息治疗。 | bf2684ba-6bdc-11ed-9447-b4055d63f15c |  | 02-血管介入治疗类材料 | 06-外周血管介入 | 12-多外周动脉支架 | 001-支架 | 01-合金 | 002-自膨 | 直径×长度：7×60mm 输送系统长度：120cm | C07060MV |  | 国械注进20153133626 | bf2684ba-6bdc-11ed-9447-b4055d63f15c | 非药物涂层 非覆膜 短支架(长度≤100mm) | 股动脉、股浅动脉、股腘动脉、腘动脉、膝下动脉、近膝关节动脉、髂动脉、髂外动脉、髂总动脉、髂股动脉 | 招标范围内未中选 | 国家医保耗材27位编码变更
外周血管支架类 | 下肢动脉支架 | 康蒂思（上海）医疗器械有限公司 | 康蒂思公司 Cordis Corporation | 7d42a0b6-6bdc-11ed-9447-b4055d63f15c | 镍钛支架系统 | 国械注进20153133626 |  | 该产品由自扩张镍钛诺支架和传送系统组成。支架两端共有12个钽制射线可探测性标记。传送系统由内管和外鞘构成。环氧乙烷灭菌,一次性使用。货架有效期两年。 | 主要用于治疗外周动脉粥样硬化性疾病,主要包括髂动脉、股浅动脉,同时用于治疗TIPSS(经颈静脉肝内门腔静脉分流术)手术和胆道恶性肿瘤的姑息治疗。 | bf2632d5-6bdc-11ed-9447-b4055d63f15c |  | 02-血管介入治疗类材料 | 06-外周血管介入 | 12-多外周动脉支架 | 001-支架 | 01-合金 | 002-自膨 | 直径×长度：12×20mm 输送系统长度：80cm | C12020SV |  | 国械注进20153133626 | bf2632d5-6bdc-11ed-9447-b4055d63f15c | 非药物涂层 非覆膜 短支架(长度≤100mm) | 股动脉、股浅动脉、股腘动脉、腘动脉、膝下动脉、近膝关节动脉、髂动脉、髂外动脉、髂总动脉、髂股动脉 | 招标范围内未中选 | 国家医保耗材27位编码变更
外周血管支架类 | 下肢动脉支架 | 康蒂思（上海）医疗器械有限公司 | 康蒂思公司 Cordis Corporation | 7d42a0b6-6bdc-11ed-9447-b4055d63f15c | 镍钛支架系统 | 国械注进20153133626 |  | 该产品由自扩张镍钛诺支架和传送系统组成。支架两端共有12个钽制射线可探测性标记。传送系统由内管和外鞘构成。环氧乙烷灭菌,一次性使用。货架有效期两年。 | 主要用于治疗外周动脉粥样硬化性疾病,主要包括髂动脉、股浅动脉,同时用于治疗TIPSS(经颈静脉肝内门腔静脉分流术)手术和胆道恶性肿瘤的姑息治疗。 | bf25b940-6bdc-11ed-9447-b4055d63f15c |  | 02-血管介入治疗类材料 | 06-外周血管介入 | 12-多外周动脉支架 | 001-支架 | 01-合金 | 002-自膨 | 直径×长度：12×60mm 输送系统长度：80cm | C12060SV |  | 国械注进20153133626 | bf25b940-6bdc-11ed-9447-b4055d63f15c | 非药物涂层 非覆膜 短支架(长度≤100mm) | 股动脉、股浅动脉、股腘动脉、腘动脉、膝下动脉、近膝关节动脉、髂动脉、髂外动脉、髂总动脉、髂股动脉 | 招标范围内未中选 | 国家医保耗材27位编码变更
外周血管支架类 | 下肢动脉支架 | 康蒂思（上海）医疗器械有限公司 | 康蒂思公司 Cordis Corporation | 7d42a0b6-6bdc-11ed-9447-b4055d63f15c | 镍钛支架系统 | 国械注进20153133626 |  | 该产品由自扩张镍钛诺支架和传送系统组成。支架两端共有12个钽制射线可探测性标记。传送系统由内管和外鞘构成。环氧乙烷灭菌,一次性使用。货架有效期两年。 | 主要用于治疗外周动脉粥样硬化性疾病,主要包括髂动脉、股浅动脉,同时用于治疗TIPSS(经颈静脉肝内门腔静脉分流术)手术和胆道恶性肿瘤的姑息治疗。 | bf25fa02-6bdc-11ed-9447-b4055d63f15c |  | 02-血管介入治疗类材料 | 06-外周血管介入 | 12-多外周动脉支架 | 001-支架 | 01-合金 | 002-自膨 | 直径×长度：7×20mm 输送系统长度：120cm | C07020MV |  | 国械注进20153133626 | bf25fa02-6bdc-11ed-9447-b4055d63f15c | 非药物涂层 非覆膜 短支架(长度≤100mm) | 股动脉、股浅动脉、股腘动脉、腘动脉、膝下动脉、近膝关节动脉、髂动脉、髂外动脉、髂总动脉、髂股动脉 | 招标范围内未中选 | 国家医保耗材27位编码变更
外周血管支架类 | 下肢动脉支架 | 康蒂思（上海）医疗器械有限公司 | 康蒂思公司 Cordis Corporation | 7d42a0b6-6bdc-11ed-9447-b4055d63f15c | 镍钛支架系统 | 国械注进20153133626 |  | 该产品由自扩张镍钛诺支架和传送系统组成。支架两端共有12个钽制射线可探测性标记。传送系统由内管和外鞘构成。环氧乙烷灭菌,一次性使用。货架有效期两年。 | 主要用于治疗外周动脉粥样硬化性疾病,主要包括髂动脉、股浅动脉,同时用于治疗TIPSS(经颈静脉肝内门腔静脉分流术)手术和胆道恶性肿瘤的姑息治疗。 | bf26821c-6bdc-11ed-9447-b4055d63f15c |  | 02-血管介入治疗类材料 | 06-外周血管介入 | 12-多外周动脉支架 | 001-支架 | 01-合金 | 002-自膨 | 直径×长度：9×80mm 输送系统长度：120cm | C09080MV |  | 国械注进20153133626 | bf26821c-6bdc-11ed-9447-b4055d63f15c | 非药物涂层 非覆膜 短支架(长度≤100mm) | 股动脉、股浅动脉、股腘动脉、腘动脉、膝下动脉、近膝关节动脉、髂动脉、髂外动脉、髂总动脉、髂股动脉 | 招标范围内未中选 | 国家医保耗材27位编码变更
外周血管支架类 | 下肢动脉支架 | 康蒂思（上海）医疗器械有限公司 | 康蒂思公司 Cordis Corporation | 7d42a0b6-6bdc-11ed-9447-b4055d63f15c | 镍钛支架系统 | 国械注进20153133626 |  | 该产品由自扩张镍钛诺支架和传送系统组成。支架两端共有12个钽制射线可探测性标记。传送系统由内管和外鞘构成。环氧乙烷灭菌,一次性使用。货架有效期两年。 | 主要用于治疗外周动脉粥样硬化性疾病,主要包括髂动脉、股浅动脉,同时用于治疗TIPSS(经颈静脉肝内门腔静脉分流术)手术和胆道恶性肿瘤的姑息治疗。 | bf25be6c-6bdc-11ed-9447-b4055d63f15c |  | 02-血管介入治疗类材料 | 06-外周血管介入 | 12-多外周动脉支架 | 001-支架 | 01-合金 | 002-自膨 | 直径×长度：10×60mm 输送系统长度：80cm | C10060SV |  | 国械注进20153133626 | bf25be6c-6bdc-11ed-9447-b4055d63f15c | 非药物涂层 非覆膜 短支架(长度≤100mm) | 股动脉、股浅动脉、股腘动脉、腘动脉、膝下动脉、近膝关节动脉、髂动脉、髂外动脉、髂总动脉、髂股动脉 | 招标范围内未中选 | 国家医保耗材27位编码变更
外周血管支架类 | 下肢动脉支架 | 康蒂思（上海）医疗器械有限公司 | 康蒂思公司 Cordis Corporation | 7d42a0b6-6bdc-11ed-9447-b4055d63f15c | 镍钛支架系统 | 国械注进20153133626 |  | 该产品由自扩张镍钛诺支架和传送系统组成。支架两端共有12个钽制射线可探测性标记。传送系统由内管和外鞘构成。环氧乙烷灭菌,一次性使用。货架有效期两年。 | 主要用于治疗外周动脉粥样硬化性疾病,主要包括髂动脉、股浅动脉,同时用于治疗TIPSS(经颈静脉肝内门腔静脉分流术)手术和胆道恶性肿瘤的姑息治疗。 | bf267fc8-6bdc-11ed-9447-b4055d63f15c |  | 02-血管介入治疗类材料 | 06-外周血管介入 | 12-多外周动脉支架 | 001-支架 | 01-合金 | 002-自膨 | 直径×长度：7×100mm 输送系统长度：120cm | C07100MV |  | 国械注进20153133626 | bf267fc8-6bdc-11ed-9447-b4055d63f15c | 非药物涂层 非覆膜 短支架(长度≤100mm) | 股动脉、股浅动脉、股腘动脉、腘动脉、膝下动脉、近膝关节动脉、髂动脉、髂外动脉、髂总动脉、髂股动脉 | 招标范围内未中选 | 国家医保耗材27位编码变更
外周血管支架类 | 下肢动脉支架 | 康蒂思（上海）医疗器械有限公司 | 康蒂思公司 Cordis Corporation | 7d42a0b6-6bdc-11ed-9447-b4055d63f15c | 镍钛支架系统 | 国械注进20153133626 |  | 该产品由自扩张镍钛诺支架和传送系统组成。支架两端共有12个钽制射线可探测性标记。传送系统由内管和外鞘构成。环氧乙烷灭菌,一次性使用。货架有效期两年。 | 主要用于治疗外周动脉粥样硬化性疾病,主要包括髂动脉、股浅动脉,同时用于治疗TIPSS(经颈静脉肝内门腔静脉分流术)手术和胆道恶性肿瘤的姑息治疗。 | bf25fc6c-6bdc-11ed-9447-b4055d63f15c |  | 02-血管介入治疗类材料 | 06-外周血管介入 | 12-多外周动脉支架 | 001-支架 | 01-合金 | 002-自膨 | 直径×长度：14×40mm 输送系统长度：120cm | C14040MV |  | 国械注进20153133626 | bf25fc6c-6bdc-11ed-9447-b4055d63f15c | 非药物涂层 非覆膜 短支架(长度≤100mm) | 股动脉、股浅动脉、股腘动脉、腘动脉、膝下动脉、近膝关节动脉、髂动脉、髂外动脉、髂总动脉、髂股动脉 | 招标范围内未中选 | 国家医保耗材27位编码变更
外周血管支架类 | 下肢动脉支架 | 康蒂思（上海）医疗器械有限公司 | 康蒂思公司 Cordis Corporation | 7d42a0b6-6bdc-11ed-9447-b4055d63f15c | 镍钛支架系统 | 国械注进20153133626 |  | 该产品由自扩张镍钛诺支架和传送系统组成。支架两端共有12个钽制射线可探测性标记。传送系统由内管和外鞘构成。环氧乙烷灭菌,一次性使用。货架有效期两年。 | 主要用于治疗外周动脉粥样硬化性疾病,主要包括髂动脉、股浅动脉,同时用于治疗TIPSS(经颈静脉肝内门腔静脉分流术)手术和胆道恶性肿瘤的姑息治疗。 | bf25c125-6bdc-11ed-9447-b4055d63f15c |  | 02-血管介入治疗类材料 | 06-外周血管介入 | 12-多外周动脉支架 | 001-支架 | 01-合金 | 002-自膨 | 直径×长度：10×20mm 输送系统长度：120cm | C10020MV |  | 国械注进20153133626 | bf25c125-6bdc-11ed-9447-b4055d63f15c | 非药物涂层 非覆膜 短支架(长度≤100mm) | 股动脉、股浅动脉、股腘动脉、腘动脉、膝下动脉、近膝关节动脉、髂动脉、髂外动脉、髂总动脉、髂股动脉 | 招标范围内未中选 | 国家医保耗材27位编码变更
外周血管支架类 | 下肢动脉支架 | 康蒂思（上海）医疗器械有限公司 | 康蒂思公司 Cordis Corporation | 7d42a0b6-6bdc-11ed-9447-b4055d63f15c | 镍钛支架系统 | 国械注进20153133626 |  | 该产品由自扩张镍钛诺支架和传送系统组成。支架两端共有12个钽制射线可探测性标记。传送系统由内管和外鞘构成。环氧乙烷灭菌,一次性使用。货架有效期两年。 | 主要用于治疗外周动脉粥样硬化性疾病,主要包括髂动脉、股浅动脉,同时用于治疗TIPSS(经颈静脉肝内门腔静脉分流术)手术和胆道恶性肿瘤的姑息治疗。 | bf267d45-6bdc-11ed-9447-b4055d63f15c |  | 02-血管介入治疗类材料 | 06-外周血管介入 | 12-多外周动脉支架 | 001-支架 | 01-合金 | 002-自膨 | 直径×长度：14×60mm 输送系统长度：80cm | C14060SV |  | 国械注进20153133626 | bf267d45-6bdc-11ed-9447-b4055d63f15c | 非药物涂层 非覆膜 短支架(长度≤100mm) | 股动脉、股浅动脉、股腘动脉、腘动脉、膝下动脉、近膝关节动脉、髂动脉、髂外动脉、髂总动脉、髂股动脉 | 招标范围内未中选 | 国家医保耗材27位编码变更
外周血管支架类 | 下肢动脉支架 | 康蒂思（上海）医疗器械有限公司 | 康蒂思公司 Cordis Corporation | 7d42a0b6-6bdc-11ed-9447-b4055d63f15c | 镍钛支架系统 | 国械注进20153133626 |  | 该产品由自扩张镍钛诺支架和传送系统组成。支架两端共有12个钽制射线可探测性标记。传送系统由内管和外鞘构成。环氧乙烷灭菌,一次性使用。货架有效期两年。 | 主要用于治疗外周动脉粥样硬化性疾病,主要包括髂动脉、股浅动脉,同时用于治疗TIPSS(经颈静脉肝内门腔静脉分流术)手术和胆道恶性肿瘤的姑息治疗。 | bf26741e-6bdc-11ed-9447-b4055d63f15c |  | 02-血管介入治疗类材料 | 06-外周血管介入 | 12-多外周动脉支架 | 001-支架 | 01-合金 | 002-自膨 | 直径×长度：12×20mm 输送系统长度：120cm | C12020MV |  | 国械注进20153133626 | bf26741e-6bdc-11ed-9447-b4055d63f15c | 非药物涂层 非覆膜 短支架(长度≤100mm) | 股动脉、股浅动脉、股腘动脉、腘动脉、膝下动脉、近膝关节动脉、髂动脉、髂外动脉、髂总动脉、髂股动脉 | 招标范围内未中选 | 国家医保耗材27位编码变更
外周血管支架类 | 下肢动脉支架 | 康蒂思（上海）医疗器械有限公司 | 康蒂思公司 Cordis Corporation | 7d42a0b6-6bdc-11ed-9447-b4055d63f15c | 镍钛支架系统 | 国械注进20153133626 |  | 该产品由自扩张镍钛诺支架和传送系统组成。支架两端共有12个钽制射线可探测性标记。传送系统由内管和外鞘构成。环氧乙烷灭菌,一次性使用。货架有效期两年。 | 主要用于治疗外周动脉粥样硬化性疾病,主要包括髂动脉、股浅动脉,同时用于治疗TIPSS(经颈静脉肝内门腔静脉分流术)手术和胆道恶性肿瘤的姑息治疗。 | bf25c56f-6bdc-11ed-9447-b4055d63f15c |  | 02-血管介入治疗类材料 | 06-外周血管介入 | 12-多外周动脉支架 | 001-支架 | 01-合金 | 002-自膨 | 直径×长度：9×40mm 输送系统长度：80cm | C09040SV |  | 国械注进20153133626 | bf25c56f-6bdc-11ed-9447-b4055d63f15c | 非药物涂层 非覆膜 短支架(长度≤100mm) | 股动脉、股浅动脉、股腘动脉、腘动脉、膝下动脉、近膝关节动脉、髂动脉、髂外动脉、髂总动脉、髂股动脉 | 招标范围内未中选 | 国家医保耗材27位编码变更
外周血管支架类 | 下肢动脉支架 | 康蒂思（上海）医疗器械有限公司 | 康蒂思公司 Cordis Corporation | 7d42a0b6-6bdc-11ed-9447-b4055d63f15c | 镍钛支架系统 | 国械注进20153133626 |  | 该产品由自扩张镍钛诺支架和传送系统组成。支架两端共有12个钽制射线可探测性标记。传送系统由内管和外鞘构成。环氧乙烷灭菌,一次性使用。货架有效期两年。 | 主要用于治疗外周动脉粥样硬化性疾病,主要包括髂动脉、股浅动脉,同时用于治疗TIPSS(经颈静脉肝内门腔静脉分流术)手术和胆道恶性肿瘤的姑息治疗。 | bf261183-6bdc-11ed-9447-b4055d63f15c |  | 02-血管介入治疗类材料 | 06-外周血管介入 | 12-多外周动脉支架 | 001-支架 | 01-合金 | 002-自膨 | 直径×长度：6×60mm 输送系统长度：80cm | C06060SV |  | 国械注进20153133626 | bf261183-6bdc-11ed-9447-b4055d63f15c | 非药物涂层 非覆膜 短支架(长度≤100mm) | 股动脉、股浅动脉、股腘动脉、腘动脉、膝下动脉、近膝关节动脉、髂动脉、髂外动脉、髂总动脉、髂股动脉 | 招标范围内未中选 | 国家医保耗材27位编码变更
外周血管支架类 | 下肢动脉支架 | 康蒂思（上海）医疗器械有限公司 | 康蒂思公司 Cordis Corporation | 7d42a0b6-6bdc-11ed-9447-b4055d63f15c | 镍钛支架系统 | 国械注进20153133626 |  | 该产品由自扩张镍钛诺支架和传送系统组成。支架两端共有12个钽制射线可探测性标记。传送系统由内管和外鞘构成。环氧乙烷灭菌,一次性使用。货架有效期两年。 | 主要用于治疗外周动脉粥样硬化性疾病,主要包括髂动脉、股浅动脉,同时用于治疗TIPSS(经颈静脉肝内门腔静脉分流术)手术和胆道恶性肿瘤的姑息治疗。 | bf267174-6bdc-11ed-9447-b4055d63f15c |  | 02-血管介入治疗类材料 | 06-外周血管介入 | 12-多外周动脉支架 | 001-支架 | 01-合金 | 002-自膨 | 直径×长度：6×20mm 输送系统长度：120cm | C06020MV |  | 国械注进20153133626 | bf267174-6bdc-11ed-9447-b4055d63f15c | 非药物涂层 非覆膜 短支架(长度≤100mm) | 股动脉、股浅动脉、股腘动脉、腘动脉、膝下动脉、近膝关节动脉、髂动脉、髂外动脉、髂总动脉、髂股动脉 | 招标范围内未中选 | 国家医保耗材27位编码变更
外周血管支架类 | 下肢动脉支架 | 康蒂思（上海）医疗器械有限公司 | 康蒂思公司 Cordis Corporation | 7d42a0b6-6bdc-11ed-9447-b4055d63f15c | 镍钛支架系统 | 国械注进20153133626 |  | 该产品由自扩张镍钛诺支架和传送系统组成。支架两端共有12个钽制射线可探测性标记。传送系统由内管和外鞘构成。环氧乙烷灭菌,一次性使用。货架有效期两年。 | 主要用于治疗外周动脉粥样硬化性疾病,主要包括髂动脉、股浅动脉,同时用于治疗TIPSS(经颈静脉肝内门腔静脉分流术)手术和胆道恶性肿瘤的姑息治疗。 | bf25c82a-6bdc-11ed-9447-b4055d63f15c |  | 02-血管介入治疗类材料 | 06-外周血管介入 | 12-多外周动脉支架 | 001-支架 | 01-合金 | 002-自膨 | 直径×长度：9×30mm 输送系统长度：120cm | C09030MV |  | 国械注进20153133626 | bf25c82a-6bdc-11ed-9447-b4055d63f15c | 非药物涂层 非覆膜 短支架(长度≤100mm) | 股动脉、股浅动脉、股腘动脉、腘动脉、膝下动脉、近膝关节动脉、髂动脉、髂外动脉、髂总动脉、髂股动脉 | 招标范围内未中选 | 国家医保耗材27位编码变更
外周血管支架类 | 下肢动脉支架 | 康蒂思（上海）医疗器械有限公司 | 康蒂思公司 Cordis Corporation | 7d42a0b6-6bdc-11ed-9447-b4055d63f15c | 镍钛支架系统 | 国械注进20153133626 |  | 该产品由自扩张镍钛诺支架和传送系统组成。支架两端共有12个钽制射线可探测性标记。传送系统由内管和外鞘构成。环氧乙烷灭菌,一次性使用。货架有效期两年。 | 主要用于治疗外周动脉粥样硬化性疾病,主要包括髂动脉、股浅动脉,同时用于治疗TIPSS(经颈静脉肝内门腔静脉分流术)手术和胆道恶性肿瘤的姑息治疗。 | bf266ed4-6bdc-11ed-9447-b4055d63f15c |  | 02-血管介入治疗类材料 | 06-外周血管介入 | 12-多外周动脉支架 | 001-支架 | 01-合金 | 002-自膨 | 直径×长度：10×30mm 输送系统长度：120cm | C10030MV |  | 国械注进20153133626 | bf266ed4-6bdc-11ed-9447-b4055d63f15c | 非药物涂层 非覆膜 短支架(长度≤100mm) | 股动脉、股浅动脉、股腘动脉、腘动脉、膝下动脉、近膝关节动脉、髂动脉、髂外动脉、髂总动脉、髂股动脉 | 招标范围内未中选 | 国家医保耗材27位编码变更
外周血管支架类 | 下肢动脉支架 | 康蒂思（上海）医疗器械有限公司 | 康蒂思公司 Cordis Corporation | 7d42a0b6-6bdc-11ed-9447-b4055d63f15c | 镍钛支架系统 | 国械注进20153133626 |  | 该产品由自扩张镍钛诺支架和传送系统组成。支架两端共有12个钽制射线可探测性标记。传送系统由内管和外鞘构成。环氧乙烷灭菌,一次性使用。货架有效期两年。 | 主要用于治疗外周动脉粥样硬化性疾病,主要包括髂动脉、股浅动脉,同时用于治疗TIPSS(经颈静脉肝内门腔静脉分流术)手术和胆道恶性肿瘤的姑息治疗。 | bf261b3e-6bdc-11ed-9447-b4055d63f15c |  | 02-血管介入治疗类材料 | 06-外周血管介入 | 12-多外周动脉支架 | 001-支架 | 01-合金 | 002-自膨 | 直径×长度：12×80mm 输送系统长度：120cm | C12080MV |  | 国械注进20153133626 | bf261b3e-6bdc-11ed-9447-b4055d63f15c | 非药物涂层 非覆膜 短支架(长度≤100mm) | 股动脉、股浅动脉、股腘动脉、腘动脉、膝下动脉、近膝关节动脉、髂动脉、髂外动脉、髂总动脉、髂股动脉 | 招标范围内未中选 | 国家医保耗材27位编码变更
外周血管支架类 | 下肢动脉支架 | 康蒂思（上海）医疗器械有限公司 | 康蒂思公司 Cordis Corporation | 7d42a0b6-6bdc-11ed-9447-b4055d63f15c | 镍钛支架系统 | 国械注进20153133626 |  | 该产品由自扩张镍钛诺支架和传送系统组成。支架两端共有12个钽制射线可探测性标记。传送系统由内管和外鞘构成。环氧乙烷灭菌,一次性使用。货架有效期两年。 | 主要用于治疗外周动脉粥样硬化性疾病,主要包括髂动脉、股浅动脉,同时用于治疗TIPSS(经颈静脉肝内门腔静脉分流术)手术和胆道恶性肿瘤的姑息治疗。 | bf25cabf-6bdc-11ed-9447-b4055d63f15c |  | 02-血管介入治疗类材料 | 06-外周血管介入 | 12-多外周动脉支架 | 001-支架 | 01-合金 | 002-自膨 | 直径×长度：14×40mm 输送系统长度：80cm | C14040SV |  | 国械注进20153133626 | bf25cabf-6bdc-11ed-9447-b4055d63f15c | 非药物涂层 非覆膜 短支架(长度≤100mm) | 股动脉、股浅动脉、股腘动脉、腘动脉、膝下动脉、近膝关节动脉、髂动脉、髂外动脉、髂总动脉、髂股动脉 | 招标范围内未中选 | 国家医保耗材27位编码变更
外周血管支架类 | 下肢动脉支架 | 康蒂思（上海）医疗器械有限公司 | 康蒂思公司 Cordis Corporation | 7d42a0b6-6bdc-11ed-9447-b4055d63f15c | 镍钛支架系统 | 国械注进20153133626 |  | 该产品由自扩张镍钛诺支架和传送系统组成。支架两端共有12个钽制射线可探测性标记。传送系统由内管和外鞘构成。环氧乙烷灭菌,一次性使用。货架有效期两年。 | 主要用于治疗外周动脉粥样硬化性疾病,主要包括髂动脉、股浅动脉,同时用于治疗TIPSS(经颈静脉肝内门腔静脉分流术)手术和胆道恶性肿瘤的姑息治疗。 | bf266c0a-6bdc-11ed-9447-b4055d63f15c |  | 02-血管介入治疗类材料 | 06-外周血管介入 | 12-多外周动脉支架 | 001-支架 | 01-合金 | 002-自膨 | 直径×长度：9×60mm 输送系统长度：120cm | C09060MV |  | 国械注进20153133626 | bf266c0a-6bdc-11ed-9447-b4055d63f15c | 非药物涂层 非覆膜 短支架(长度≤100mm) | 股动脉、股浅动脉、股腘动脉、腘动脉、膝下动脉、近膝关节动脉、髂动脉、髂外动脉、髂总动脉、髂股动脉 | 招标范围内未中选 | 国家医保耗材27位编码变更
外周血管支架类 | 下肢动脉支架 | 康蒂思（上海）医疗器械有限公司 | 康蒂思公司 Cordis Corporation | 7d42a0b6-6bdc-11ed-9447-b4055d63f15c | 镍钛支架系统 | 国械注进20153133626 |  | 该产品由自扩张镍钛诺支架和传送系统组成。支架两端共有12个钽制射线可探测性标记。传送系统由内管和外鞘构成。环氧乙烷灭菌,一次性使用。货架有效期两年。 | 主要用于治疗外周动脉粥样硬化性疾病,主要包括髂动脉、股浅动脉,同时用于治疗TIPSS(经颈静脉肝内门腔静脉分流术)手术和胆道恶性肿瘤的姑息治疗。 | bf265b6d-6bdc-11ed-9447-b4055d63f15c |  | 02-血管介入治疗类材料 | 06-外周血管介入 | 12-多外周动脉支架 | 001-支架 | 01-合金 | 002-自膨 | 直径×长度：8×80mm 输送系统长度：120cm | C08080MV |  | 国械注进20153133626 | bf265b6d-6bdc-11ed-9447-b4055d63f15c | 非药物涂层 非覆膜 短支架(长度≤100mm) | 股动脉、股浅动脉、股腘动脉、腘动脉、膝下动脉、近膝关节动脉、髂动脉、髂外动脉、髂总动脉、髂股动脉 | 招标范围内未中选 | 国家医保耗材27位编码变更
外周血管支架类 | 下肢动脉支架 | 康蒂思（上海）医疗器械有限公司 | 康蒂思公司 Cordis Corporation | 7d42a0b6-6bdc-11ed-9447-b4055d63f15c | 镍钛支架系统 | 国械注进20153133626 |  | 该产品由自扩张镍钛诺支架和传送系统组成。支架两端共有12个钽制射线可探测性标记。传送系统由内管和外鞘构成。环氧乙烷灭菌,一次性使用。货架有效期两年。 | 主要用于治疗外周动脉粥样硬化性疾病,主要包括髂动脉、股浅动脉,同时用于治疗TIPSS(经颈静脉肝内门腔静脉分流术)手术和胆道恶性肿瘤的姑息治疗。 | bf25d6ef-6bdc-11ed-9447-b4055d63f15c |  | 02-血管介入治疗类材料 | 06-外周血管介入 | 12-多外周动脉支架 | 001-支架 | 01-合金 | 002-自膨 | 直径×长度：6×30mm 输送系统长度：120cm | C06030MV |  | 国械注进20153133626 | bf25d6ef-6bdc-11ed-9447-b4055d63f15c | 非药物涂层 非覆膜 短支架(长度≤100mm) | 股动脉、股浅动脉、股腘动脉、腘动脉、膝下动脉、近膝关节动脉、髂动脉、髂外动脉、髂总动脉、髂股动脉 | 招标范围内未中选 | 国家医保耗材27位编码变更
外周血管支架类 | 下肢动脉支架 | 康蒂思（上海）医疗器械有限公司 | 康蒂思公司 Cordis Corporation | 7d42a0b6-6bdc-11ed-9447-b4055d63f15c | 镍钛支架系统 | 国械注进20153133626 |  | 该产品由自扩张镍钛诺支架和传送系统组成。支架两端共有12个钽制射线可探测性标记。传送系统由内管和外鞘构成。环氧乙烷灭菌,一次性使用。货架有效期两年。 | 主要用于治疗外周动脉粥样硬化性疾病,主要包括髂动脉、股浅动脉,同时用于治疗TIPSS(经颈静脉肝内门腔静脉分流术)手术和胆道恶性肿瘤的姑息治疗。 | bf26246b-6bdc-11ed-9447-b4055d63f15c |  | 02-血管介入治疗类材料 | 06-外周血管介入 | 12-多外周动脉支架 | 001-支架 | 01-合金 | 002-自膨 | 直径×长度：12×40mm 输送系统长度：80cm | C12040SV |  | 国械注进20153133626 | bf26246b-6bdc-11ed-9447-b4055d63f15c | 非药物涂层 非覆膜 短支架(长度≤100mm) | 股动脉、股浅动脉、股腘动脉、腘动脉、膝下动脉、近膝关节动脉、髂动脉、髂外动脉、髂总动脉、髂股动脉 | 招标范围内未中选 | 国家医保耗材27位编码变更
外周血管支架类 | 下肢动脉支架 | 康蒂思（上海）医疗器械有限公司 | 康蒂思公司 Cordis Corporation | 7d42a0b6-6bdc-11ed-9447-b4055d63f15c | 镍钛支架系统 | 国械注进20153133626 |  | 该产品由自扩张镍钛诺支架和传送系统组成。支架两端共有12个钽制射线可探测性标记。传送系统由内管和外鞘构成。环氧乙烷灭菌,一次性使用。货架有效期两年。 | 主要用于治疗外周动脉粥样硬化性疾病,主要包括髂动脉、股浅动脉,同时用于治疗TIPSS(经颈静脉肝内门腔静脉分流术)手术和胆道恶性肿瘤的姑息治疗。 | bf264ebe-6bdc-11ed-9447-b4055d63f15c |  | 02-血管介入治疗类材料 | 06-外周血管介入 | 12-多外周动脉支架 | 001-支架 | 01-合金 | 002-自膨 | 直径×长度：8×60mm 输送系统长度：120cm | C08060MV |  | 国械注进20153133626 | bf264ebe-6bdc-11ed-9447-b4055d63f15c | 非药物涂层 非覆膜 短支架(长度≤100mm) | 股动脉、股浅动脉、股腘动脉、腘动脉、膝下动脉、近膝关节动脉、髂动脉、髂外动脉、髂总动脉、髂股动脉 | 招标范围内未中选 | 国家医保耗材27位编码变更
外周血管支架类 | 下肢动脉支架 | 康蒂思（上海）医疗器械有限公司 | 康蒂思公司 Cordis Corporation | 7d42a0b6-6bdc-11ed-9447-b4055d63f15c | 镍钛支架系统 | 国械注进20153133626 |  | 该产品由自扩张镍钛诺支架和传送系统组成。支架两端共有12个钽制射线可探测性标记。传送系统由内管和外鞘构成。环氧乙烷灭菌,一次性使用。货架有效期两年。 | 主要用于治疗外周动脉粥样硬化性疾病,主要包括髂动脉、股浅动脉,同时用于治疗TIPSS(经颈静脉肝内门腔静脉分流术)手术和胆道恶性肿瘤的姑息治疗。 | 0cb3a239-6bdd-11ed-9447-b4055d63f15c |  | 02-血管介入治疗类材料 | 06-外周血管介入 | 12-多外周动脉支架 | 001-支架 | 01-合金 | 002-自膨 | 直径×长度：7×60mm 输送系统长度：120cm | C07060MV |  | 国械注进20153133626 | 0cb3a239-6bdd-11ed-9447-b4055d63f15c | 非药物涂层 非覆膜 短支架(长度≤100mm) | 股动脉、股浅动脉、股腘动脉、腘动脉、膝下动脉、近膝关节动脉、髂动脉、髂外动脉、髂总动脉、髂股动脉 | 招标范围内未中选 | 国家医保耗材27位编码变更
外周血管支架类 | 下肢动脉支架 | 康蒂思（上海）医疗器械有限公司 | 康蒂思公司 Cordis Corporation | 7d42a0b6-6bdc-11ed-9447-b4055d63f15c | 镍钛支架系统 | 国械注进20153133626 |  | 该产品由自扩张镍钛诺支架和传送系统组成。支架两端共有12个钽制射线可探测性标记。传送系统由内管和外鞘构成。环氧乙烷灭菌,一次性使用。货架有效期两年。 | 主要用于治疗外周动脉粥样硬化性疾病,主要包括髂动脉、股浅动脉,同时用于治疗TIPSS(经颈静脉肝内门腔静脉分流术)手术和胆道恶性肿瘤的姑息治疗。 | 0cb2fe21-6bdd-11ed-9447-b4055d63f15c |  | 02-血管介入治疗类材料 | 06-外周血管介入 | 12-多外周动脉支架 | 001-支架 | 01-合金 | 002-自膨 | 直径×长度：12×40mm 输送系统长度：120cm | C12040MV |  | 国械注进20153133626 | 0cb2fe21-6bdd-11ed-9447-b4055d63f15c | 非药物涂层 非覆膜 短支架(长度≤100mm) | 股动脉、股浅动脉、股腘动脉、腘动脉、膝下动脉、近膝关节动脉、髂动脉、髂外动脉、髂总动脉、髂股动脉 | 招标范围内未中选 | 国家医保耗材27位编码变更
外周血管支架类 | 下肢动脉支架 | 康蒂思（上海）医疗器械有限公司 | 康蒂思公司 Cordis Corporation | 7d42a0b6-6bdc-11ed-9447-b4055d63f15c | 镍钛支架系统 | 国械注进20153133626 |  | 该产品由自扩张镍钛诺支架和传送系统组成。支架两端共有12个钽制射线可探测性标记。传送系统由内管和外鞘构成。环氧乙烷灭菌,一次性使用。货架有效期两年。 | 主要用于治疗外周动脉粥样硬化性疾病,主要包括髂动脉、股浅动脉,同时用于治疗TIPSS(经颈静脉肝内门腔静脉分流术)手术和胆道恶性肿瘤的姑息治疗。 | 0cb4d10f-6bdd-11ed-9447-b4055d63f15c |  | 02-血管介入治疗类材料 | 06-外周血管介入 | 12-多外周动脉支架 | 001-支架 | 01-合金 | 002-自膨 | 直径×长度：10×40mm 输送系统长度：80cm | C10040SV |  | 国械注进20153133626 | 0cb4d10f-6bdd-11ed-9447-b4055d63f15c | 非药物涂层 非覆膜 短支架(长度≤100mm) | 股动脉、股浅动脉、股腘动脉、腘动脉、膝下动脉、近膝关节动脉、髂动脉、髂外动脉、髂总动脉、髂股动脉 | 招标范围内未中选 | 国家医保耗材27位编码变更
外周血管支架类 | 下肢动脉支架 | 康蒂思（上海）医疗器械有限公司 | 康蒂思公司 Cordis Corporation | 7d42a0b6-6bdc-11ed-9447-b4055d63f15c | 镍钛支架系统 | 国械注进20153133626 |  | 该产品由自扩张镍钛诺支架和传送系统组成。支架两端共有12个钽制射线可探测性标记。传送系统由内管和外鞘构成。环氧乙烷灭菌,一次性使用。货架有效期两年。 | 主要用于治疗外周动脉粥样硬化性疾病,主要包括髂动脉、股浅动脉,同时用于治疗TIPSS(经颈静脉肝内门腔静脉分流术)手术和胆道恶性肿瘤的姑息治疗。 | 0cb556ff-6bdd-11ed-9447-b4055d63f15c |  | 02-血管介入治疗类材料 | 06-外周血管介入 | 12-多外周动脉支架 | 001-支架 | 01-合金 | 002-自膨 | 直径×长度：7×80mm 输送系统长度：80cm | C07080SV |  | 国械注进20153133626 | 0cb556ff-6bdd-11ed-9447-b4055d63f15c | 非药物涂层 非覆膜 短支架(长度≤100mm) | 股动脉、股浅动脉、股腘动脉、腘动脉、膝下动脉、近膝关节动脉、髂动脉、髂外动脉、髂总动脉、髂股动脉 | 招标范围内未中选 | 国家医保耗材27位编码变更
外周血管支架类 | 下肢动脉支架 | 康蒂思（上海）医疗器械有限公司 | 康蒂思公司 Cordis Corporation | 7d42a0b6-6bdc-11ed-9447-b4055d63f15c | 镍钛支架系统 | 国械注进20153133626 |  | 该产品由自扩张镍钛诺支架和传送系统组成。支架两端共有12个钽制射线可探测性标记。传送系统由内管和外鞘构成。环氧乙烷灭菌,一次性使用。货架有效期两年。 | 主要用于治疗外周动脉粥样硬化性疾病,主要包括髂动脉、股浅动脉,同时用于治疗TIPSS(经颈静脉肝内门腔静脉分流术)手术和胆道恶性肿瘤的姑息治疗。 | 0cb31421-6bdd-11ed-9447-b4055d63f15c |  | 02-血管介入治疗类材料 | 06-外周血管介入 | 12-多外周动脉支架 | 001-支架 | 01-合金 | 002-自膨 | 直径×长度：14×80mm 输送系统长度：80cm | C14080SV |  | 国械注进20153133626 | 0cb31421-6bdd-11ed-9447-b4055d63f15c | 非药物涂层 非覆膜 短支架(长度≤100mm) | 股动脉、股浅动脉、股腘动脉、腘动脉、膝下动脉、近膝关节动脉、髂动脉、髂外动脉、髂总动脉、髂股动脉 | 招标范围内未中选 | 国家医保耗材27位编码变更
外周血管支架类 | 下肢动脉支架 | 康蒂思（上海）医疗器械有限公司 | 康蒂思公司 Cordis Corporation | 7d42a0b6-6bdc-11ed-9447-b4055d63f15c | 镍钛支架系统 | 国械注进20153133626 |  | 该产品由自扩张镍钛诺支架和传送系统组成。支架两端共有12个钽制射线可探测性标记。传送系统由内管和外鞘构成。环氧乙烷灭菌,一次性使用。货架有效期两年。 | 主要用于治疗外周动脉粥样硬化性疾病,主要包括髂动脉、股浅动脉,同时用于治疗TIPSS(经颈静脉肝内门腔静脉分流术)手术和胆道恶性肿瘤的姑息治疗。 | 0cb60f77-6bdd-11ed-9447-b4055d63f15c |  | 02-血管介入治疗类材料 | 06-外周血管介入 | 12-多外周动脉支架 | 001-支架 | 01-合金 | 002-自膨 | 直径×长度：9×40mm 输送系统长度：80cm | C09040SV |  | 国械注进20153133626 | 0cb60f77-6bdd-11ed-9447-b4055d63f15c | 非药物涂层 非覆膜 短支架(长度≤100mm) | 股动脉、股浅动脉、股腘动脉、腘动脉、膝下动脉、近膝关节动脉、髂动脉、髂外动脉、髂总动脉、髂股动脉 | 招标范围内未中选 | 国家医保耗材27位编码变更
外周血管支架类 | 下肢动脉支架 | 康蒂思（上海）医疗器械有限公司 | 康蒂思公司 Cordis Corporation | 7d42a0b6-6bdc-11ed-9447-b4055d63f15c | 镍钛支架系统 | 国械注进20153133626 |  | 该产品由自扩张镍钛诺支架和传送系统组成。支架两端共有12个钽制射线可探测性标记。传送系统由内管和外鞘构成。环氧乙烷灭菌,一次性使用。货架有效期两年。 | 主要用于治疗外周动脉粥样硬化性疾病,主要包括髂动脉、股浅动脉,同时用于治疗TIPSS(经颈静脉肝内门腔静脉分流术)手术和胆道恶性肿瘤的姑息治疗。 | 119b44bf-6bdc-11ed-9447-b4055d63f15c |  | 02-血管介入治疗类材料 | 06-外周血管介入 | 12-多外周动脉支架 | 001-支架 | 01-合金 | 002-自膨 | 直径×长度：7×20mm 输送系统长度：120cm | C07020MV |  | 国械注进20153133626 | 119b44bf-6bdc-11ed-9447-b4055d63f15c | 非药物涂层 非覆膜 短支架(长度≤100mm) | 股动脉、股浅动脉、股腘动脉、腘动脉、膝下动脉、近膝关节动脉、髂动脉、髂外动脉、髂总动脉、髂股动脉 | 招标范围内未中选 | 国家医保耗材27位编码变更
外周血管支架类 | 下肢动脉支架 | 康蒂思（上海）医疗器械有限公司 | 康蒂思公司 Cordis Corporation | 7d42a0b6-6bdc-11ed-9447-b4055d63f15c | 镍钛支架系统 | 国械注进20153133626 |  | 该产品由自扩张镍钛诺支架和传送系统组成。支架两端共有12个钽制射线可探测性标记。传送系统由内管和外鞘构成。环氧乙烷灭菌,一次性使用。货架有效期两年。 | 主要用于治疗外周动脉粥样硬化性疾病,主要包括髂动脉、股浅动脉,同时用于治疗TIPSS(经颈静脉肝内门腔静脉分流术)手术和胆道恶性肿瘤的姑息治疗。 | 0cb34324-6bdd-11ed-9447-b4055d63f15c |  | 02-血管介入治疗类材料 | 06-外周血管介入 | 12-多外周动脉支架 | 001-支架 | 01-合金 | 002-自膨 | 直径×长度：12×30mm 输送系统长度：80cm | C12030SV |  | 国械注进20153133626 | 0cb34324-6bdd-11ed-9447-b4055d63f15c | 非药物涂层 非覆膜 短支架(长度≤100mm) | 股动脉、股浅动脉、股腘动脉、腘动脉、膝下动脉、近膝关节动脉、髂动脉、髂外动脉、髂总动脉、髂股动脉 | 招标范围内未中选 | 国家医保耗材27位编码变更
外周血管支架类 | 下肢动脉支架 | 康蒂思（上海）医疗器械有限公司 | 康蒂思公司 Cordis Corporation | 7d42a0b6-6bdc-11ed-9447-b4055d63f15c | 镍钛支架系统 | 国械注进20153133626 |  | 该产品由自扩张镍钛诺支架和传送系统组成。支架两端共有12个钽制射线可探测性标记。传送系统由内管和外鞘构成。环氧乙烷灭菌,一次性使用。货架有效期两年。 | 主要用于治疗外周动脉粥样硬化性疾病,主要包括髂动脉、股浅动脉,同时用于治疗TIPSS(经颈静脉肝内门腔静脉分流术)手术和胆道恶性肿瘤的姑息治疗。 | 0cb4f02a-6bdd-11ed-9447-b4055d63f15c |  | 02-血管介入治疗类材料 | 06-外周血管介入 | 12-多外周动脉支架 | 001-支架 | 01-合金 | 002-自膨 | 直径×长度：9×60mm 输送系统长度：120cm | C09060MV |  | 国械注进20153133626 | 0cb4f02a-6bdd-11ed-9447-b4055d63f15c | 非药物涂层 非覆膜 短支架(长度≤100mm) | 股动脉、股浅动脉、股腘动脉、腘动脉、膝下动脉、近膝关节动脉、髂动脉、髂外动脉、髂总动脉、髂股动脉 | 招标范围内未中选 | 国家医保耗材27位编码变更
外周血管支架类 | 下肢动脉支架 | 康蒂思（上海）医疗器械有限公司 | 康蒂思公司 Cordis Corporation | 7d42a0b6-6bdc-11ed-9447-b4055d63f15c | 镍钛支架系统 | 国械注进20153133626 |  | 该产品由自扩张镍钛诺支架和传送系统组成。支架两端共有12个钽制射线可探测性标记。传送系统由内管和外鞘构成。环氧乙烷灭菌,一次性使用。货架有效期两年。 | 主要用于治疗外周动脉粥样硬化性疾病,主要包括髂动脉、股浅动脉,同时用于治疗TIPSS(经颈静脉肝内门腔静脉分流术)手术和胆道恶性肿瘤的姑息治疗。 | 119b2d8c-6bdc-11ed-9447-b4055d63f15c |  | 02-血管介入治疗类材料 | 06-外周血管介入 | 12-多外周动脉支架 | 001-支架 | 01-合金 | 002-自膨 | 直径×长度：8×100mm 输送系统长度：120cm | C08100MV |  | 国械注进20153133626 | 119b2d8c-6bdc-11ed-9447-b4055d63f15c | 非药物涂层 非覆膜 短支架(长度≤100mm) | 股动脉、股浅动脉、股腘动脉、腘动脉、膝下动脉、近膝关节动脉、髂动脉、髂外动脉、髂总动脉、髂股动脉 | 招标范围内未中选 | 国家医保耗材27位编码变更
外周血管支架类 | 下肢动脉支架 | 康蒂思（上海）医疗器械有限公司 | 康蒂思公司 Cordis Corporation | 7d42a0b6-6bdc-11ed-9447-b4055d63f15c | 镍钛支架系统 | 国械注进20153133626 |  | 该产品由自扩张镍钛诺支架和传送系统组成。支架两端共有12个钽制射线可探测性标记。传送系统由内管和外鞘构成。环氧乙烷灭菌,一次性使用。货架有效期两年。 | 主要用于治疗外周动脉粥样硬化性疾病,主要包括髂动脉、股浅动脉,同时用于治疗TIPSS(经颈静脉肝内门腔静脉分流术)手术和胆道恶性肿瘤的姑息治疗。 | 0cb35c16-6bdd-11ed-9447-b4055d63f15c |  | 02-血管介入治疗类材料 | 06-外周血管介入 | 12-多外周动脉支架 | 001-支架 | 01-合金 | 002-自膨 | 直径×长度：7×40mm 输送系统长度：80cm | C07040SV |  | 国械注进20153133626 | 0cb35c16-6bdd-11ed-9447-b4055d63f15c | 非药物涂层 非覆膜 短支架(长度≤100mm) | 股动脉、股浅动脉、股腘动脉、腘动脉、膝下动脉、近膝关节动脉、髂动脉、髂外动脉、髂总动脉、髂股动脉 | 招标范围内未中选 | 国家医保耗材27位编码变更
外周血管支架类 | 下肢动脉支架 | 康蒂思（上海）医疗器械有限公司 | 康蒂思公司 Cordis Corporation | 7d42a0b6-6bdc-11ed-9447-b4055d63f15c | 镍钛支架系统 | 国械注进20153133626 |  | 该产品由自扩张镍钛诺支架和传送系统组成。支架两端共有12个钽制射线可探测性标记。传送系统由内管和外鞘构成。环氧乙烷灭菌,一次性使用。货架有效期两年。 | 主要用于治疗外周动脉粥样硬化性疾病,主要包括髂动脉、股浅动脉,同时用于治疗TIPSS(经颈静脉肝内门腔静脉分流术)手术和胆道恶性肿瘤的姑息治疗。 | 0cb583be-6bdd-11ed-9447-b4055d63f15c |  | 02-血管介入治疗类材料 | 06-外周血管介入 | 12-多外周动脉支架 | 001-支架 | 01-合金 | 002-自膨 | 直径×长度：10×20mm 输送系统长度：80cm | C10020SV |  | 国械注进20153133626 | 0cb583be-6bdd-11ed-9447-b4055d63f15c | 非药物涂层 非覆膜 短支架(长度≤100mm) | 股动脉、股浅动脉、股腘动脉、腘动脉、膝下动脉、近膝关节动脉、髂动脉、髂外动脉、髂总动脉、髂股动脉 | 招标范围内未中选 | 国家医保耗材27位编码变更
外周血管支架类 | 下肢动脉支架 | 康蒂思（上海）医疗器械有限公司 | 康蒂思公司 Cordis Corporation | 7d42a0b6-6bdc-11ed-9447-b4055d63f15c | 镍钛支架系统 | 国械注进20153133626 |  | 该产品由自扩张镍钛诺支架和传送系统组成。支架两端共有12个钽制射线可探测性标记。传送系统由内管和外鞘构成。环氧乙烷灭菌,一次性使用。货架有效期两年。 | 主要用于治疗外周动脉粥样硬化性疾病,主要包括髂动脉、股浅动脉,同时用于治疗TIPSS(经颈静脉肝内门腔静脉分流术)手术和胆道恶性肿瘤的姑息治疗。 | 119b1f4c-6bdc-11ed-9447-b4055d63f15c |  | 02-血管介入治疗类材料 | 06-外周血管介入 | 12-多外周动脉支架 | 001-支架 | 01-合金 | 002-自膨 | 直径×长度：6×60mm 输送系统长度：120cm | C06060MV |  | 国械注进20153133626 | 119b1f4c-6bdc-11ed-9447-b4055d63f15c | 非药物涂层 非覆膜 短支架(长度≤100mm) | 股动脉、股浅动脉、股腘动脉、腘动脉、膝下动脉、近膝关节动脉、髂动脉、髂外动脉、髂总动脉、髂股动脉 | 招标范围内未中选 | 国家医保耗材27位编码变更
外周血管支架类 | 下肢动脉支架 | 康蒂思（上海）医疗器械有限公司 | 康蒂思公司 Cordis Corporation | 7d42a0b6-6bdc-11ed-9447-b4055d63f15c | 镍钛支架系统 | 国械注进20153133626 |  | 该产品由自扩张镍钛诺支架和传送系统组成。支架两端共有12个钽制射线可探测性标记。传送系统由内管和外鞘构成。环氧乙烷灭菌,一次性使用。货架有效期两年。 | 主要用于治疗外周动脉粥样硬化性疾病,主要包括髂动脉、股浅动脉,同时用于治疗TIPSS(经颈静脉肝内门腔静脉分流术)手术和胆道恶性肿瘤的姑息治疗。 | 0cb37540-6bdd-11ed-9447-b4055d63f15c |  | 02-血管介入治疗类材料 | 06-外周血管介入 | 12-多外周动脉支架 | 001-支架 | 01-合金 | 002-自膨 | 直径×长度：8×30mm 输送系统长度：80cm | C08030SV |  | 国械注进20153133626 | 0cb37540-6bdd-11ed-9447-b4055d63f15c | 非药物涂层 非覆膜 短支架(长度≤100mm) | 股动脉、股浅动脉、股腘动脉、腘动脉、膝下动脉、近膝关节动脉、髂动脉、髂外动脉、髂总动脉、髂股动脉 | 招标范围内未中选 | 国家医保耗材27位编码变更
外周血管支架类 | 下肢动脉支架 | 康蒂思（上海）医疗器械有限公司 | 康蒂思公司 Cordis Corporation | 7d42a0b6-6bdc-11ed-9447-b4055d63f15c | 镍钛支架系统 | 国械注进20153133626 |  | 该产品由自扩张镍钛诺支架和传送系统组成。支架两端共有12个钽制射线可探测性标记。传送系统由内管和外鞘构成。环氧乙烷灭菌,一次性使用。货架有效期两年。 | 主要用于治疗外周动脉粥样硬化性疾病,主要包括髂动脉、股浅动脉,同时用于治疗TIPSS(经颈静脉肝内门腔静脉分流术)手术和胆道恶性肿瘤的姑息治疗。 | 0cb5fd29-6bdd-11ed-9447-b4055d63f15c |  | 02-血管介入治疗类材料 | 06-外周血管介入 | 12-多外周动脉支架 | 001-支架 | 01-合金 | 002-自膨 | 直径×长度：8×40mm 输送系统长度：80cm | C08040SV |  | 国械注进20153133626 | 0cb5fd29-6bdd-11ed-9447-b4055d63f15c | 非药物涂层 非覆膜 短支架(长度≤100mm) | 股动脉、股浅动脉、股腘动脉、腘动脉、膝下动脉、近膝关节动脉、髂动脉、髂外动脉、髂总动脉、髂股动脉 | 招标范围内未中选 | 国家医保耗材27位编码变更
外周血管支架类 | 下肢动脉支架 | 康蒂思（上海）医疗器械有限公司 | 康蒂思公司 Cordis Corporation | 7d42a0b6-6bdc-11ed-9447-b4055d63f15c | 镍钛支架系统 | 国械注进20153133626 |  | 该产品由自扩张镍钛诺支架和传送系统组成。支架两端共有12个钽制射线可探测性标记。传送系统由内管和外鞘构成。环氧乙烷灭菌,一次性使用。货架有效期两年。 | 主要用于治疗外周动脉粥样硬化性疾病,主要包括髂动脉、股浅动脉,同时用于治疗TIPSS(经颈静脉肝内门腔静脉分流术)手术和胆道恶性肿瘤的姑息治疗。 | 119abf61-6bdc-11ed-9447-b4055d63f15c |  | 02-血管介入治疗类材料 | 06-外周血管介入 | 12-多外周动脉支架 | 001-支架 | 01-合金 | 002-自膨 | 直径×长度：10×30mm 输送系统长度：80cm | C10030SV |  | 国械注进20153133626 | 119abf61-6bdc-11ed-9447-b4055d63f15c | 非药物涂层 非覆膜 短支架(长度≤100mm) | 股动脉、股浅动脉、股腘动脉、腘动脉、膝下动脉、近膝关节动脉、髂动脉、髂外动脉、髂总动脉、髂股动脉 | 招标范围内未中选 | 国家医保耗材27位编码变更
外周血管支架类 | 下肢动脉支架 | 康蒂思（上海）医疗器械有限公司 | 康蒂思公司 Cordis Corporation | 7d42a0b6-6bdc-11ed-9447-b4055d63f15c | 镍钛支架系统 | 国械注进20153133626 |  | 该产品由自扩张镍钛诺支架和传送系统组成。支架两端共有12个钽制射线可探测性标记。传送系统由内管和外鞘构成。环氧乙烷灭菌,一次性使用。货架有效期两年。 | 主要用于治疗外周动脉粥样硬化性疾病,主要包括髂动脉、股浅动脉,同时用于治疗TIPSS(经颈静脉肝内门腔静脉分流术)手术和胆道恶性肿瘤的姑息治疗。 | 0cb386e6-6bdd-11ed-9447-b4055d63f15c |  | 02-血管介入治疗类材料 | 06-外周血管介入 | 12-多外周动脉支架 | 001-支架 | 01-合金 | 002-自膨 | 直径×长度：12×20mm 输送系统长度：80cm | C12020SV |  | 国械注进20153133626 | 0cb386e6-6bdd-11ed-9447-b4055d63f15c | 非药物涂层 非覆膜 短支架(长度≤100mm) | 股动脉、股浅动脉、股腘动脉、腘动脉、膝下动脉、近膝关节动脉、髂动脉、髂外动脉、髂总动脉、髂股动脉 | 招标范围内未中选 | 国家医保耗材27位编码变更
外周血管支架类 | 下肢动脉支架 | 康蒂思（上海）医疗器械有限公司 | 康蒂思公司 Cordis Corporation | 7d42a0b6-6bdc-11ed-9447-b4055d63f15c | 镍钛支架系统 | 国械注进20153133626 |  | 该产品由自扩张镍钛诺支架和传送系统组成。支架两端共有12个钽制射线可探测性标记。传送系统由内管和外鞘构成。环氧乙烷灭菌,一次性使用。货架有效期两年。 | 主要用于治疗外周动脉粥样硬化性疾病,主要包括髂动脉、股浅动脉,同时用于治疗TIPSS(经颈静脉肝内门腔静脉分流术)手术和胆道恶性肿瘤的姑息治疗。 | 0cb4fd9c-6bdd-11ed-9447-b4055d63f15c |  | 02-血管介入治疗类材料 | 06-外周血管介入 | 12-多外周动脉支架 | 001-支架 | 01-合金 | 002-自膨 | 直径×长度：6×100mm 输送系统长度：80cm | C06100SV |  | 国械注进20153133626 | 0cb4fd9c-6bdd-11ed-9447-b4055d63f15c | 非药物涂层 非覆膜 短支架(长度≤100mm) | 股动脉、股浅动脉、股腘动脉、腘动脉、膝下动脉、近膝关节动脉、髂动脉、髂外动脉、髂总动脉、髂股动脉 | 招标范围内未中选 | 国家医保耗材27位编码变更
外周血管支架类 | 下肢动脉支架 | 康蒂思（上海）医疗器械有限公司 | 康蒂思公司 Cordis Corporation | 7d42a0b6-6bdc-11ed-9447-b4055d63f15c | 镍钛支架系统 | 国械注进20153133626 |  | 该产品由自扩张镍钛诺支架和传送系统组成。支架两端共有12个钽制射线可探测性标记。传送系统由内管和外鞘构成。环氧乙烷灭菌,一次性使用。货架有效期两年。 | 主要用于治疗外周动脉粥样硬化性疾病,主要包括髂动脉、股浅动脉,同时用于治疗TIPSS(经颈静脉肝内门腔静脉分流术)手术和胆道恶性肿瘤的姑息治疗。 | 0cb6cb09-6bdd-11ed-9447-b4055d63f15c |  | 02-血管介入治疗类材料 | 06-外周血管介入 | 12-多外周动脉支架 | 001-支架 | 01-合金 | 002-自膨 | 直径×长度：7×100mm 输送系统长度：80cm | C07100SV |  | 国械注进20153133626 | 0cb6cb09-6bdd-11ed-9447-b4055d63f15c | 非药物涂层 非覆膜 短支架(长度≤100mm) | 股动脉、股浅动脉、股腘动脉、腘动脉、膝下动脉、近膝关节动脉、髂动脉、髂外动脉、髂总动脉、髂股动脉 | 招标范围内未中选 | 国家医保耗材27位编码变更
外周血管支架类 | 下肢动脉支架 | 康蒂思（上海）医疗器械有限公司 | 康蒂思公司 Cordis Corporation | 7d42a0b6-6bdc-11ed-9447-b4055d63f15c | 镍钛支架系统 | 国械注进20153133626 |  | 该产品由自扩张镍钛诺支架和传送系统组成。支架两端共有12个钽制射线可探测性标记。传送系统由内管和外鞘构成。环氧乙烷灭菌,一次性使用。货架有效期两年。 | 主要用于治疗外周动脉粥样硬化性疾病,主要包括髂动脉、股浅动脉,同时用于治疗TIPSS(经颈静脉肝内门腔静脉分流术)手术和胆道恶性肿瘤的姑息治疗。 | 0cb5e3cd-6bdd-11ed-9447-b4055d63f15c |  | 02-血管介入治疗类材料 | 06-外周血管介入 | 12-多外周动脉支架 | 001-支架 | 01-合金 | 002-自膨 | 直径×长度：10×30mm 输送系统长度：120cm | C10030MV |  | 国械注进20153133626 | 0cb5e3cd-6bdd-11ed-9447-b4055d63f15c | 非药物涂层 非覆膜 短支架(长度≤100mm) | 股动脉、股浅动脉、股腘动脉、腘动脉、膝下动脉、近膝关节动脉、髂动脉、髂外动脉、髂总动脉、髂股动脉 | 招标范围内未中选 | 国家医保耗材27位编码变更
外周血管支架类 | 下肢动脉支架 | 康蒂思（上海）医疗器械有限公司 | 康蒂思公司 Cordis Corporation | 7d42a0b6-6bdc-11ed-9447-b4055d63f15c | 镍钛支架系统 | 国械注进20153133626 |  | 该产品由自扩张镍钛诺支架和传送系统组成。支架两端共有12个钽制射线可探测性标记。传送系统由内管和外鞘构成。环氧乙烷灭菌,一次性使用。货架有效期两年。 | 主要用于治疗外周动脉粥样硬化性疾病,主要包括髂动脉、股浅动脉,同时用于治疗TIPSS(经颈静脉肝内门腔静脉分流术)手术和胆道恶性肿瘤的姑息治疗。 | 0cb5ca3b-6bdd-11ed-9447-b4055d63f15c |  | 02-血管介入治疗类材料 | 06-外周血管介入 | 12-多外周动脉支架 | 001-支架 | 01-合金 | 002-自膨 | 直径×长度：14×40mm 输送系统长度：120cm | C14040MV |  | 国械注进20153133626 | 0cb5ca3b-6bdd-11ed-9447-b4055d63f15c | 非药物涂层 非覆膜 短支架(长度≤100mm) | 股动脉、股浅动脉、股腘动脉、腘动脉、膝下动脉、近膝关节动脉、髂动脉、髂外动脉、髂总动脉、髂股动脉 | 招标范围内未中选 | 国家医保耗材27位编码变更
外周血管支架类 | 下肢动脉支架 | 康蒂思（上海）医疗器械有限公司 | 康蒂思公司 Cordis Corporation | 7d42a0b6-6bdc-11ed-9447-b4055d63f15c | 镍钛支架系统 | 国械注进20153133626 |  | 该产品由自扩张镍钛诺支架和传送系统组成。支架两端共有12个钽制射线可探测性标记。传送系统由内管和外鞘构成。环氧乙烷灭菌,一次性使用。货架有效期两年。 | 主要用于治疗外周动脉粥样硬化性疾病,主要包括髂动脉、股浅动脉,同时用于治疗TIPSS(经颈静脉肝内门腔静脉分流术)手术和胆道恶性肿瘤的姑息治疗。 | 0cb6bd7c-6bdd-11ed-9447-b4055d63f15c |  | 02-血管介入治疗类材料 | 06-外周血管介入 | 12-多外周动脉支架 | 001-支架 | 01-合金 | 002-自膨 | 直径×长度：9×80mm 输送系统长度：120cm | C09080MV |  | 国械注进20153133626 | 0cb6bd7c-6bdd-11ed-9447-b4055d63f15c | 非药物涂层 非覆膜 短支架(长度≤100mm) | 股动脉、股浅动脉、股腘动脉、腘动脉、膝下动脉、近膝关节动脉、髂动脉、髂外动脉、髂总动脉、髂股动脉 | 招标范围内未中选 | 国家医保耗材27位编码变更
外周血管支架类 | 下肢动脉支架 | 康蒂思（上海）医疗器械有限公司 | 康蒂思公司 Cordis Corporation | 7d42a0b6-6bdc-11ed-9447-b4055d63f15c | 镍钛支架系统 | 国械注进20153133626 |  | 该产品由自扩张镍钛诺支架和传送系统组成。支架两端共有12个钽制射线可探测性标记。传送系统由内管和外鞘构成。环氧乙烷灭菌,一次性使用。货架有效期两年。 | 主要用于治疗外周动脉粥样硬化性疾病,主要包括髂动脉、股浅动脉,同时用于治疗TIPSS(经颈静脉肝内门腔静脉分流术)手术和胆道恶性肿瘤的姑息治疗。 | 0cb3c19a-6bdd-11ed-9447-b4055d63f15c |  | 02-血管介入治疗类材料 | 06-外周血管介入 | 12-多外周动脉支架 | 001-支架 | 01-合金 | 002-自膨 | 直径×长度：9×30mm 输送系统长度：120cm | C09030MV |  | 国械注进20153133626 | 0cb3c19a-6bdd-11ed-9447-b4055d63f15c | 非药物涂层 非覆膜 短支架(长度≤100mm) | 股动脉、股浅动脉、股腘动脉、腘动脉、膝下动脉、近膝关节动脉、髂动脉、髂外动脉、髂总动脉、髂股动脉 | 招标范围内未中选 | 国家医保耗材27位编码变更
外周血管支架类 | 下肢动脉支架 | 康蒂思（上海）医疗器械有限公司 | 康蒂思公司 Cordis Corporation | 7d42a0b6-6bdc-11ed-9447-b4055d63f15c | 镍钛支架系统 | 国械注进20153133626 |  | 该产品由自扩张镍钛诺支架和传送系统组成。支架两端共有12个钽制射线可探测性标记。传送系统由内管和外鞘构成。环氧乙烷灭菌,一次性使用。货架有效期两年。 | 主要用于治疗外周动脉粥样硬化性疾病,主要包括髂动脉、股浅动脉,同时用于治疗TIPSS(经颈静脉肝内门腔静脉分流术)手术和胆道恶性肿瘤的姑息治疗。 | 0cb51c68-6bdd-11ed-9447-b4055d63f15c |  | 02-血管介入治疗类材料 | 06-外周血管介入 | 12-多外周动脉支架 | 001-支架 | 01-合金 | 002-自膨 | 直径×长度：10×60mm 输送系统长度：120cm | C10060MV |  | 国械注进20153133626 | 0cb51c68-6bdd-11ed-9447-b4055d63f15c | 非药物涂层 非覆膜 短支架(长度≤100mm) | 股动脉、股浅动脉、股腘动脉、腘动脉、膝下动脉、近膝关节动脉、髂动脉、髂外动脉、髂总动脉、髂股动脉 | 招标范围内未中选 | 国家医保耗材27位编码变更
外周血管支架类 | 下肢动脉支架 | 康蒂思（上海）医疗器械有限公司 | 康蒂思公司 Cordis Corporation | 7d42a0b6-6bdc-11ed-9447-b4055d63f15c | 镍钛支架系统 | 国械注进20153133626 |  | 该产品由自扩张镍钛诺支架和传送系统组成。支架两端共有12个钽制射线可探测性标记。传送系统由内管和外鞘构成。环氧乙烷灭菌,一次性使用。货架有效期两年。 | 主要用于治疗外周动脉粥样硬化性疾病,主要包括髂动脉、股浅动脉,同时用于治疗TIPSS(经颈静脉肝内门腔静脉分流术)手术和胆道恶性肿瘤的姑息治疗。 | 0cb69a9d-6bdd-11ed-9447-b4055d63f15c |  | 02-血管介入治疗类材料 | 06-外周血管介入 | 12-多外周动脉支架 | 001-支架 | 01-合金 | 002-自膨 | 直径×长度：10×80mm 输送系统长度：120cm | C10080MV |  | 国械注进20153133626 | 0cb69a9d-6bdd-11ed-9447-b4055d63f15c | 非药物涂层 非覆膜 短支架(长度≤100mm) | 股动脉、股浅动脉、股腘动脉、腘动脉、膝下动脉、近膝关节动脉、髂动脉、髂外动脉、髂总动脉、髂股动脉 | 招标范围内未中选 | 国家医保耗材27位编码变更
外周血管支架类 | 下肢动脉支架 | 康蒂思（上海）医疗器械有限公司 | 康蒂思公司 Cordis Corporation | 7d42a0b6-6bdc-11ed-9447-b4055d63f15c | 镍钛支架系统 | 国械注进20153133626 |  | 该产品由自扩张镍钛诺支架和传送系统组成。支架两端共有12个钽制射线可探测性标记。传送系统由内管和外鞘构成。环氧乙烷灭菌,一次性使用。货架有效期两年。 | 主要用于治疗外周动脉粥样硬化性疾病,主要包括髂动脉、股浅动脉,同时用于治疗TIPSS(经颈静脉肝内门腔静脉分流术)手术和胆道恶性肿瘤的姑息治疗。 | 0cb3e5b6-6bdd-11ed-9447-b4055d63f15c |  | 02-血管介入治疗类材料 | 06-外周血管介入 | 12-多外周动脉支架 | 001-支架 | 01-合金 | 002-自膨 | 直径×长度：6×80mm 输送系统长度：80cm | C06080SV |  | 国械注进20153133626 | 0cb3e5b6-6bdd-11ed-9447-b4055d63f15c | 非药物涂层 非覆膜 短支架(长度≤100mm) | 股动脉、股浅动脉、股腘动脉、腘动脉、膝下动脉、近膝关节动脉、髂动脉、髂外动脉、髂总动脉、髂股动脉 | 招标范围内未中选 | 国家医保耗材27位编码变更
外周血管支架类 | 下肢动脉支架 | 康蒂思（上海）医疗器械有限公司 | 康蒂思公司 Cordis Corporation | 7d42a0b6-6bdc-11ed-9447-b4055d63f15c | 镍钛支架系统 | 国械注进20153133626 |  | 该产品由自扩张镍钛诺支架和传送系统组成。支架两端共有12个钽制射线可探测性标记。传送系统由内管和外鞘构成。环氧乙烷灭菌,一次性使用。货架有效期两年。 | 主要用于治疗外周动脉粥样硬化性疾病,主要包括髂动脉、股浅动脉,同时用于治疗TIPSS(经颈静脉肝内门腔静脉分流术)手术和胆道恶性肿瘤的姑息治疗。 | 0cb5960a-6bdd-11ed-9447-b4055d63f15c |  | 02-血管介入治疗类材料 | 06-外周血管介入 | 12-多外周动脉支架 | 001-支架 | 01-合金 | 002-自膨 | 直径×长度：14×60mm 输送系统长度：80cm | C14060SV |  | 国械注进20153133626 | 0cb5960a-6bdd-11ed-9447-b4055d63f15c | 非药物涂层 非覆膜 短支架(长度≤100mm) | 股动脉、股浅动脉、股腘动脉、腘动脉、膝下动脉、近膝关节动脉、髂动脉、髂外动脉、髂总动脉、髂股动脉 | 招标范围内未中选 | 国家医保耗材27位编码变更
外周血管支架类 | 下肢动脉支架 | 康蒂思（上海）医疗器械有限公司 | 康蒂思公司 Cordis Corporation | 7d42a0b6-6bdc-11ed-9447-b4055d63f15c | 镍钛支架系统 | 国械注进20153133626 |  | 该产品由自扩张镍钛诺支架和传送系统组成。支架两端共有12个钽制射线可探测性标记。传送系统由内管和外鞘构成。环氧乙烷灭菌,一次性使用。货架有效期两年。 | 主要用于治疗外周动脉粥样硬化性疾病,主要包括髂动脉、股浅动脉,同时用于治疗TIPSS(经颈静脉肝内门腔静脉分流术)手术和胆道恶性肿瘤的姑息治疗。 | 0cb691d5-6bdd-11ed-9447-b4055d63f15c |  | 02-血管介入治疗类材料 | 06-外周血管介入 | 12-多外周动脉支架 | 001-支架 | 01-合金 | 002-自膨 | 直径×长度：9×30mm 输送系统长度：80cm | C09030SV |  | 国械注进20153133626 | 0cb691d5-6bdd-11ed-9447-b4055d63f15c | 非药物涂层 非覆膜 短支架(长度≤100mm) | 股动脉、股浅动脉、股腘动脉、腘动脉、膝下动脉、近膝关节动脉、髂动脉、髂外动脉、髂总动脉、髂股动脉 | 招标范围内未中选 | 国家医保耗材27位编码变更
外周血管支架类 | 下肢动脉支架 | 康蒂思（上海）医疗器械有限公司 | 康蒂思公司 Cordis Corporation | 7d42a0b6-6bdc-11ed-9447-b4055d63f15c | 镍钛支架系统 | 国械注进20153133626 |  | 该产品由自扩张镍钛诺支架和传送系统组成。支架两端共有12个钽制射线可探测性标记。传送系统由内管和外鞘构成。环氧乙烷灭菌,一次性使用。货架有效期两年。 | 主要用于治疗外周动脉粥样硬化性疾病,主要包括髂动脉、股浅动脉,同时用于治疗TIPSS(经颈静脉肝内门腔静脉分流术)手术和胆道恶性肿瘤的姑息治疗。 | 0cb3febc-6bdd-11ed-9447-b4055d63f15c |  | 02-血管介入治疗类材料 | 06-外周血管介入 | 12-多外周动脉支架 | 001-支架 | 01-合金 | 002-自膨 | 直径×长度：10×40mm 输送系统长度：120cm | C10040MV |  | 国械注进20153133626 | 0cb3febc-6bdd-11ed-9447-b4055d63f15c | 非药物涂层 非覆膜 短支架(长度≤100mm) | 股动脉、股浅动脉、股腘动脉、腘动脉、膝下动脉、近膝关节动脉、髂动脉、髂外动脉、髂总动脉、髂股动脉 | 招标范围内未中选 | 国家医保耗材27位编码变更
外周血管支架类 | 下肢动脉支架 | 康蒂思（上海）医疗器械有限公司 | 康蒂思公司 Cordis Corporation | 7d42a0b6-6bdc-11ed-9447-b4055d63f15c | 镍钛支架系统 | 国械注进20153133626 |  | 该产品由自扩张镍钛诺支架和传送系统组成。支架两端共有12个钽制射线可探测性标记。传送系统由内管和外鞘构成。环氧乙烷灭菌,一次性使用。货架有效期两年。 | 主要用于治疗外周动脉粥样硬化性疾病,主要包括髂动脉、股浅动脉,同时用于治疗TIPSS(经颈静脉肝内门腔静脉分流术)手术和胆道恶性肿瘤的姑息治疗。 | 0cb5be2c-6bdd-11ed-9447-b4055d63f15c |  | 02-血管介入治疗类材料 | 06-外周血管介入 | 12-多外周动脉支架 | 001-支架 | 01-合金 | 002-自膨 | 直径×长度：7×60mm 输送系统长度：80cm | C07060SV |  | 国械注进20153133626 | 0cb5be2c-6bdd-11ed-9447-b4055d63f15c | 非药物涂层 非覆膜 短支架(长度≤100mm) | 股动脉、股浅动脉、股腘动脉、腘动脉、膝下动脉、近膝关节动脉、髂动脉、髂外动脉、髂总动脉、髂股动脉 | 招标范围内未中选 | 国家医保耗材27位编码变更
外周血管支架类 | 下肢动脉支架 | 康蒂思（上海）医疗器械有限公司 | 康蒂思公司 Cordis Corporation | 7d42a0b6-6bdc-11ed-9447-b4055d63f15c | 镍钛支架系统 | 国械注进20153133626 |  | 该产品由自扩张镍钛诺支架和传送系统组成。支架两端共有12个钽制射线可探测性标记。传送系统由内管和外鞘构成。环氧乙烷灭菌,一次性使用。货架有效期两年。 | 主要用于治疗外周动脉粥样硬化性疾病,主要包括髂动脉、股浅动脉,同时用于治疗TIPSS(经颈静脉肝内门腔静脉分流术)手术和胆道恶性肿瘤的姑息治疗。 | 0cb68e6a-6bdd-11ed-9447-b4055d63f15c |  | 02-血管介入治疗类材料 | 06-外周血管介入 | 12-多外周动脉支架 | 001-支架 | 01-合金 | 002-自膨 | 直径×长度：6×100mm 输送系统长度：120cm | C06100MV |  | 国械注进20153133626 | 0cb68e6a-6bdd-11ed-9447-b4055d63f15c | 非药物涂层 非覆膜 短支架(长度≤100mm) | 股动脉、股浅动脉、股腘动脉、腘动脉、膝下动脉、近膝关节动脉、髂动脉、髂外动脉、髂总动脉、髂股动脉 | 招标范围内未中选 | 国家医保耗材27位编码变更
外周血管支架类 | 下肢动脉支架 | 康蒂思（上海）医疗器械有限公司 | 康蒂思公司 Cordis Corporation | 7d42a0b6-6bdc-11ed-9447-b4055d63f15c | 镍钛支架系统 | 国械注进20153133626 |  | 该产品由自扩张镍钛诺支架和传送系统组成。支架两端共有12个钽制射线可探测性标记。传送系统由内管和外鞘构成。环氧乙烷灭菌,一次性使用。货架有效期两年。 | 主要用于治疗外周动脉粥样硬化性疾病,主要包括髂动脉、股浅动脉,同时用于治疗TIPSS(经颈静脉肝内门腔静脉分流术)手术和胆道恶性肿瘤的姑息治疗。 | 0cb4189c-6bdd-11ed-9447-b4055d63f15c |  | 02-血管介入治疗类材料 | 06-外周血管介入 | 12-多外周动脉支架 | 001-支架 | 01-合金 | 002-自膨 | 直径×长度：6×20mm 输送系统长度：80cm | C06020SV |  | 国械注进20153133626 | 0cb4189c-6bdd-11ed-9447-b4055d63f15c | 非药物涂层 非覆膜 短支架(长度≤100mm) | 股动脉、股浅动脉、股腘动脉、腘动脉、膝下动脉、近膝关节动脉、髂动脉、髂外动脉、髂总动脉、髂股动脉 | 招标范围内未中选 | 国家医保耗材27位编码变更
外周血管支架类 | 下肢动脉支架 | 康蒂思（上海）医疗器械有限公司 | 康蒂思公司 Cordis Corporation | 7d42a0b6-6bdc-11ed-9447-b4055d63f15c | 镍钛支架系统 | 国械注进20153133626 |  | 该产品由自扩张镍钛诺支架和传送系统组成。支架两端共有12个钽制射线可探测性标记。传送系统由内管和外鞘构成。环氧乙烷灭菌,一次性使用。货架有效期两年。 | 主要用于治疗外周动脉粥样硬化性疾病,主要包括髂动脉、股浅动脉,同时用于治疗TIPSS(经颈静脉肝内门腔静脉分流术)手术和胆道恶性肿瘤的姑息治疗。 | 0cb5390c-6bdd-11ed-9447-b4055d63f15c |  | 02-血管介入治疗类材料 | 06-外周血管介入 | 12-多外周动脉支架 | 001-支架 | 01-合金 | 002-自膨 | 直径×长度：6×60mm 输送系统长度：120cm | C06060MV |  | 国械注进20153133626 | 0cb5390c-6bdd-11ed-9447-b4055d63f15c | 非药物涂层 非覆膜 短支架(长度≤100mm) | 股动脉、股浅动脉、股腘动脉、腘动脉、膝下动脉、近膝关节动脉、髂动脉、髂外动脉、髂总动脉、髂股动脉 | 招标范围内未中选 | 国家医保耗材27位编码变更
外周血管支架类 | 下肢动脉支架 | 康蒂思（上海）医疗器械有限公司 | 康蒂思公司 Cordis Corporation | 7d42a0b6-6bdc-11ed-9447-b4055d63f15c | 镍钛支架系统 | 国械注进20153133626 |  | 该产品由自扩张镍钛诺支架和传送系统组成。支架两端共有12个钽制射线可探测性标记。传送系统由内管和外鞘构成。环氧乙烷灭菌,一次性使用。货架有效期两年。 | 主要用于治疗外周动脉粥样硬化性疾病,主要包括髂动脉、股浅动脉,同时用于治疗TIPSS(经颈静脉肝内门腔静脉分流术)手术和胆道恶性肿瘤的姑息治疗。 | 0cb6722e-6bdd-11ed-9447-b4055d63f15c |  | 02-血管介入治疗类材料 | 06-外周血管介入 | 12-多外周动脉支架 | 001-支架 | 01-合金 | 002-自膨 | 直径×长度：6×40mm 输送系统长度：80cm | C06040SV |  | 国械注进20153133626 | 0cb6722e-6bdd-11ed-9447-b4055d63f15c | 非药物涂层 非覆膜 短支架(长度≤100mm) | 股动脉、股浅动脉、股腘动脉、腘动脉、膝下动脉、近膝关节动脉、髂动脉、髂外动脉、髂总动脉、髂股动脉 | 招标范围内未中选 | 国家医保耗材27位编码变更
外周血管支架类 | 下肢动脉支架 | 康蒂思（上海）医疗器械有限公司 | 康蒂思公司 Cordis Corporation | 7d42a0b6-6bdc-11ed-9447-b4055d63f15c | 镍钛支架系统 | 国械注进20153133626 |  | 该产品由自扩张镍钛诺支架和传送系统组成。支架两端共有12个钽制射线可探测性标记。传送系统由内管和外鞘构成。环氧乙烷灭菌,一次性使用。货架有效期两年。 | 主要用于治疗外周动脉粥样硬化性疾病,主要包括髂动脉、股浅动脉,同时用于治疗TIPSS(经颈静脉肝内门腔静脉分流术)手术和胆道恶性肿瘤的姑息治疗。 | 0cb42c5c-6bdd-11ed-9447-b4055d63f15c |  | 02-血管介入治疗类材料 | 06-外周血管介入 | 12-多外周动脉支架 | 001-支架 | 01-合金 | 002-自膨 | 直径×长度：7×20mm 输送系统长度：120cm | C07020MV |  | 国械注进20153133626 | 0cb42c5c-6bdd-11ed-9447-b4055d63f15c | 非药物涂层 非覆膜 短支架(长度≤100mm) | 股动脉、股浅动脉、股腘动脉、腘动脉、膝下动脉、近膝关节动脉、髂动脉、髂外动脉、髂总动脉、髂股动脉 | 招标范围内未中选 | 国家医保耗材27位编码变更
外周血管支架类 | 下肢动脉支架 | 康蒂思（上海）医疗器械有限公司 | 康蒂思公司 Cordis Corporation | 7d42a0b6-6bdc-11ed-9447-b4055d63f15c | 镍钛支架系统 | 国械注进20153133626 |  | 该产品由自扩张镍钛诺支架和传送系统组成。支架两端共有12个钽制射线可探测性标记。传送系统由内管和外鞘构成。环氧乙烷灭菌,一次性使用。货架有效期两年。 | 主要用于治疗外周动脉粥样硬化性疾病,主要包括髂动脉、股浅动脉,同时用于治疗TIPSS(经颈静脉肝内门腔静脉分流术)手术和胆道恶性肿瘤的姑息治疗。 | 0cb56984-6bdd-11ed-9447-b4055d63f15c |  | 02-血管介入治疗类材料 | 06-外周血管介入 | 12-多外周动脉支架 | 001-支架 | 01-合金 | 002-自膨 | 直径×长度：9×60mm 输送系统长度：80cm | C09060SV |  | 国械注进20153133626 | 0cb56984-6bdd-11ed-9447-b4055d63f15c | 非药物涂层 非覆膜 短支架(长度≤100mm) | 股动脉、股浅动脉、股腘动脉、腘动脉、膝下动脉、近膝关节动脉、髂动脉、髂外动脉、髂总动脉、髂股动脉 | 招标范围内未中选 | 国家医保耗材27位编码变更
外周血管支架类 | 下肢动脉支架 | 康蒂思（上海）医疗器械有限公司 | 康蒂思公司 Cordis Corporation | 7d42a0b6-6bdc-11ed-9447-b4055d63f15c | 镍钛支架系统 | 国械注进20153133626 |  | 该产品由自扩张镍钛诺支架和传送系统组成。支架两端共有12个钽制射线可探测性标记。传送系统由内管和外鞘构成。环氧乙烷灭菌,一次性使用。货架有效期两年。 | 主要用于治疗外周动脉粥样硬化性疾病,主要包括髂动脉、股浅动脉,同时用于治疗TIPSS(经颈静脉肝内门腔静脉分流术)手术和胆道恶性肿瘤的姑息治疗。 | 0cb6627c-6bdd-11ed-9447-b4055d63f15c |  | 02-血管介入治疗类材料 | 06-外周血管介入 | 12-多外周动脉支架 | 001-支架 | 01-合金 | 002-自膨 | 直径×长度：6×40mm 输送系统长度：120cm | C06040MV |  | 国械注进20153133626 | 0cb6627c-6bdd-11ed-9447-b4055d63f15c | 非药物涂层 非覆膜 短支架(长度≤100mm) | 股动脉、股浅动脉、股腘动脉、腘动脉、膝下动脉、近膝关节动脉、髂动脉、髂外动脉、髂总动脉、髂股动脉 | 招标范围内未中选 | 国家医保耗材27位编码变更
外周血管支架类 | 下肢动脉支架 | 康蒂思（上海）医疗器械有限公司 | 康蒂思公司 Cordis Corporation | 7d42a0b6-6bdc-11ed-9447-b4055d63f15c | 镍钛支架系统 | 国械注进20153133626 |  | 该产品由自扩张镍钛诺支架和传送系统组成。支架两端共有12个钽制射线可探测性标记。传送系统由内管和外鞘构成。环氧乙烷灭菌,一次性使用。货架有效期两年。 | 主要用于治疗外周动脉粥样硬化性疾病,主要包括髂动脉、股浅动脉,同时用于治疗TIPSS(经颈静脉肝内门腔静脉分流术)手术和胆道恶性肿瘤的姑息治疗。 | 0cb45241-6bdd-11ed-9447-b4055d63f15c |  | 02-血管介入治疗类材料 | 06-外周血管介入 | 12-多外周动脉支架 | 001-支架 | 01-合金 | 002-自膨 | 直径×长度：8×60mm 输送系统长度：80cm | C08060SV |  | 国械注进20153133626 | 0cb45241-6bdd-11ed-9447-b4055d63f15c | 非药物涂层 非覆膜 短支架(长度≤100mm) | 股动脉、股浅动脉、股腘动脉、腘动脉、膝下动脉、近膝关节动脉、髂动脉、髂外动脉、髂总动脉、髂股动脉 | 招标范围内未中选 | 国家医保耗材27位编码变更
外周血管支架类 | 下肢动脉支架 | 康蒂思（上海）医疗器械有限公司 | 康蒂思公司 Cordis Corporation | 7d42a0b6-6bdc-11ed-9447-b4055d63f15c | 镍钛支架系统 | 国械注进20153133626 |  | 该产品由自扩张镍钛诺支架和传送系统组成。支架两端共有12个钽制射线可探测性标记。传送系统由内管和外鞘构成。环氧乙烷灭菌,一次性使用。货架有效期两年。 | 主要用于治疗外周动脉粥样硬化性疾病,主要包括髂动脉、股浅动脉,同时用于治疗TIPSS(经颈静脉肝内门腔静脉分流术)手术和胆道恶性肿瘤的姑息治疗。 | 0cb65793-6bdd-11ed-9447-b4055d63f15c |  | 02-血管介入治疗类材料 | 06-外周血管介入 | 12-多外周动脉支架 | 001-支架 | 01-合金 | 002-自膨 | 直径×长度：9×20mm 输送系统长度：120cm | C09020MV |  | 国械注进20153133626 | 0cb65793-6bdd-11ed-9447-b4055d63f15c | 非药物涂层 非覆膜 短支架(长度≤100mm) | 股动脉、股浅动脉、股腘动脉、腘动脉、膝下动脉、近膝关节动脉、髂动脉、髂外动脉、髂总动脉、髂股动脉 | 招标范围内未中选 | 国家医保耗材27位编码变更
外周血管支架类 | 下肢动脉支架 | 康蒂思（上海）医疗器械有限公司 | 康蒂思公司 Cordis Corporation | 7d42a0b6-6bdc-11ed-9447-b4055d63f15c | 镍钛支架系统 | 国械注进20153133626 |  | 该产品由自扩张镍钛诺支架和传送系统组成。支架两端共有12个钽制射线可探测性标记。传送系统由内管和外鞘构成。环氧乙烷灭菌,一次性使用。货架有效期两年。 | 主要用于治疗外周动脉粥样硬化性疾病,主要包括髂动脉、股浅动脉,同时用于治疗TIPSS(经颈静脉肝内门腔静脉分流术)手术和胆道恶性肿瘤的姑息治疗。 | 0cb6b0e4-6bdd-11ed-9447-b4055d63f15c |  | 02-血管介入治疗类材料 | 06-外周血管介入 | 12-多外周动脉支架 | 001-支架 | 01-合金 | 002-自膨 | 直径×长度：6×60mm 输送系统长度：80cm | C06060SV |  | 国械注进20153133626 | 0cb6b0e4-6bdd-11ed-9447-b4055d63f15c | 非药物涂层 非覆膜 短支架(长度≤100mm) | 股动脉、股浅动脉、股腘动脉、腘动脉、膝下动脉、近膝关节动脉、髂动脉、髂外动脉、髂总动脉、髂股动脉 | 招标范围内未中选 | 国家医保耗材27位编码变更
外周血管支架类 | 下肢动脉支架 | 康蒂思（上海）医疗器械有限公司 | 康蒂思公司 Cordis Corporation | 7d42a0b6-6bdc-11ed-9447-b4055d63f15c | 镍钛支架系统 | 国械注进20153133626 |  | 该产品由自扩张镍钛诺支架和传送系统组成。支架两端共有12个钽制射线可探测性标记。传送系统由内管和外鞘构成。环氧乙烷灭菌,一次性使用。货架有效期两年。 | 主要用于治疗外周动脉粥样硬化性疾病,主要包括髂动脉、股浅动脉,同时用于治疗TIPSS(经颈静脉肝内门腔静脉分流术)手术和胆道恶性肿瘤的姑息治疗。 | 0cb4664a-6bdd-11ed-9447-b4055d63f15c |  | 02-血管介入治疗类材料 | 06-外周血管介入 | 12-多外周动脉支架 | 001-支架 | 01-合金 | 002-自膨 | 直径×长度：12×60mm 输送系统长度：80cm | C12060SV |  | 国械注进20153133626 | 0cb4664a-6bdd-11ed-9447-b4055d63f15c | 非药物涂层 非覆膜 短支架(长度≤100mm) | 股动脉、股浅动脉、股腘动脉、腘动脉、膝下动脉、近膝关节动脉、髂动脉、髂外动脉、髂总动脉、髂股动脉 | 招标范围内未中选 | 国家医保耗材27位编码变更
外周血管支架类 | 下肢动脉支架 | 康蒂思（上海）医疗器械有限公司 | 康蒂思公司 Cordis Corporation | 7d42a0b6-6bdc-11ed-9447-b4055d63f15c | 镍钛支架系统 | 国械注进20153133626 |  | 该产品由自扩张镍钛诺支架和传送系统组成。支架两端共有12个钽制射线可探测性标记。传送系统由内管和外鞘构成。环氧乙烷灭菌,一次性使用。货架有效期两年。 | 主要用于治疗外周动脉粥样硬化性疾病,主要包括髂动脉、股浅动脉,同时用于治疗TIPSS(经颈静脉肝内门腔静脉分流术)手术和胆道恶性肿瘤的姑息治疗。 | 0cb5b264-6bdd-11ed-9447-b4055d63f15c |  | 02-血管介入治疗类材料 | 06-外周血管介入 | 12-多外周动脉支架 | 001-支架 | 01-合金 | 002-自膨 | 直径×长度：8×20mm 输送系统长度：120cm | C08020MV |  | 国械注进20153133626 | 0cb5b264-6bdd-11ed-9447-b4055d63f15c | 非药物涂层 非覆膜 短支架(长度≤100mm) | 股动脉、股浅动脉、股腘动脉、腘动脉、膝下动脉、近膝关节动脉、髂动脉、髂外动脉、髂总动脉、髂股动脉 | 招标范围内未中选 | 国家医保耗材27位编码变更
外周血管支架类 | 下肢动脉支架 | 康蒂思（上海）医疗器械有限公司 | 康蒂思公司 Cordis Corporation | 7d42a0b6-6bdc-11ed-9447-b4055d63f15c | 镍钛支架系统 | 国械注进20153133626 |  | 该产品由自扩张镍钛诺支架和传送系统组成。支架两端共有12个钽制射线可探测性标记。传送系统由内管和外鞘构成。环氧乙烷灭菌,一次性使用。货架有效期两年。 | 主要用于治疗外周动脉粥样硬化性疾病,主要包括髂动脉、股浅动脉,同时用于治疗TIPSS(经颈静脉肝内门腔静脉分流术)手术和胆道恶性肿瘤的姑息治疗。 | 0cb646be-6bdd-11ed-9447-b4055d63f15c |  | 02-血管介入治疗类材料 | 06-外周血管介入 | 12-多外周动脉支架 | 001-支架 | 01-合金 | 002-自膨 | 直径×长度：10×60mm 输送系统长度：80cm | C10060SV |  | 国械注进20153133626 | 0cb646be-6bdd-11ed-9447-b4055d63f15c | 非药物涂层 非覆膜 短支架(长度≤100mm) | 股动脉、股浅动脉、股腘动脉、腘动脉、膝下动脉、近膝关节动脉、髂动脉、髂外动脉、髂总动脉、髂股动脉 | 招标范围内未中选 | 国家医保耗材27位编码变更
外周血管支架类 | 下肢动脉支架 | 康蒂思（上海）医疗器械有限公司 | 康蒂思公司 Cordis Corporation | 7d42a0b6-6bdc-11ed-9447-b4055d63f15c | 镍钛支架系统 | 国械注进20153133626 |  | 该产品由自扩张镍钛诺支架和传送系统组成。支架两端共有12个钽制射线可探测性标记。传送系统由内管和外鞘构成。环氧乙烷灭菌,一次性使用。货架有效期两年。 | 主要用于治疗外周动脉粥样硬化性疾病,主要包括髂动脉、股浅动脉,同时用于治疗TIPSS(经颈静脉肝内门腔静脉分流术)手术和胆道恶性肿瘤的姑息治疗。 | 0cb47424-6bdd-11ed-9447-b4055d63f15c |  | 02-血管介入治疗类材料 | 06-外周血管介入 | 12-多外周动脉支架 | 001-支架 | 01-合金 | 002-自膨 | 直径×长度：8×100mm 输送系统长度：80cm | C08100SV |  | 国械注进20153133626 | 0cb47424-6bdd-11ed-9447-b4055d63f15c | 非药物涂层 非覆膜 短支架(长度≤100mm) | 股动脉、股浅动脉、股腘动脉、腘动脉、膝下动脉、近膝关节动脉、髂动脉、髂外动脉、髂总动脉、髂股动脉 | 招标范围内未中选 | 国家医保耗材27位编码变更
外周血管支架类 | 下肢动脉支架 | 康蒂思（上海）医疗器械有限公司 | 康蒂思公司 Cordis Corporation | 7d42a0b6-6bdc-11ed-9447-b4055d63f15c | 镍钛支架系统 | 国械注进20153133626 |  | 该产品由自扩张镍钛诺支架和传送系统组成。支架两端共有12个钽制射线可探测性标记。传送系统由内管和外鞘构成。环氧乙烷灭菌,一次性使用。货架有效期两年。 | 主要用于治疗外周动脉粥样硬化性疾病,主要包括髂动脉、股浅动脉,同时用于治疗TIPSS(经颈静脉肝内门腔静脉分流术)手术和胆道恶性肿瘤的姑息治疗。 | 0cb549cc-6bdd-11ed-9447-b4055d63f15c |  | 02-血管介入治疗类材料 | 06-外周血管介入 | 12-多外周动脉支架 | 001-支架 | 01-合金 | 002-自膨 | 直径×长度：12×80mm 输送系统长度：120cm | C12080MV |  | 国械注进20153133626 | 0cb549cc-6bdd-11ed-9447-b4055d63f15c | 非药物涂层 非覆膜 短支架(长度≤100mm) | 股动脉、股浅动脉、股腘动脉、腘动脉、膝下动脉、近膝关节动脉、髂动脉、髂外动脉、髂总动脉、髂股动脉 | 招标范围内未中选 | 国家医保耗材27位编码变更
外周血管支架类 | 下肢动脉支架 | 康蒂思（上海）医疗器械有限公司 | 康蒂思公司 Cordis Corporation | 7d42a0b6-6bdc-11ed-9447-b4055d63f15c | 镍钛支架系统 | 国械注进20153133626 |  | 该产品由自扩张镍钛诺支架和传送系统组成。支架两端共有12个钽制射线可探测性标记。传送系统由内管和外鞘构成。环氧乙烷灭菌,一次性使用。货架有效期两年。 | 主要用于治疗外周动脉粥样硬化性疾病,主要包括髂动脉、股浅动脉,同时用于治疗TIPSS(经颈静脉肝内门腔静脉分流术)手术和胆道恶性肿瘤的姑息治疗。 | 0cb63364-6bdd-11ed-9447-b4055d63f15c |  | 02-血管介入治疗类材料 | 06-外周血管介入 | 12-多外周动脉支架 | 001-支架 | 01-合金 | 002-自膨 | 直径×长度：12×20mm 输送系统长度：120cm | C12020MV |  | 国械注进20153133626 | 0cb63364-6bdd-11ed-9447-b4055d63f15c | 非药物涂层 非覆膜 短支架(长度≤100mm) | 股动脉、股浅动脉、股腘动脉、腘动脉、膝下动脉、近膝关节动脉、髂动脉、髂外动脉、髂总动脉、髂股动脉 | 招标范围内未中选 | 国家医保耗材27位编码变更
外周血管支架类 | 下肢动脉支架 | 康蒂思（上海）医疗器械有限公司 | 康蒂思公司 Cordis Corporation | 7d42a0b6-6bdc-11ed-9447-b4055d63f15c | 镍钛支架系统 | 国械注进20153133626 |  | 该产品由自扩张镍钛诺支架和传送系统组成。支架两端共有12个钽制射线可探测性标记。传送系统由内管和外鞘构成。环氧乙烷灭菌,一次性使用。货架有效期两年。 | 主要用于治疗外周动脉粥样硬化性疾病,主要包括髂动脉、股浅动脉,同时用于治疗TIPSS(经颈静脉肝内门腔静脉分流术)手术和胆道恶性肿瘤的姑息治疗。 | 0cb48bdd-6bdd-11ed-9447-b4055d63f15c |  | 02-血管介入治疗类材料 | 06-外周血管介入 | 12-多外周动脉支架 | 001-支架 | 01-合金 | 002-自膨 | 直径×长度：12×40mm 输送系统长度：80cm | C12040SV |  | 国械注进20153133626 | 0cb48bdd-6bdd-11ed-9447-b4055d63f15c | 非药物涂层 非覆膜 短支架(长度≤100mm) | 股动脉、股浅动脉、股腘动脉、腘动脉、膝下动脉、近膝关节动脉、髂动脉、髂外动脉、髂总动脉、髂股动脉 | 招标范围内未中选 | 国家医保耗材27位编码变更
外周血管支架类 | 下肢动脉支架 | 康蒂思（上海）医疗器械有限公司 | 康蒂思公司 Cordis Corporation | 7d42a0b6-6bdc-11ed-9447-b4055d63f15c | 镍钛支架系统 | 国械注进20153133626 |  | 该产品由自扩张镍钛诺支架和传送系统组成。支架两端共有12个钽制射线可探测性标记。传送系统由内管和外鞘构成。环氧乙烷灭菌,一次性使用。货架有效期两年。 | 主要用于治疗外周动脉粥样硬化性疾病,主要包括髂动脉、股浅动脉,同时用于治疗TIPSS(经颈静脉肝内门腔静脉分流术)手术和胆道恶性肿瘤的姑息治疗。 | 0cb57787-6bdd-11ed-9447-b4055d63f15c |  | 02-血管介入治疗类材料 | 06-外周血管介入 | 12-多外周动脉支架 | 001-支架 | 01-合金 | 002-自膨 | 直径×长度：14×80mm 输送系统长度：120cm | C14080MV |  | 国械注进20153133626 | 0cb57787-6bdd-11ed-9447-b4055d63f15c | 非药物涂层 非覆膜 短支架(长度≤100mm) | 股动脉、股浅动脉、股腘动脉、腘动脉、膝下动脉、近膝关节动脉、髂动脉、髂外动脉、髂总动脉、髂股动脉 | 招标范围内未中选 | 国家医保耗材27位编码变更
外周血管支架类 | 下肢动脉支架 | 康蒂思（上海）医疗器械有限公司 | 康蒂思公司 Cordis Corporation | 7d42a0b6-6bdc-11ed-9447-b4055d63f15c | 镍钛支架系统 | 国械注进20153133626 |  | 该产品由自扩张镍钛诺支架和传送系统组成。支架两端共有12个钽制射线可探测性标记。传送系统由内管和外鞘构成。环氧乙烷灭菌,一次性使用。货架有效期两年。 | 主要用于治疗外周动脉粥样硬化性疾病,主要包括髂动脉、股浅动脉,同时用于治疗TIPSS(经颈静脉肝内门腔静脉分流术)手术和胆道恶性肿瘤的姑息治疗。 | 0cb62753-6bdd-11ed-9447-b4055d63f15c |  | 02-血管介入治疗类材料 | 06-外周血管介入 | 12-多外周动脉支架 | 001-支架 | 01-合金 | 002-自膨 | 直径×长度：8×30mm 输送系统长度：120cm | C08030MV |  | 国械注进20153133626 | 0cb62753-6bdd-11ed-9447-b4055d63f15c | 非药物涂层 非覆膜 短支架(长度≤100mm) | 股动脉、股浅动脉、股腘动脉、腘动脉、膝下动脉、近膝关节动脉、髂动脉、髂外动脉、髂总动脉、髂股动脉 | 招标范围内未中选 | 国家医保耗材27位编码变更
外周血管支架类 | 下肢动脉支架 | 康蒂思（上海）医疗器械有限公司 | 康蒂思公司 Cordis Corporation | 7d42a0b6-6bdc-11ed-9447-b4055d63f15c | 镍钛支架系统 | 国械注进20153133626 |  | 该产品由自扩张镍钛诺支架和传送系统组成。支架两端共有12个钽制射线可探测性标记。传送系统由内管和外鞘构成。环氧乙烷灭菌,一次性使用。货架有效期两年。 | 主要用于治疗外周动脉粥样硬化性疾病,主要包括髂动脉、股浅动脉,同时用于治疗TIPSS(经颈静脉肝内门腔静脉分流术)手术和胆道恶性肿瘤的姑息治疗。 | 0cb4a010-6bdd-11ed-9447-b4055d63f15c |  | 02-血管介入治疗类材料 | 06-外周血管介入 | 12-多外周动脉支架 | 001-支架 | 01-合金 | 002-自膨 | 直径×长度：12×60mm 输送系统长度：120cm | C12060MV |  | 国械注进20153133626 | 0cb4a010-6bdd-11ed-9447-b4055d63f15c | 非药物涂层 非覆膜 短支架(长度≤100mm) | 股动脉、股浅动脉、股腘动脉、腘动脉、膝下动脉、近膝关节动脉、髂动脉、髂外动脉、髂总动脉、髂股动脉 | 招标范围内未中选 | 国家医保耗材27位编码变更
外周血管支架类 | 下肢动脉支架 | 康蒂思（上海）医疗器械有限公司 | 康蒂思公司 Cordis Corporation | 7d42a0b6-6bdc-11ed-9447-b4055d63f15c | 镍钛支架系统 | 国械注进20153133626 |  | 该产品由自扩张镍钛诺支架和传送系统组成。支架两端共有12个钽制射线可探测性标记。传送系统由内管和外鞘构成。环氧乙烷灭菌,一次性使用。货架有效期两年。 | 主要用于治疗外周动脉粥样硬化性疾病,主要包括髂动脉、股浅动脉,同时用于治疗TIPSS(经颈静脉肝内门腔静脉分流术)手术和胆道恶性肿瘤的姑息治疗。 | 0cb5a17e-6bdd-11ed-9447-b4055d63f15c |  | 02-血管介入治疗类材料 | 06-外周血管介入 | 12-多外周动脉支架 | 001-支架 | 01-合金 | 002-自膨 | 直径×长度：9×20mm 输送系统长度：80cm | C09020SV |  | 国械注进20153133626 | 0cb5a17e-6bdd-11ed-9447-b4055d63f15c | 非药物涂层 非覆膜 短支架(长度≤100mm) | 股动脉、股浅动脉、股腘动脉、腘动脉、膝下动脉、近膝关节动脉、髂动脉、髂外动脉、髂总动脉、髂股动脉 | 招标范围内未中选 | 国家医保耗材27位编码变更
外周血管支架类 | 下肢动脉支架 | 康蒂思（上海）医疗器械有限公司 | 康蒂思公司 Cordis Corporation | 7d42a0b6-6bdc-11ed-9447-b4055d63f15c | 镍钛支架系统 | 国械注进20153133626 |  | 该产品由自扩张镍钛诺支架和传送系统组成。支架两端共有12个钽制射线可探测性标记。传送系统由内管和外鞘构成。环氧乙烷灭菌,一次性使用。货架有效期两年。 | 主要用于治疗外周动脉粥样硬化性疾病,主要包括髂动脉、股浅动脉,同时用于治疗TIPSS(经颈静脉肝内门腔静脉分流术)手术和胆道恶性肿瘤的姑息治疗。 | 0cb61b47-6bdd-11ed-9447-b4055d63f15c |  | 02-血管介入治疗类材料 | 06-外周血管介入 | 12-多外周动脉支架 | 001-支架 | 01-合金 | 002-自膨 | 直径×长度：6×80mm 输送系统长度：120cm | C06080MV |  | 国械注进20153133626 | 0cb61b47-6bdd-11ed-9447-b4055d63f15c | 非药物涂层 非覆膜 短支架(长度≤100mm) | 股动脉、股浅动脉、股腘动脉、腘动脉、膝下动脉、近膝关节动脉、髂动脉、髂外动脉、髂总动脉、髂股动脉 | 招标范围内未中选 | 国家医保耗材27位编码变更
外周血管支架类 | 下肢动脉支架 | 康蒂思（上海）医疗器械有限公司 | 康蒂思公司 Cordis Corporation | 7d42a0b6-6bdc-11ed-9447-b4055d63f15c | 镍钛支架系统 | 国械注进20153133626 |  | 该产品由自扩张镍钛诺支架和传送系统组成。支架两端共有12个钽制射线可探测性标记。传送系统由内管和外鞘构成。环氧乙烷灭菌,一次性使用。货架有效期两年。 | 主要用于治疗外周动脉粥样硬化性疾病,主要包括髂动脉、股浅动脉,同时用于治疗TIPSS(经颈静脉肝内门腔静脉分流术)手术和胆道恶性肿瘤的姑息治疗。 | 119cf305-6bdc-11ed-9447-b4055d63f15c |  | 02-血管介入治疗类材料 | 06-外周血管介入 | 12-多外周动脉支架 | 001-支架 | 01-合金 | 002-自膨 | 直径×长度：6×20mm 输送系统长度：120cm | C06020MV |  | 国械注进20153133626 | 119cf305-6bdc-11ed-9447-b4055d63f15c | 非药物涂层 非覆膜 短支架(长度≤100mm) | 股动脉、股浅动脉、股腘动脉、腘动脉、膝下动脉、近膝关节动脉、髂动脉、髂外动脉、髂总动脉、髂股动脉 | 招标范围内未中选 | 国家医保耗材27位编码变更
外周血管支架类 | 下肢动脉支架 | 康蒂思（上海）医疗器械有限公司 | 康蒂思公司 Cordis Corporation | 7d42a0b6-6bdc-11ed-9447-b4055d63f15c | 镍钛支架系统 | 国械注进20153133626 |  | 该产品由自扩张镍钛诺支架和传送系统组成。支架两端共有12个钽制射线可探测性标记。传送系统由内管和外鞘构成。环氧乙烷灭菌,一次性使用。货架有效期两年。 | 主要用于治疗外周动脉粥样硬化性疾病,主要包括髂动脉、股浅动脉,同时用于治疗TIPSS(经颈静脉肝内门腔静脉分流术)手术和胆道恶性肿瘤的姑息治疗。 | 119cdab8-6bdc-11ed-9447-b4055d63f15c |  | 02-血管介入治疗类材料 | 06-外周血管介入 | 12-多外周动脉支架 | 001-支架 | 01-合金 | 002-自膨 | 直径×长度：8×20mm 输送系统长度：80cm | C08020SV |  | 国械注进20153133626 | 119cdab8-6bdc-11ed-9447-b4055d63f15c | 非药物涂层 非覆膜 短支架(长度≤100mm) | 股动脉、股浅动脉、股腘动脉、腘动脉、膝下动脉、近膝关节动脉、髂动脉、髂外动脉、髂总动脉、髂股动脉 | 招标范围内未中选 | 国家医保耗材27位编码变更
外周血管支架类 | 下肢动脉支架 | 康蒂思（上海）医疗器械有限公司 | 康蒂思公司 Cordis Corporation | 7d42a0b6-6bdc-11ed-9447-b4055d63f15c | 镍钛支架系统 | 国械注进20153133626 |  | 该产品由自扩张镍钛诺支架和传送系统组成。支架两端共有12个钽制射线可探测性标记。传送系统由内管和外鞘构成。环氧乙烷灭菌,一次性使用。货架有效期两年。 | 主要用于治疗外周动脉粥样硬化性疾病,主要包括髂动脉、股浅动脉,同时用于治疗TIPSS(经颈静脉肝内门腔静脉分流术)手术和胆道恶性肿瘤的姑息治疗。 | 119d2a06-6bdc-11ed-9447-b4055d63f15c |  | 02-血管介入治疗类材料 | 06-外周血管介入 | 12-多外周动脉支架 | 001-支架 | 01-合金 | 002-自膨 | 直径×长度：7×40mm 输送系统长度：80cm | C07040SV |  | 国械注进20153133626 | 119d2a06-6bdc-11ed-9447-b4055d63f15c | 非药物涂层 非覆膜 短支架(长度≤100mm) | 股动脉、股浅动脉、股腘动脉、腘动脉、膝下动脉、近膝关节动脉、髂动脉、髂外动脉、髂总动脉、髂股动脉 | 招标范围内未中选 | 国家医保耗材27位编码变更
外周血管支架类 | 下肢动脉支架 | 康蒂思（上海）医疗器械有限公司 | 康蒂思公司 Cordis Corporation | 7d42a0b6-6bdc-11ed-9447-b4055d63f15c | 镍钛支架系统 | 国械注进20153133626 |  | 该产品由自扩张镍钛诺支架和传送系统组成。支架两端共有12个钽制射线可探测性标记。传送系统由内管和外鞘构成。环氧乙烷灭菌,一次性使用。货架有效期两年。 | 主要用于治疗外周动脉粥样硬化性疾病,主要包括髂动脉、股浅动脉,同时用于治疗TIPSS(经颈静脉肝内门腔静脉分流术)手术和胆道恶性肿瘤的姑息治疗。 | bf24af6d-6bdc-11ed-9447-b4055d63f15c |  | 02-血管介入治疗类材料 | 06-外周血管介入 | 12-多外周动脉支架 | 001-支架 | 01-合金 | 002-自膨 | 直径×长度：7×80mm 输送系统长度：120cm | C07080MV |  | 国械注进20153133626 | bf24af6d-6bdc-11ed-9447-b4055d63f15c | 非药物涂层 非覆膜 短支架(长度≤100mm) | 股动脉、股浅动脉、股腘动脉、腘动脉、膝下动脉、近膝关节动脉、髂动脉、髂外动脉、髂总动脉、髂股动脉 | 招标范围内未中选 | 国家医保耗材27位编码变更
外周血管支架类 | 下肢动脉支架 | 康蒂思（上海）医疗器械有限公司 | 康蒂思公司 Cordis Corporation | 7d42a0b6-6bdc-11ed-9447-b4055d63f15c | 镍钛支架系统 | 国械注进20153133626 |  | 该产品由自扩张镍钛诺支架和传送系统组成。支架两端共有12个钽制射线可探测性标记。传送系统由内管和外鞘构成。环氧乙烷灭菌,一次性使用。货架有效期两年。 | 主要用于治疗外周动脉粥样硬化性疾病,主要包括髂动脉、股浅动脉,同时用于治疗TIPSS(经颈静脉肝内门腔静脉分流术)手术和胆道恶性肿瘤的姑息治疗。 | 119cdd52-6bdc-11ed-9447-b4055d63f15c |  | 02-血管介入治疗类材料 | 06-外周血管介入 | 12-多外周动脉支架 | 001-支架 | 01-合金 | 002-自膨 | 直径×长度：8×80mm 输送系统长度：120cm | C08080MV |  | 国械注进20153133626 | 119cdd52-6bdc-11ed-9447-b4055d63f15c | 非药物涂层 非覆膜 短支架(长度≤100mm) | 股动脉、股浅动脉、股腘动脉、腘动脉、膝下动脉、近膝关节动脉、髂动脉、髂外动脉、髂总动脉、髂股动脉 | 招标范围内未中选 | 国家医保耗材27位编码变更
外周血管支架类 | 下肢动脉支架 | 康蒂思（上海）医疗器械有限公司 | 康蒂思公司 Cordis Corporation | 7d42a0b6-6bdc-11ed-9447-b4055d63f15c | 镍钛支架系统 | 国械注进20153133626 |  | 该产品由自扩张镍钛诺支架和传送系统组成。支架两端共有12个钽制射线可探测性标记。传送系统由内管和外鞘构成。环氧乙烷灭菌,一次性使用。货架有效期两年。 | 主要用于治疗外周动脉粥样硬化性疾病,主要包括髂动脉、股浅动脉,同时用于治疗TIPSS(经颈静脉肝内门腔静脉分流术)手术和胆道恶性肿瘤的姑息治疗。 | bf24df99-6bdc-11ed-9447-b4055d63f15c |  | 02-血管介入治疗类材料 | 06-外周血管介入 | 12-多外周动脉支架 | 001-支架 | 01-合金 | 002-自膨 | 直径×长度：6×80mm 输送系统长度：120cm | C06080MV |  | 国械注进20153133626 | bf24df99-6bdc-11ed-9447-b4055d63f15c | 非药物涂层 非覆膜 短支架(长度≤100mm) | 股动脉、股浅动脉、股腘动脉、腘动脉、膝下动脉、近膝关节动脉、髂动脉、髂外动脉、髂总动脉、髂股动脉 | 招标范围内未中选 | 国家医保耗材27位编码变更
外周血管支架类 | 下肢动脉支架 | 康蒂思（上海）医疗器械有限公司 | 康蒂思公司 Cordis Corporation | 7d42a0b6-6bdc-11ed-9447-b4055d63f15c | 镍钛支架系统 | 国械注进20153133626 |  | 该产品由自扩张镍钛诺支架和传送系统组成。支架两端共有12个钽制射线可探测性标记。传送系统由内管和外鞘构成。环氧乙烷灭菌,一次性使用。货架有效期两年。 | 主要用于治疗外周动脉粥样硬化性疾病,主要包括髂动脉、股浅动脉,同时用于治疗TIPSS(经颈静脉肝内门腔静脉分流术)手术和胆道恶性肿瘤的姑息治疗。 | bf25a328-6bdc-11ed-9447-b4055d63f15c |  | 02-血管介入治疗类材料 | 06-外周血管介入 | 12-多外周动脉支架 | 001-支架 | 01-合金 | 002-自膨 | 直径×长度：6×20mm 输送系统长度：80cm | C06020SV |  | 国械注进20153133626 | bf25a328-6bdc-11ed-9447-b4055d63f15c | 非药物涂层 非覆膜 短支架(长度≤100mm) | 股动脉、股浅动脉、股腘动脉、腘动脉、膝下动脉、近膝关节动脉、髂动脉、髂外动脉、髂总动脉、髂股动脉 | 招标范围内未中选 | 国家医保耗材27位编码变更
外周血管支架类 | 下肢动脉支架 | 康蒂思（上海）医疗器械有限公司 | 康蒂思公司 Cordis Corporation | 7d42a0b6-6bdc-11ed-9447-b4055d63f15c | 镍钛支架系统 | 国械注进20153133626 |  | 该产品由自扩张镍钛诺支架和传送系统组成。支架两端共有12个钽制射线可探测性标记。传送系统由内管和外鞘构成。环氧乙烷灭菌,一次性使用。货架有效期两年。 | 主要用于治疗外周动脉粥样硬化性疾病,主要包括髂动脉、股浅动脉,同时用于治疗TIPSS(经颈静脉肝内门腔静脉分流术)手术和胆道恶性肿瘤的姑息治疗。 | 119ce010-6bdc-11ed-9447-b4055d63f15c |  | 02-血管介入治疗类材料 | 06-外周血管介入 | 12-多外周动脉支架 | 001-支架 | 01-合金 | 002-自膨 | 直径×长度：14×60mm 输送系统长度：120cm | C14060MV |  | 国械注进20153133626 | 119ce010-6bdc-11ed-9447-b4055d63f15c | 非药物涂层 非覆膜 短支架(长度≤100mm) | 股动脉、股浅动脉、股腘动脉、腘动脉、膝下动脉、近膝关节动脉、髂动脉、髂外动脉、髂总动脉、髂股动脉 | 招标范围内未中选 | 国家医保耗材27位编码变更
外周血管支架类 | 下肢动脉支架 | 康蒂思（上海）医疗器械有限公司 | 康蒂思公司 Cordis Corporation | 7d42a0b6-6bdc-11ed-9447-b4055d63f15c | 镍钛支架系统 | 国械注进20153133626 |  | 该产品由自扩张镍钛诺支架和传送系统组成。支架两端共有12个钽制射线可探测性标记。传送系统由内管和外鞘构成。环氧乙烷灭菌,一次性使用。货架有效期两年。 | 主要用于治疗外周动脉粥样硬化性疾病,主要包括髂动脉、股浅动脉,同时用于治疗TIPSS(经颈静脉肝内门腔静脉分流术)手术和胆道恶性肿瘤的姑息治疗。 | bf2418a5-6bdc-11ed-9447-b4055d63f15c |  | 02-血管介入治疗类材料 | 06-外周血管介入 | 12-多外周动脉支架 | 001-支架 | 01-合金 | 002-自膨 | 直径×长度：8×60mm 输送系统长度：80cm | C08060SV |  | 国械注进20153133626 | bf2418a5-6bdc-11ed-9447-b4055d63f15c | 非药物涂层 非覆膜 短支架(长度≤100mm) | 股动脉、股浅动脉、股腘动脉、腘动脉、膝下动脉、近膝关节动脉、髂动脉、髂外动脉、髂总动脉、髂股动脉 | 招标范围内未中选 | 国家医保耗材27位编码变更
外周血管支架类 | 下肢动脉支架 | 康蒂思（上海）医疗器械有限公司 | 康蒂思公司 Cordis Corporation | 7d42a0b6-6bdc-11ed-9447-b4055d63f15c | 镍钛支架系统 | 国械注进20153133626 |  | 该产品由自扩张镍钛诺支架和传送系统组成。支架两端共有12个钽制射线可探测性标记。传送系统由内管和外鞘构成。环氧乙烷灭菌,一次性使用。货架有效期两年。 | 主要用于治疗外周动脉粥样硬化性疾病,主要包括髂动脉、股浅动脉,同时用于治疗TIPSS(经颈静脉肝内门腔静脉分流术)手术和胆道恶性肿瘤的姑息治疗。 | bf25a056-6bdc-11ed-9447-b4055d63f15c |  | 02-血管介入治疗类材料 | 06-外周血管介入 | 12-多外周动脉支架 | 001-支架 | 01-合金 | 002-自膨 | 直径×长度：10×60mm 输送系统长度：120cm | C10060MV |  | 国械注进20153133626 | bf25a056-6bdc-11ed-9447-b4055d63f15c | 非药物涂层 非覆膜 短支架(长度≤100mm) | 股动脉、股浅动脉、股腘动脉、腘动脉、膝下动脉、近膝关节动脉、髂动脉、髂外动脉、髂总动脉、髂股动脉 | 招标范围内未中选 | 国家医保耗材27位编码变更
外周血管支架类 | 下肢动脉支架 | 康蒂思（上海）医疗器械有限公司 | 康蒂思公司 Cordis Corporation | 7d42a0b6-6bdc-11ed-9447-b4055d63f15c | 镍钛支架系统 | 国械注进20153133626 |  | 该产品由自扩张镍钛诺支架和传送系统组成。支架两端共有12个钽制射线可探测性标记。传送系统由内管和外鞘构成。环氧乙烷灭菌,一次性使用。货架有效期两年。 | 主要用于治疗外周动脉粥样硬化性疾病,主要包括髂动脉、股浅动脉,同时用于治疗TIPSS(经颈静脉肝内门腔静脉分流术)手术和胆道恶性肿瘤的姑息治疗。 | 119ceacc-6bdc-11ed-9447-b4055d63f15c |  | 02-血管介入治疗类材料 | 06-外周血管介入 | 12-多外周动脉支架 | 001-支架 | 01-合金 | 002-自膨 | 直径×长度：9×60mm 输送系统长度：120cm | C09060MV |  | 国械注进20153133626 | 119ceacc-6bdc-11ed-9447-b4055d63f15c | 非药物涂层 非覆膜 短支架(长度≤100mm) | 股动脉、股浅动脉、股腘动脉、腘动脉、膝下动脉、近膝关节动脉、髂动脉、髂外动脉、髂总动脉、髂股动脉 | 招标范围内未中选 | 国家医保耗材27位编码变更
外周血管支架类 | 下肢动脉支架 | 康蒂思（上海）医疗器械有限公司 | 康蒂思公司 Cordis Corporation | 7d42a0b6-6bdc-11ed-9447-b4055d63f15c | 镍钛支架系统 | 国械注进20153133626 |  | 该产品由自扩张镍钛诺支架和传送系统组成。支架两端共有12个钽制射线可探测性标记。传送系统由内管和外鞘构成。环氧乙烷灭菌,一次性使用。货架有效期两年。 | 主要用于治疗外周动脉粥样硬化性疾病,主要包括髂动脉、股浅动脉,同时用于治疗TIPSS(经颈静脉肝内门腔静脉分流术)手术和胆道恶性肿瘤的姑息治疗。 | bf24be18-6bdc-11ed-9447-b4055d63f15c |  | 02-血管介入治疗类材料 | 06-外周血管介入 | 12-多外周动脉支架 | 001-支架 | 01-合金 | 002-自膨 | 直径×长度：9×80mm 输送系统长度：80cm | C09080SV |  | 国械注进20153133626 | bf24be18-6bdc-11ed-9447-b4055d63f15c | 非药物涂层 非覆膜 短支架(长度≤100mm) | 股动脉、股浅动脉、股腘动脉、腘动脉、膝下动脉、近膝关节动脉、髂动脉、髂外动脉、髂总动脉、髂股动脉 | 招标范围内未中选 | 国家医保耗材27位编码变更
外周血管支架类 | 下肢动脉支架 | 康蒂思（上海）医疗器械有限公司 | 康蒂思公司 Cordis Corporation | 7d42a0b6-6bdc-11ed-9447-b4055d63f15c | 镍钛支架系统 | 国械注进20153133626 |  | 该产品由自扩张镍钛诺支架和传送系统组成。支架两端共有12个钽制射线可探测性标记。传送系统由内管和外鞘构成。环氧乙烷灭菌,一次性使用。货架有效期两年。 | 主要用于治疗外周动脉粥样硬化性疾病,主要包括髂动脉、股浅动脉,同时用于治疗TIPSS(经颈静脉肝内门腔静脉分流术)手术和胆道恶性肿瘤的姑息治疗。 | bf259d94-6bdc-11ed-9447-b4055d63f15c |  | 02-血管介入治疗类材料 | 06-外周血管介入 | 12-多外周动脉支架 | 001-支架 | 01-合金 | 002-自膨 | 直径×长度：12×30mm 输送系统长度：80cm | C12030SV |  | 国械注进20153133626 | bf259d94-6bdc-11ed-9447-b4055d63f15c | 非药物涂层 非覆膜 短支架(长度≤100mm) | 股动脉、股浅动脉、股腘动脉、腘动脉、膝下动脉、近膝关节动脉、髂动脉、髂外动脉、髂总动脉、髂股动脉 | 招标范围内未中选 | 国家医保耗材27位编码变更
外周血管支架类 | 下肢动脉支架 | 康蒂思（上海）医疗器械有限公司 | 康蒂思公司 Cordis Corporation | 7d42a0b6-6bdc-11ed-9447-b4055d63f15c | 镍钛支架系统 | 国械注进20153133626 |  | 该产品由自扩张镍钛诺支架和传送系统组成。支架两端共有12个钽制射线可探测性标记。传送系统由内管和外鞘构成。环氧乙烷灭菌,一次性使用。货架有效期两年。 | 主要用于治疗外周动脉粥样硬化性疾病,主要包括髂动脉、股浅动脉,同时用于治疗TIPSS(经颈静脉肝内门腔静脉分流术)手术和胆道恶性肿瘤的姑息治疗。 | 119ceda8-6bdc-11ed-9447-b4055d63f15c |  | 02-血管介入治疗类材料 | 06-外周血管介入 | 12-多外周动脉支架 | 001-支架 | 01-合金 | 002-自膨 | 直径×长度：9×30mm 输送系统长度：120cm | C09030MV |  | 国械注进20153133626 | 119ceda8-6bdc-11ed-9447-b4055d63f15c | 非药物涂层 非覆膜 短支架(长度≤100mm) | 股动脉、股浅动脉、股腘动脉、腘动脉、膝下动脉、近膝关节动脉、髂动脉、髂外动脉、髂总动脉、髂股动脉 | 招标范围内未中选 | 国家医保耗材27位编码变更
外周血管支架类 | 下肢动脉支架 | 康蒂思（上海）医疗器械有限公司 | 康蒂思公司 Cordis Corporation | 7d42a0b6-6bdc-11ed-9447-b4055d63f15c | 镍钛支架系统 | 国械注进20153133626 |  | 该产品由自扩张镍钛诺支架和传送系统组成。支架两端共有12个钽制射线可探测性标记。传送系统由内管和外鞘构成。环氧乙烷灭菌,一次性使用。货架有效期两年。 | 主要用于治疗外周动脉粥样硬化性疾病,主要包括髂动脉、股浅动脉,同时用于治疗TIPSS(经颈静脉肝内门腔静脉分流术)手术和胆道恶性肿瘤的姑息治疗。 | bf24d688-6bdc-11ed-9447-b4055d63f15c |  | 02-血管介入治疗类材料 | 06-外周血管介入 | 12-多外周动脉支架 | 001-支架 | 01-合金 | 002-自膨 | 直径×长度：8×30mm 输送系统长度：80cm | C08030SV |  | 国械注进20153133626 | bf24d688-6bdc-11ed-9447-b4055d63f15c | 非药物涂层 非覆膜 短支架(长度≤100mm) | 股动脉、股浅动脉、股腘动脉、腘动脉、膝下动脉、近膝关节动脉、髂动脉、髂外动脉、髂总动脉、髂股动脉 | 招标范围内未中选 | 国家医保耗材27位编码变更
外周血管支架类 | 下肢动脉支架 | 康蒂思（上海）医疗器械有限公司 | 康蒂思公司 Cordis Corporation | 7d42a0b6-6bdc-11ed-9447-b4055d63f15c | 镍钛支架系统 | 国械注进20153133626 |  | 该产品由自扩张镍钛诺支架和传送系统组成。支架两端共有12个钽制射线可探测性标记。传送系统由内管和外鞘构成。环氧乙烷灭菌,一次性使用。货架有效期两年。 | 主要用于治疗外周动脉粥样硬化性疾病,主要包括髂动脉、股浅动脉,同时用于治疗TIPSS(经颈静脉肝内门腔静脉分流术)手术和胆道恶性肿瘤的姑息治疗。 | bf259aaf-6bdc-11ed-9447-b4055d63f15c |  | 02-血管介入治疗类材料 | 06-外周血管介入 | 12-多外周动脉支架 | 001-支架 | 01-合金 | 002-自膨 | 直径×长度：6×100mm 输送系统长度：120cm | C06100MV |  | 国械注进20153133626 | bf259aaf-6bdc-11ed-9447-b4055d63f15c | 非药物涂层 非覆膜 短支架(长度≤100mm) | 股动脉、股浅动脉、股腘动脉、腘动脉、膝下动脉、近膝关节动脉、髂动脉、髂外动脉、髂总动脉、髂股动脉 | 招标范围内未中选 | 国家医保耗材27位编码变更
外周血管支架类 | 下肢动脉支架 | 康蒂思（上海）医疗器械有限公司 | 康蒂思公司 Cordis Corporation | 7d42a0b6-6bdc-11ed-9447-b4055d63f15c | 镍钛支架系统 | 国械注进20153133626 |  | 该产品由自扩张镍钛诺支架和传送系统组成。支架两端共有12个钽制射线可探测性标记。传送系统由内管和外鞘构成。环氧乙烷灭菌,一次性使用。货架有效期两年。 | 主要用于治疗外周动脉粥样硬化性疾病,主要包括髂动脉、股浅动脉,同时用于治疗TIPSS(经颈静脉肝内门腔静脉分流术)手术和胆道恶性肿瘤的姑息治疗。 | 119cf041-6bdc-11ed-9447-b4055d63f15c |  | 02-血管介入治疗类材料 | 06-外周血管介入 | 12-多外周动脉支架 | 001-支架 | 01-合金 | 002-自膨 | 直径×长度：9×60mm 输送系统长度：80cm | C09060SV |  | 国械注进20153133626 | 119cf041-6bdc-11ed-9447-b4055d63f15c | 非药物涂层 非覆膜 短支架(长度≤100mm) | 股动脉、股浅动脉、股腘动脉、腘动脉、膝下动脉、近膝关节动脉、髂动脉、髂外动脉、髂总动脉、髂股动脉 | 招标范围内未中选 | 国家医保耗材27位编码变更
外周血管支架类 | 下肢动脉支架 | 康蒂思（上海）医疗器械有限公司 | 康蒂思公司 Cordis Corporation | 7d42a0b6-6bdc-11ed-9447-b4055d63f15c | 镍钛支架系统 | 国械注进20153133626 |  | 该产品由自扩张镍钛诺支架和传送系统组成。支架两端共有12个钽制射线可探测性标记。传送系统由内管和外鞘构成。环氧乙烷灭菌,一次性使用。货架有效期两年。 | 主要用于治疗外周动脉粥样硬化性疾病,主要包括髂动脉、股浅动脉,同时用于治疗TIPSS(经颈静脉肝内门腔静脉分流术)手术和胆道恶性肿瘤的姑息治疗。 | bf246e98-6bdc-11ed-9447-b4055d63f15c |  | 02-血管介入治疗类材料 | 06-外周血管介入 | 12-多外周动脉支架 | 001-支架 | 01-合金 | 002-自膨 | 直径×长度：12×30mm 输送系统长度：120cm | C12030MV |  | 国械注进20153133626 | bf246e98-6bdc-11ed-9447-b4055d63f15c | 非药物涂层 非覆膜 短支架(长度≤100mm) | 股动脉、股浅动脉、股腘动脉、腘动脉、膝下动脉、近膝关节动脉、髂动脉、髂外动脉、髂总动脉、髂股动脉 | 招标范围内未中选 | 国家医保耗材27位编码变更
外周血管支架类 | 下肢动脉支架 | 康蒂思（上海）医疗器械有限公司 | 康蒂思公司 Cordis Corporation | 7d42a0b6-6bdc-11ed-9447-b4055d63f15c | 镍钛支架系统 | 国械注进20153133626 |  | 该产品由自扩张镍钛诺支架和传送系统组成。支架两端共有12个钽制射线可探测性标记。传送系统由内管和外鞘构成。环氧乙烷灭菌,一次性使用。货架有效期两年。 | 主要用于治疗外周动脉粥样硬化性疾病,主要包括髂动脉、股浅动脉,同时用于治疗TIPSS(经颈静脉肝内门腔静脉分流术)手术和胆道恶性肿瘤的姑息治疗。 | bf259700-6bdc-11ed-9447-b4055d63f15c |  | 02-血管介入治疗类材料 | 06-外周血管介入 | 12-多外周动脉支架 | 001-支架 | 01-合金 | 002-自膨 | 直径×长度：6×100mm 输送系统长度：80cm | C06100SV |  | 国械注进20153133626 | bf259700-6bdc-11ed-9447-b4055d63f15c | 非药物涂层 非覆膜 短支架(长度≤100mm) | 股动脉、股浅动脉、股腘动脉、腘动脉、膝下动脉、近膝关节动脉、髂动脉、髂外动脉、髂总动脉、髂股动脉 | 招标范围内未中选 | 国家医保耗材27位编码变更
外周血管支架类 | 下肢动脉支架 | 康蒂思（上海）医疗器械有限公司 | 康蒂思公司 Cordis Corporation | 7d42a0b6-6bdc-11ed-9447-b4055d63f15c | 镍钛支架系统 | 国械注进20153133626 |  | 该产品由自扩张镍钛诺支架和传送系统组成。支架两端共有12个钽制射线可探测性标记。传送系统由内管和外鞘构成。环氧乙烷灭菌,一次性使用。货架有效期两年。 | 主要用于治疗外周动脉粥样硬化性疾病,主要包括髂动脉、股浅动脉,同时用于治疗TIPSS(经颈静脉肝内门腔静脉分流术)手术和胆道恶性肿瘤的姑息治疗。 | bf24d40a-6bdc-11ed-9447-b4055d63f15c |  | 02-血管介入治疗类材料 | 06-外周血管介入 | 12-多外周动脉支架 | 001-支架 | 01-合金 | 002-自膨 | 直径×长度：9×60mm 输送系统长度：80cm | C09060SV |  | 国械注进20153133626 | bf24d40a-6bdc-11ed-9447-b4055d63f15c | 非药物涂层 非覆膜 短支架(长度≤100mm) | 股动脉、股浅动脉、股腘动脉、腘动脉、膝下动脉、近膝关节动脉、髂动脉、髂外动脉、髂总动脉、髂股动脉 | 招标范围内未中选 | 国家医保耗材27位编码变更
外周血管支架类 | 下肢动脉支架 | 康蒂思（上海）医疗器械有限公司 | 康蒂思公司 Cordis Corporation | 7d42a0b6-6bdc-11ed-9447-b4055d63f15c | 镍钛支架系统 | 国械注进20153133626 |  | 该产品由自扩张镍钛诺支架和传送系统组成。支架两端共有12个钽制射线可探测性标记。传送系统由内管和外鞘构成。环氧乙烷灭菌,一次性使用。货架有效期两年。 | 主要用于治疗外周动脉粥样硬化性疾病,主要包括髂动脉、股浅动脉,同时用于治疗TIPSS(经颈静脉肝内门腔静脉分流术)手术和胆道恶性肿瘤的姑息治疗。 | bf24d18c-6bdc-11ed-9447-b4055d63f15c |  | 02-血管介入治疗类材料 | 06-外周血管介入 | 12-多外周动脉支架 | 001-支架 | 01-合金 | 002-自膨 | 直径×长度：9×30mm 输送系统长度：80cm | C09030SV |  | 国械注进20153133626 | bf24d18c-6bdc-11ed-9447-b4055d63f15c | 非药物涂层 非覆膜 短支架(长度≤100mm) | 股动脉、股浅动脉、股腘动脉、腘动脉、膝下动脉、近膝关节动脉、髂动脉、髂外动脉、髂总动脉、髂股动脉 | 招标范围内未中选 | 国家医保耗材27位编码变更
外周血管支架类 | 下肢动脉支架 | 康蒂思（上海）医疗器械有限公司 | 康蒂思公司 Cordis Corporation | 7d42a0b6-6bdc-11ed-9447-b4055d63f15c | 镍钛支架系统 | 国械注进20153133626 |  | 该产品由自扩张镍钛诺支架和传送系统组成。支架两端共有12个钽制射线可探测性标记。传送系统由内管和外鞘构成。环氧乙烷灭菌,一次性使用。货架有效期两年。 | 主要用于治疗外周动脉粥样硬化性疾病,主要包括髂动脉、股浅动脉,同时用于治疗TIPSS(经颈静脉肝内门腔静脉分流术)手术和胆道恶性肿瘤的姑息治疗。 | bf258323-6bdc-11ed-9447-b4055d63f15c |  | 02-血管介入治疗类材料 | 06-外周血管介入 | 12-多外周动脉支架 | 001-支架 | 01-合金 | 002-自膨 | 直径×长度：10×80mm 输送系统长度：120cm | C10080MV |  | 国械注进20153133626 | bf258323-6bdc-11ed-9447-b4055d63f15c | 非药物涂层 非覆膜 短支架(长度≤100mm) | 股动脉、股浅动脉、股腘动脉、腘动脉、膝下动脉、近膝关节动脉、髂动脉、髂外动脉、髂总动脉、髂股动脉 | 招标范围内未中选 | 国家医保耗材27位编码变更
外周血管支架类 | 下肢动脉支架 | 康蒂思（上海）医疗器械有限公司 | 康蒂思公司 Cordis Corporation | 7d42a0b6-6bdc-11ed-9447-b4055d63f15c | 镍钛支架系统 | 国械注进20153133626 |  | 该产品由自扩张镍钛诺支架和传送系统组成。支架两端共有12个钽制射线可探测性标记。传送系统由内管和外鞘构成。环氧乙烷灭菌,一次性使用。货架有效期两年。 | 主要用于治疗外周动脉粥样硬化性疾病,主要包括髂动脉、股浅动脉,同时用于治疗TIPSS(经颈静脉肝内门腔静脉分流术)手术和胆道恶性肿瘤的姑息治疗。 | 119cf578-6bdc-11ed-9447-b4055d63f15c |  | 02-血管介入治疗类材料 | 06-外周血管介入 | 12-多外周动脉支架 | 001-支架 | 01-合金 | 002-自膨 | 直径×长度：7×30mm 输送系统长度：120cm | C07030MV |  | 国械注进20153133626 | 119cf578-6bdc-11ed-9447-b4055d63f15c | 非药物涂层 非覆膜 短支架(长度≤100mm) | 股动脉、股浅动脉、股腘动脉、腘动脉、膝下动脉、近膝关节动脉、髂动脉、髂外动脉、髂总动脉、髂股动脉 | 招标范围内未中选 | 国家医保耗材27位编码变更
外周血管支架类 | 下肢动脉支架 | 康蒂思（上海）医疗器械有限公司 | 康蒂思公司 Cordis Corporation | 7d42a0b6-6bdc-11ed-9447-b4055d63f15c | 镍钛支架系统 | 国械注进20153133626 |  | 该产品由自扩张镍钛诺支架和传送系统组成。支架两端共有12个钽制射线可探测性标记。传送系统由内管和外鞘构成。环氧乙烷灭菌,一次性使用。货架有效期两年。 | 主要用于治疗外周动脉粥样硬化性疾病,主要包括髂动脉、股浅动脉,同时用于治疗TIPSS(经颈静脉肝内门腔静脉分流术)手术和胆道恶性肿瘤的姑息治疗。 | bf24849d-6bdc-11ed-9447-b4055d63f15c |  | 02-血管介入治疗类材料 | 06-外周血管介入 | 12-多外周动脉支架 | 001-支架 | 01-合金 | 002-自膨 | 直径×长度：7×60mm 输送系统长度：80cm | C07060SV |  | 国械注进20153133626 | bf24849d-6bdc-11ed-9447-b4055d63f15c | 非药物涂层 非覆膜 短支架(长度≤100mm) | 股动脉、股浅动脉、股腘动脉、腘动脉、膝下动脉、近膝关节动脉、髂动脉、髂外动脉、髂总动脉、髂股动脉 | 招标范围内未中选 | 国家医保耗材27位编码变更
外周血管支架类 | 下肢动脉支架 | 康蒂思（上海）医疗器械有限公司 | 康蒂思公司 Cordis Corporation | 7d42a0b6-6bdc-11ed-9447-b4055d63f15c | 镍钛支架系统 | 国械注进20153133626 |  | 该产品由自扩张镍钛诺支架和传送系统组成。支架两端共有12个钽制射线可探测性标记。传送系统由内管和外鞘构成。环氧乙烷灭菌,一次性使用。货架有效期两年。 | 主要用于治疗外周动脉粥样硬化性疾病,主要包括髂动脉、股浅动脉,同时用于治疗TIPSS(经颈静脉肝内门腔静脉分流术)手术和胆道恶性肿瘤的姑息治疗。 | bf257dfe-6bdc-11ed-9447-b4055d63f15c |  | 02-血管介入治疗类材料 | 06-外周血管介入 | 12-多外周动脉支架 | 001-支架 | 01-合金 | 002-自膨 | 直径×长度：7×40mm 输送系统长度：80cm | C07040SV |  | 国械注进20153133626 | bf257dfe-6bdc-11ed-9447-b4055d63f15c | 非药物涂层 非覆膜 短支架(长度≤100mm) | 股动脉、股浅动脉、股腘动脉、腘动脉、膝下动脉、近膝关节动脉、髂动脉、髂外动脉、髂总动脉、髂股动脉 | 招标范围内未中选 | 国家医保耗材27位编码变更
外周血管支架类 | 下肢动脉支架 | 康蒂思（上海）医疗器械有限公司 | 康蒂思公司 Cordis Corporation | 7d42a0b6-6bdc-11ed-9447-b4055d63f15c | 镍钛支架系统 | 国械注进20153133626 |  | 该产品由自扩张镍钛诺支架和传送系统组成。支架两端共有12个钽制射线可探测性标记。传送系统由内管和外鞘构成。环氧乙烷灭菌,一次性使用。货架有效期两年。 | 主要用于治疗外周动脉粥样硬化性疾病,主要包括髂动脉、股浅动脉,同时用于治疗TIPSS(经颈静脉肝内门腔静脉分流术)手术和胆道恶性肿瘤的姑息治疗。 | 119cf7fd-6bdc-11ed-9447-b4055d63f15c |  | 02-血管介入治疗类材料 | 06-外周血管介入 | 12-多外周动脉支架 | 001-支架 | 01-合金 | 002-自膨 | 直径×长度：6×40mm 输送系统长度：80cm | C06040SV |  | 国械注进20153133626 | 119cf7fd-6bdc-11ed-9447-b4055d63f15c | 非药物涂层 非覆膜 短支架(长度≤100mm) | 股动脉、股浅动脉、股腘动脉、腘动脉、膝下动脉、近膝关节动脉、髂动脉、髂外动脉、髂总动脉、髂股动脉 | 招标范围内未中选 | 国家医保耗材27位编码变更
外周血管支架类 | 下肢动脉支架 | 康蒂思（上海）医疗器械有限公司 | 康蒂思公司 Cordis Corporation | 7d42a0b6-6bdc-11ed-9447-b4055d63f15c | 镍钛支架系统 | 国械注进20153133626 |  | 该产品由自扩张镍钛诺支架和传送系统组成。支架两端共有12个钽制射线可探测性标记。传送系统由内管和外鞘构成。环氧乙烷灭菌,一次性使用。货架有效期两年。 | 主要用于治疗外周动脉粥样硬化性疾病,主要包括髂动脉、股浅动脉,同时用于治疗TIPSS(经颈静脉肝内门腔静脉分流术)手术和胆道恶性肿瘤的姑息治疗。 | bf24c0ac-6bdc-11ed-9447-b4055d63f15c |  | 02-血管介入治疗类材料 | 06-外周血管介入 | 12-多外周动脉支架 | 001-支架 | 01-合金 | 002-自膨 | 直径×长度：14×80mm 输送系统长度：80cm | C14080SV |  | 国械注进20153133626 | bf24c0ac-6bdc-11ed-9447-b4055d63f15c | 非药物涂层 非覆膜 短支架(长度≤100mm) | 股动脉、股浅动脉、股腘动脉、腘动脉、膝下动脉、近膝关节动脉、髂动脉、髂外动脉、髂总动脉、髂股动脉 | 招标范围内未中选 | 国家医保耗材27位编码变更
外周血管支架类 | 下肢动脉支架 | 康蒂思（上海）医疗器械有限公司 | 康蒂思公司 Cordis Corporation | 7d42a0b6-6bdc-11ed-9447-b4055d63f15c | 镍钛支架系统 | 国械注进20153133626 |  | 该产品由自扩张镍钛诺支架和传送系统组成。支架两端共有12个钽制射线可探测性标记。传送系统由内管和外鞘构成。环氧乙烷灭菌,一次性使用。货架有效期两年。 | 主要用于治疗外周动脉粥样硬化性疾病,主要包括髂动脉、股浅动脉,同时用于治疗TIPSS(经颈静脉肝内门腔静脉分流术)手术和胆道恶性肿瘤的姑息治疗。 | bf257b2a-6bdc-11ed-9447-b4055d63f15c |  | 02-血管介入治疗类材料 | 06-外周血管介入 | 12-多外周动脉支架 | 001-支架 | 01-合金 | 002-自膨 | 直径×长度：7×80mm 输送系统长度：80cm | C07080SV |  | 国械注进20153133626 | bf257b2a-6bdc-11ed-9447-b4055d63f15c | 非药物涂层 非覆膜 短支架(长度≤100mm) | 股动脉、股浅动脉、股腘动脉、腘动脉、膝下动脉、近膝关节动脉、髂动脉、髂外动脉、髂总动脉、髂股动脉 | 招标范围内未中选 | 国家医保耗材27位编码变更
外周血管支架类 | 下肢动脉支架 | 康蒂思（上海）医疗器械有限公司 | 康蒂思公司 Cordis Corporation | 7d42a0b6-6bdc-11ed-9447-b4055d63f15c | 镍钛支架系统 | 国械注进20153133626 |  | 该产品由自扩张镍钛诺支架和传送系统组成。支架两端共有12个钽制射线可探测性标记。传送系统由内管和外鞘构成。环氧乙烷灭菌,一次性使用。货架有效期两年。 | 主要用于治疗外周动脉粥样硬化性疾病,主要包括髂动脉、股浅动脉,同时用于治疗TIPSS(经颈静脉肝内门腔静脉分流术)手术和胆道恶性肿瘤的姑息治疗。 | 119d0472-6bdc-11ed-9447-b4055d63f15c |  | 02-血管介入治疗类材料 | 06-外周血管介入 | 12-多外周动脉支架 | 001-支架 | 01-合金 | 002-自膨 | 直径×长度：14×30mm 输送系统长度：80cm | C14030SV |  | 国械注进20153133626 | 119d0472-6bdc-11ed-9447-b4055d63f15c | 非药物涂层 非覆膜 短支架(长度≤100mm) | 股动脉、股浅动脉、股腘动脉、腘动脉、膝下动脉、近膝关节动脉、髂动脉、髂外动脉、髂总动脉、髂股动脉 | 招标范围内未中选 | 国家医保耗材27位编码变更
外周血管支架类 | 下肢动脉支架 | 康蒂思（上海）医疗器械有限公司 | 康蒂思公司 Cordis Corporation | 7d42a0b6-6bdc-11ed-9447-b4055d63f15c | 镍钛支架系统 | 国械注进20153133626 |  | 该产品由自扩张镍钛诺支架和传送系统组成。支架两端共有12个钽制射线可探测性标记。传送系统由内管和外鞘构成。环氧乙烷灭菌,一次性使用。货架有效期两年。 | 主要用于治疗外周动脉粥样硬化性疾病,主要包括髂动脉、股浅动脉,同时用于治疗TIPSS(经颈静脉肝内门腔静脉分流术)手术和胆道恶性肿瘤的姑息治疗。 | bf24cf03-6bdc-11ed-9447-b4055d63f15c |  | 02-血管介入治疗类材料 | 06-外周血管介入 | 12-多外周动脉支架 | 001-支架 | 01-合金 | 002-自膨 | 直径×长度：8×40mm 输送系统长度：120cm | C08040MV |  | 国械注进20153133626 | bf24cf03-6bdc-11ed-9447-b4055d63f15c | 非药物涂层 非覆膜 短支架(长度≤100mm) | 股动脉、股浅动脉、股腘动脉、腘动脉、膝下动脉、近膝关节动脉、髂动脉、髂外动脉、髂总动脉、髂股动脉 | 招标范围内未中选 | 国家医保耗材27位编码变更
外周血管支架类 | 下肢动脉支架 | 康蒂思（上海）医疗器械有限公司 | 康蒂思公司 Cordis Corporation | 7d42a0b6-6bdc-11ed-9447-b4055d63f15c | 镍钛支架系统 | 国械注进20153133626 |  | 该产品由自扩张镍钛诺支架和传送系统组成。支架两端共有12个钽制射线可探测性标记。传送系统由内管和外鞘构成。环氧乙烷灭菌,一次性使用。货架有效期两年。 | 主要用于治疗外周动脉粥样硬化性疾病,主要包括髂动脉、股浅动脉,同时用于治疗TIPSS(经颈静脉肝内门腔静脉分流术)手术和胆道恶性肿瘤的姑息治疗。 | bf2577fe-6bdc-11ed-9447-b4055d63f15c |  | 02-血管介入治疗类材料 | 06-外周血管介入 | 12-多外周动脉支架 | 001-支架 | 01-合金 | 002-自膨 | 直径×长度：7×20mm 输送系统长度：80cm | C07020SV |  | 国械注进20153133626 | bf2577fe-6bdc-11ed-9447-b4055d63f15c | 非药物涂层 非覆膜 短支架(长度≤100mm) | 股动脉、股浅动脉、股腘动脉、腘动脉、膝下动脉、近膝关节动脉、髂动脉、髂外动脉、髂总动脉、髂股动脉 | 招标范围内未中选 | 国家医保耗材27位编码变更
外周血管支架类 | 下肢动脉支架 | 康蒂思（上海）医疗器械有限公司 | 康蒂思公司 Cordis Corporation | 7d42a0b6-6bdc-11ed-9447-b4055d63f15c | 镍钛支架系统 | 国械注进20153133626 |  | 该产品由自扩张镍钛诺支架和传送系统组成。支架两端共有12个钽制射线可探测性标记。传送系统由内管和外鞘构成。环氧乙烷灭菌,一次性使用。货架有效期两年。 | 主要用于治疗外周动脉粥样硬化性疾病,主要包括髂动脉、股浅动脉,同时用于治疗TIPSS(经颈静脉肝内门腔静脉分流术)手术和胆道恶性肿瘤的姑息治疗。 | 119d0f43-6bdc-11ed-9447-b4055d63f15c |  | 02-血管介入治疗类材料 | 06-外周血管介入 | 12-多外周动脉支架 | 001-支架 | 01-合金 | 002-自膨 | 直径×长度：8×40mm 输送系统长度：80cm | C08040SV |  | 国械注进20153133626 | 119d0f43-6bdc-11ed-9447-b4055d63f15c | 非药物涂层 非覆膜 短支架(长度≤100mm) | 股动脉、股浅动脉、股腘动脉、腘动脉、膝下动脉、近膝关节动脉、髂动脉、髂外动脉、髂总动脉、髂股动脉 | 招标范围内未中选 | 国家医保耗材27位编码变更
外周血管支架类 | 下肢动脉支架 | 康蒂思（上海）医疗器械有限公司 | 康蒂思公司 Cordis Corporation | 7d42a0b6-6bdc-11ed-9447-b4055d63f15c | 镍钛支架系统 | 国械注进20153133626 |  | 该产品由自扩张镍钛诺支架和传送系统组成。支架两端共有12个钽制射线可探测性标记。传送系统由内管和外鞘构成。环氧乙烷灭菌,一次性使用。货架有效期两年。 | 主要用于治疗外周动脉粥样硬化性疾病,主要包括髂动脉、股浅动脉,同时用于治疗TIPSS(经颈静脉肝内门腔静脉分流术)手术和胆道恶性肿瘤的姑息治疗。 | bf2494bd-6bdc-11ed-9447-b4055d63f15c |  | 02-血管介入治疗类材料 | 06-外周血管介入 | 12-多外周动脉支架 | 001-支架 | 01-合金 | 002-自膨 | 直径×长度：12×80mm 输送系统长度：80cm | C12080SV |  | 国械注进20153133626 | bf2494bd-6bdc-11ed-9447-b4055d63f15c | 非药物涂层 非覆膜 短支架(长度≤100mm) | 股动脉、股浅动脉、股腘动脉、腘动脉、膝下动脉、近膝关节动脉、髂动脉、髂外动脉、髂总动脉、髂股动脉 | 招标范围内未中选 | 国家医保耗材27位编码变更
外周血管支架类 | 下肢动脉支架 | 康蒂思（上海）医疗器械有限公司 | 康蒂思公司 Cordis Corporation | 7d42a0b6-6bdc-11ed-9447-b4055d63f15c | 镍钛支架系统 | 国械注进20153133626 |  | 该产品由自扩张镍钛诺支架和传送系统组成。支架两端共有12个钽制射线可探测性标记。传送系统由内管和外鞘构成。环氧乙烷灭菌,一次性使用。货架有效期两年。 | 主要用于治疗外周动脉粥样硬化性疾病,主要包括髂动脉、股浅动脉,同时用于治疗TIPSS(经颈静脉肝内门腔静脉分流术)手术和胆道恶性肿瘤的姑息治疗。 | bf25740f-6bdc-11ed-9447-b4055d63f15c |  | 02-血管介入治疗类材料 | 06-外周血管介入 | 12-多外周动脉支架 | 001-支架 | 01-合金 | 002-自膨 | 直径×长度：9×20mm 输送系统长度：80cm | C09020SV |  | 国械注进20153133626 | bf25740f-6bdc-11ed-9447-b4055d63f15c | 非药物涂层 非覆膜 短支架(长度≤100mm) | 股动脉、股浅动脉、股腘动脉、腘动脉、膝下动脉、近膝关节动脉、髂动脉、髂外动脉、髂总动脉、髂股动脉 | 招标范围内未中选 | 国家医保耗材27位编码变更
外周血管支架类 | 下肢动脉支架 | 康蒂思（上海）医疗器械有限公司 | 康蒂思公司 Cordis Corporation | 7d42a0b6-6bdc-11ed-9447-b4055d63f15c | 镍钛支架系统 | 国械注进20153133626 |  | 该产品由自扩张镍钛诺支架和传送系统组成。支架两端共有12个钽制射线可探测性标记。传送系统由内管和外鞘构成。环氧乙烷灭菌,一次性使用。货架有效期两年。 | 主要用于治疗外周动脉粥样硬化性疾病,主要包括髂动脉、股浅动脉,同时用于治疗TIPSS(经颈静脉肝内门腔静脉分流术)手术和胆道恶性肿瘤的姑息治疗。 | 119d1abb-6bdc-11ed-9447-b4055d63f15c |  | 02-血管介入治疗类材料 | 06-外周血管介入 | 12-多外周动脉支架 | 001-支架 | 01-合金 | 002-自膨 | 直径×长度：7×80mm 输送系统长度：80cm | C07080SV |  | 国械注进20153133626 | 119d1abb-6bdc-11ed-9447-b4055d63f15c | 非药物涂层 非覆膜 短支架(长度≤100mm) | 股动脉、股浅动脉、股腘动脉、腘动脉、膝下动脉、近膝关节动脉、髂动脉、髂外动脉、髂总动脉、髂股动脉 | 招标范围内未中选 | 国家医保耗材27位编码变更
外周血管支架类 | 下肢动脉支架 | 康蒂思（上海）医疗器械有限公司 | 康蒂思公司 Cordis Corporation | 7d42a0b6-6bdc-11ed-9447-b4055d63f15c | 镍钛支架系统 | 国械注进20153133626 |  | 该产品由自扩张镍钛诺支架和传送系统组成。支架两端共有12个钽制射线可探测性标记。传送系统由内管和外鞘构成。环氧乙烷灭菌,一次性使用。货架有效期两年。 | 主要用于治疗外周动脉粥样硬化性疾病,主要包括髂动脉、股浅动脉,同时用于治疗TIPSS(经颈静脉肝内门腔静脉分流术)手术和胆道恶性肿瘤的姑息治疗。 | bf24b229-6bdc-11ed-9447-b4055d63f15c |  | 02-血管介入治疗类材料 | 06-外周血管介入 | 12-多外周动脉支架 | 001-支架 | 01-合金 | 002-自膨 | 直径×长度：7×40mm 输送系统长度：120cm | C07040MV |  | 国械注进20153133626 | bf24b229-6bdc-11ed-9447-b4055d63f15c | 非药物涂层 非覆膜 短支架(长度≤100mm) | 股动脉、股浅动脉、股腘动脉、腘动脉、膝下动脉、近膝关节动脉、髂动脉、髂外动脉、髂总动脉、髂股动脉 | 招标范围内未中选 | 国家医保耗材27位编码变更
外周血管支架类 | 下肢动脉支架 | 康蒂思（上海）医疗器械有限公司 | 康蒂思公司 Cordis Corporation | 7d42a0b6-6bdc-11ed-9447-b4055d63f15c | 镍钛支架系统 | 国械注进20153133626 |  | 该产品由自扩张镍钛诺支架和传送系统组成。支架两端共有12个钽制射线可探测性标记。传送系统由内管和外鞘构成。环氧乙烷灭菌,一次性使用。货架有效期两年。 | 主要用于治疗外周动脉粥样硬化性疾病,主要包括髂动脉、股浅动脉,同时用于治疗TIPSS(经颈静脉肝内门腔静脉分流术)手术和胆道恶性肿瘤的姑息治疗。 | bf254b29-6bdc-11ed-9447-b4055d63f15c |  | 02-血管介入治疗类材料 | 06-外周血管介入 | 12-多外周动脉支架 | 001-支架 | 01-合金 | 002-自膨 | 直径×长度：12×40mm 输送系统长度：120cm | C12040MV |  | 国械注进20153133626 | bf254b29-6bdc-11ed-9447-b4055d63f15c | 非药物涂层 非覆膜 短支架(长度≤100mm) | 股动脉、股浅动脉、股腘动脉、腘动脉、膝下动脉、近膝关节动脉、髂动脉、髂外动脉、髂总动脉、髂股动脉 | 招标范围内未中选 | 国家医保耗材27位编码变更
外周血管支架类 | 下肢动脉支架 | 康蒂思（上海）医疗器械有限公司 | 康蒂思公司 Cordis Corporation | 7d42a0b6-6bdc-11ed-9447-b4055d63f15c | 镍钛支架系统 | 国械注进20153133626 |  | 该产品由自扩张镍钛诺支架和传送系统组成。支架两端共有12个钽制射线可探测性标记。传送系统由内管和外鞘构成。环氧乙烷灭菌,一次性使用。货架有效期两年。 | 主要用于治疗外周动脉粥样硬化性疾病,主要包括髂动脉、股浅动脉,同时用于治疗TIPSS(经颈静脉肝内门腔静脉分流术)手术和胆道恶性肿瘤的姑息治疗。 | 119d1d53-6bdc-11ed-9447-b4055d63f15c |  | 02-血管介入治疗类材料 | 06-外周血管介入 | 12-多外周动脉支架 | 001-支架 | 01-合金 | 002-自膨 | 直径×长度：6×30mm 输送系统长度：80cm | C06030SV |  | 国械注进20153133626 | 119d1d53-6bdc-11ed-9447-b4055d63f15c | 非药物涂层 非覆膜 短支架(长度≤100mm) | 股动脉、股浅动脉、股腘动脉、腘动脉、膝下动脉、近膝关节动脉、髂动脉、髂外动脉、髂总动脉、髂股动脉 | 招标范围内未中选 | 国家医保耗材27位编码变更
外周血管支架类 | 下肢动脉支架 | 康蒂思（上海）医疗器械有限公司 | 康蒂思公司 Cordis Corporation | 7d42a0b6-6bdc-11ed-9447-b4055d63f15c | 镍钛支架系统 | 国械注进20153133626 |  | 该产品由自扩张镍钛诺支架和传送系统组成。支架两端共有12个钽制射线可探测性标记。传送系统由内管和外鞘构成。环氧乙烷灭菌,一次性使用。货架有效期两年。 | 主要用于治疗外周动脉粥样硬化性疾病,主要包括髂动脉、股浅动脉,同时用于治疗TIPSS(经颈静脉肝内门腔静脉分流术)手术和胆道恶性肿瘤的姑息治疗。 | bf250d68-6bdc-11ed-9447-b4055d63f15c |  | 02-血管介入治疗类材料 | 06-外周血管介入 | 12-多外周动脉支架 | 001-支架 | 01-合金 | 002-自膨 | 直径×长度：10×30mm 输送系统长度：80cm | C10030SV |  | 国械注进20153133626 | bf250d68-6bdc-11ed-9447-b4055d63f15c | 非药物涂层 非覆膜 短支架(长度≤100mm) | 股动脉、股浅动脉、股腘动脉、腘动脉、膝下动脉、近膝关节动脉、髂动脉、髂外动脉、髂总动脉、髂股动脉 | 招标范围内未中选 | 国家医保耗材27位编码变更
外周血管支架类 | 下肢动脉支架 | 康蒂思（上海）医疗器械有限公司 | 康蒂思公司 Cordis Corporation | 7d42a0b6-6bdc-11ed-9447-b4055d63f15c | 镍钛支架系统 | 国械注进20153133626 |  | 该产品由自扩张镍钛诺支架和传送系统组成。支架两端共有12个钽制射线可探测性标记。传送系统由内管和外鞘构成。环氧乙烷灭菌,一次性使用。货架有效期两年。 | 主要用于治疗外周动脉粥样硬化性疾病,主要包括髂动脉、股浅动脉,同时用于治疗TIPSS(经颈静脉肝内门腔静脉分流术)手术和胆道恶性肿瘤的姑息治疗。 | bf2580a1-6bdc-11ed-9447-b4055d63f15c |  | 02-血管介入治疗类材料 | 06-外周血管介入 | 12-多外周动脉支架 | 001-支架 | 01-合金 | 002-自膨 | 直径×长度：7×30mm 输送系统长度：80cm | C07030SV |  | 国械注进20153133626 | bf2580a1-6bdc-11ed-9447-b4055d63f15c | 非药物涂层 非覆膜 短支架(长度≤100mm) | 股动脉、股浅动脉、股腘动脉、腘动脉、膝下动脉、近膝关节动脉、髂动脉、髂外动脉、髂总动脉、髂股动脉 | 招标范围内未中选 | 国家医保耗材27位编码变更
外周血管支架类 | 下肢动脉支架 | 康蒂思（上海）医疗器械有限公司 | 康蒂思公司 Cordis Corporation | 7d42a0b6-6bdc-11ed-9447-b4055d63f15c | 镍钛支架系统 | 国械注进20153133626 |  | 该产品由自扩张镍钛诺支架和传送系统组成。支架两端共有12个钽制射线可探测性标记。传送系统由内管和外鞘构成。环氧乙烷灭菌,一次性使用。货架有效期两年。 | 主要用于治疗外周动脉粥样硬化性疾病,主要包括髂动脉、股浅动脉,同时用于治疗TIPSS(经颈静脉肝内门腔静脉分流术)手术和胆道恶性肿瘤的姑息治疗。 | 119d1fda-6bdc-11ed-9447-b4055d63f15c |  | 02-血管介入治疗类材料 | 06-外周血管介入 | 12-多外周动脉支架 | 001-支架 | 01-合金 | 002-自膨 | 直径×长度：8×40mm 输送系统长度：120cm | C08040MV |  | 国械注进20153133626 | 119d1fda-6bdc-11ed-9447-b4055d63f15c | 非药物涂层 非覆膜 短支架(长度≤100mm) | 股动脉、股浅动脉、股腘动脉、腘动脉、膝下动脉、近膝关节动脉、髂动脉、髂外动脉、髂总动脉、髂股动脉 | 招标范围内未中选 | 国家医保耗材27位编码变更
外周血管支架类 | 下肢动脉支架 | 康蒂思（上海）医疗器械有限公司 | 康蒂思公司 Cordis Corporation | 7d42a0b6-6bdc-11ed-9447-b4055d63f15c | 镍钛支架系统 | 国械注进20153133626 |  | 该产品由自扩张镍钛诺支架和传送系统组成。支架两端共有12个钽制射线可探测性标记。传送系统由内管和外鞘构成。环氧乙烷灭菌,一次性使用。货架有效期两年。 | 主要用于治疗外周动脉粥样硬化性疾病,主要包括髂动脉、股浅动脉,同时用于治疗TIPSS(经颈静脉肝内门腔静脉分流术)手术和胆道恶性肿瘤的姑息治疗。 | bf24c594-6bdc-11ed-9447-b4055d63f15c |  | 02-血管介入治疗类材料 | 06-外周血管介入 | 12-多外周动脉支架 | 001-支架 | 01-合金 | 002-自膨 | 直径×长度：9×20mm 输送系统长度：120cm | C09020MV |  | 国械注进20153133626 | bf24c594-6bdc-11ed-9447-b4055d63f15c | 非药物涂层 非覆膜 短支架(长度≤100mm) | 股动脉、股浅动脉、股腘动脉、腘动脉、膝下动脉、近膝关节动脉、髂动脉、髂外动脉、髂总动脉、髂股动脉 | 招标范围内未中选 | 国家医保耗材27位编码变更
外周血管支架类 | 下肢动脉支架 | 康蒂思（上海）医疗器械有限公司 | 康蒂思公司 Cordis Corporation | 7d42a0b6-6bdc-11ed-9447-b4055d63f15c | 镍钛支架系统 | 国械注进20153133626 |  | 该产品由自扩张镍钛诺支架和传送系统组成。支架两端共有12个钽制射线可探测性标记。传送系统由内管和外鞘构成。环氧乙烷灭菌,一次性使用。货架有效期两年。 | 主要用于治疗外周动脉粥样硬化性疾病,主要包括髂动脉、股浅动脉,同时用于治疗TIPSS(经颈静脉肝内门腔静脉分流术)手术和胆道恶性肿瘤的姑息治疗。 | bf24e937-6bdc-11ed-9447-b4055d63f15c |  | 02-血管介入治疗类材料 | 06-外周血管介入 | 12-多外周动脉支架 | 001-支架 | 01-合金 | 002-自膨 | 直径×长度：8×100mm 输送系统长度：80cm | C08100SV |  | 国械注进20153133626 | bf24e937-6bdc-11ed-9447-b4055d63f15c | 非药物涂层 非覆膜 短支架(长度≤100mm) | 股动脉、股浅动脉、股腘动脉、腘动脉、膝下动脉、近膝关节动脉、髂动脉、髂外动脉、髂总动脉、髂股动脉 | 招标范围内未中选 | 国家医保耗材27位编码变更
外周血管支架类 | 下肢动脉支架 | 康蒂思（上海）医疗器械有限公司 | 康蒂思公司 Cordis Corporation | 7d42a0b6-6bdc-11ed-9447-b4055d63f15c | 镍钛支架系统 | 国械注进20153133626 |  | 该产品由自扩张镍钛诺支架和传送系统组成。支架两端共有12个钽制射线可探测性标记。传送系统由内管和外鞘构成。环氧乙烷灭菌,一次性使用。货架有效期两年。 | 主要用于治疗外周动脉粥样硬化性疾病,主要包括髂动脉、股浅动脉,同时用于治疗TIPSS(经颈静脉肝内门腔静脉分流术)手术和胆道恶性肿瘤的姑息治疗。 | 119d225f-6bdc-11ed-9447-b4055d63f15c |  | 02-血管介入治疗类材料 | 06-外周血管介入 | 12-多外周动脉支架 | 001-支架 | 01-合金 | 002-自膨 | 直径×长度：9×20mm 输送系统长度：80cm | C09020SV |  | 国械注进20153133626 | 119d225f-6bdc-11ed-9447-b4055d63f15c | 非药物涂层 非覆膜 短支架(长度≤100mm) | 股动脉、股浅动脉、股腘动脉、腘动脉、膝下动脉、近膝关节动脉、髂动脉、髂外动脉、髂总动脉、髂股动脉 | 招标范围内未中选 | 国家医保耗材27位编码变更
外周血管支架类 | 下肢动脉支架 | 康蒂思（上海）医疗器械有限公司 | 康蒂思公司 Cordis Corporation | 7d42a0b6-6bdc-11ed-9447-b4055d63f15c | 镍钛支架系统 | 国械注进20153133626 |  | 该产品由自扩张镍钛诺支架和传送系统组成。支架两端共有12个钽制射线可探测性标记。传送系统由内管和外鞘构成。环氧乙烷灭菌,一次性使用。货架有效期两年。 | 主要用于治疗外周动脉粥样硬化性疾病,主要包括髂动脉、股浅动脉,同时用于治疗TIPSS(经颈静脉肝内门腔静脉分流术)手术和胆道恶性肿瘤的姑息治疗。 | bf24a6b7-6bdc-11ed-9447-b4055d63f15c |  | 02-血管介入治疗类材料 | 06-外周血管介入 | 12-多外周动脉支架 | 001-支架 | 01-合金 | 002-自膨 | 直径×长度：6×30mm 输送系统长度：80cm | C06030SV |  | 国械注进20153133626 | bf24a6b7-6bdc-11ed-9447-b4055d63f15c | 非药物涂层 非覆膜 短支架(长度≤100mm) | 股动脉、股浅动脉、股腘动脉、腘动脉、膝下动脉、近膝关节动脉、髂动脉、髂外动脉、髂总动脉、髂股动脉 | 招标范围内未中选 | 国家医保耗材27位编码变更
外周血管支架类 | 下肢动脉支架 | 康蒂思（上海）医疗器械有限公司 | 康蒂思公司 Cordis Corporation | 7d42a0b6-6bdc-11ed-9447-b4055d63f15c | 镍钛支架系统 | 国械注进20153133626 |  | 该产品由自扩张镍钛诺支架和传送系统组成。支架两端共有12个钽制射线可探测性标记。传送系统由内管和外鞘构成。环氧乙烷灭菌,一次性使用。货架有效期两年。 | 主要用于治疗外周动脉粥样硬化性疾病,主要包括髂动脉、股浅动脉,同时用于治疗TIPSS(经颈静脉肝内门腔静脉分流术)手术和胆道恶性肿瘤的姑息治疗。 | bf24e6d2-6bdc-11ed-9447-b4055d63f15c |  | 02-血管介入治疗类材料 | 06-外周血管介入 | 12-多外周动脉支架 | 001-支架 | 01-合金 | 002-自膨 | 直径×长度：6×40mm 输送系统长度：80cm | C06040SV |  | 国械注进20153133626 | bf24e6d2-6bdc-11ed-9447-b4055d63f15c | 非药物涂层 非覆膜 短支架(长度≤100mm) | 股动脉、股浅动脉、股腘动脉、腘动脉、膝下动脉、近膝关节动脉、髂动脉、髂外动脉、髂总动脉、髂股动脉 | 招标范围内未中选 | 国家医保耗材27位编码变更
外周血管支架类 | 下肢动脉支架 | 康蒂思（上海）医疗器械有限公司 | 康蒂思公司 Cordis Corporation | 7d42a0b6-6bdc-11ed-9447-b4055d63f15c | 镍钛支架系统 | 国械注进20153133626 |  | 该产品由自扩张镍钛诺支架和传送系统组成。支架两端共有12个钽制射线可探测性标记。传送系统由内管和外鞘构成。环氧乙烷灭菌,一次性使用。货架有效期两年。 | 主要用于治疗外周动脉粥样硬化性疾病,主要包括髂动脉、股浅动脉,同时用于治疗TIPSS(经颈静脉肝内门腔静脉分流术)手术和胆道恶性肿瘤的姑息治疗。 | 119d24f1-6bdc-11ed-9447-b4055d63f15c |  | 02-血管介入治疗类材料 | 06-外周血管介入 | 12-多外周动脉支架 | 001-支架 | 01-合金 | 002-自膨 | 直径×长度：12×30mm 输送系统长度：120cm | C12030MV |  | 国械注进20153133626 | 119d24f1-6bdc-11ed-9447-b4055d63f15c | 非药物涂层 非覆膜 短支架(长度≤100mm) | 股动脉、股浅动脉、股腘动脉、腘动脉、膝下动脉、近膝关节动脉、髂动脉、髂外动脉、髂总动脉、髂股动脉 | 招标范围内未中选 | 国家医保耗材27位编码变更
外周血管支架类 | 下肢动脉支架 | 康蒂思（上海）医疗器械有限公司 | 康蒂思公司 Cordis Corporation | 7d42a0b6-6bdc-11ed-9447-b4055d63f15c | 镍钛支架系统 | 国械注进20153133626 |  | 该产品由自扩张镍钛诺支架和传送系统组成。支架两端共有12个钽制射线可探测性标记。传送系统由内管和外鞘构成。环氧乙烷灭菌,一次性使用。货架有效期两年。 | 主要用于治疗外周动脉粥样硬化性疾病,主要包括髂动脉、股浅动脉,同时用于治疗TIPSS(经颈静脉肝内门腔静脉分流术)手术和胆道恶性肿瘤的姑息治疗。 | bf24bb65-6bdc-11ed-9447-b4055d63f15c |  | 02-血管介入治疗类材料 | 06-外周血管介入 | 12-多外周动脉支架 | 001-支架 | 01-合金 | 002-自膨 | 直径×长度：8×20mm 输送系统长度：120cm | C08020MV |  | 国械注进20153133626 | bf24bb65-6bdc-11ed-9447-b4055d63f15c | 非药物涂层 非覆膜 短支架(长度≤100mm) | 股动脉、股浅动脉、股腘动脉、腘动脉、膝下动脉、近膝关节动脉、髂动脉、髂外动脉、髂总动脉、髂股动脉 | 招标范围内未中选 | 国家医保耗材27位编码变更
外周血管支架类 | 下肢动脉支架 | 康蒂思（上海）医疗器械有限公司 | 康蒂思公司 Cordis Corporation | 7d42a0b6-6bdc-11ed-9447-b4055d63f15c | 镍钛支架系统 | 国械注进20153133626 |  | 该产品由自扩张镍钛诺支架和传送系统组成。支架两端共有12个钽制射线可探测性标记。传送系统由内管和外鞘构成。环氧乙烷灭菌,一次性使用。货架有效期两年。 | 主要用于治疗外周动脉粥样硬化性疾病,主要包括髂动脉、股浅动脉,同时用于治疗TIPSS(经颈静脉肝内门腔静脉分流术)手术和胆道恶性肿瘤的姑息治疗。 | bf24e46f-6bdc-11ed-9447-b4055d63f15c |  | 02-血管介入治疗类材料 | 06-外周血管介入 | 12-多外周动脉支架 | 001-支架 | 01-合金 | 002-自膨 | 直径×长度：8×30mm 输送系统长度：120cm | C08030MV |  | 国械注进20153133626 | bf24e46f-6bdc-11ed-9447-b4055d63f15c | 非药物涂层 非覆膜 短支架(长度≤100mm) | 股动脉、股浅动脉、股腘动脉、腘动脉、膝下动脉、近膝关节动脉、髂动脉、髂外动脉、髂总动脉、髂股动脉 | 招标范围内未中选 | 国家医保耗材27位编码变更
外周血管支架类 | 下肢动脉支架 | 康蒂思（上海）医疗器械有限公司 | 康蒂思公司 Cordis Corporation | 7d42a0b6-6bdc-11ed-9447-b4055d63f15c | 镍钛支架系统 | 国械注进20153133626 |  | 该产品由自扩张镍钛诺支架和传送系统组成。支架两端共有12个钽制射线可探测性标记。传送系统由内管和外鞘构成。环氧乙烷灭菌,一次性使用。货架有效期两年。 | 主要用于治疗外周动脉粥样硬化性疾病,主要包括髂动脉、股浅动脉,同时用于治疗TIPSS(经颈静脉肝内门腔静脉分流术)手术和胆道恶性肿瘤的姑息治疗。 | 119d2771-6bdc-11ed-9447-b4055d63f15c |  | 02-血管介入治疗类材料 | 06-外周血管介入 | 12-多外周动脉支架 | 001-支架 | 01-合金 | 002-自膨 | 直径×长度：7×100mm 输送系统长度：80cm | C07100SV |  | 国械注进20153133626 | 119d2771-6bdc-11ed-9447-b4055d63f15c | 非药物涂层 非覆膜 短支架(长度≤100mm) | 股动脉、股浅动脉、股腘动脉、腘动脉、膝下动脉、近膝关节动脉、髂动脉、髂外动脉、髂总动脉、髂股动脉 | 招标范围内未中选 | 国家医保耗材27位编码变更
外周血管支架类 | 下肢动脉支架 | 康蒂思（上海）医疗器械有限公司 | 康蒂思公司 Cordis Corporation | 7d42a0b6-6bdc-11ed-9447-b4055d63f15c | 镍钛支架系统 | 国械注进20153133626 |  | 该产品由自扩张镍钛诺支架和传送系统组成。支架两端共有12个钽制射线可探测性标记。传送系统由内管和外鞘构成。环氧乙烷灭菌,一次性使用。货架有效期两年。 | 主要用于治疗外周动脉粥样硬化性疾病,主要包括髂动脉、股浅动脉,同时用于治疗TIPSS(经颈静脉肝内门腔静脉分流术)手术和胆道恶性肿瘤的姑息治疗。 | bf24c31b-6bdc-11ed-9447-b4055d63f15c |  | 02-血管介入治疗类材料 | 06-外周血管介入 | 12-多外周动脉支架 | 001-支架 | 01-合金 | 002-自膨 | 直径×长度：9×40mm 输送系统长度：120cm | C09040MV |  | 国械注进20153133626 | bf24c31b-6bdc-11ed-9447-b4055d63f15c | 非药物涂层 非覆膜 短支架(长度≤100mm) | 股动脉、股浅动脉、股腘动脉、腘动脉、膝下动脉、近膝关节动脉、髂动脉、髂外动脉、髂总动脉、髂股动脉 | 招标范围内未中选 | 国家医保耗材27位编码变更
外周血管支架类 | 下肢动脉支架 | 康蒂思（上海）医疗器械有限公司 | 康蒂思公司 Cordis Corporation | 7d42a0b6-6bdc-11ed-9447-b4055d63f15c | 镍钛支架系统 | 国械注进20153133626 |  | 该产品由自扩张镍钛诺支架和传送系统组成。支架两端共有12个钽制射线可探测性标记。传送系统由内管和外鞘构成。环氧乙烷灭菌,一次性使用。货架有效期两年。 | 主要用于治疗外周动脉粥样硬化性疾病,主要包括髂动脉、股浅动脉,同时用于治疗TIPSS(经颈静脉肝内门腔静脉分流术)手术和胆道恶性肿瘤的姑息治疗。 | bf24e214-6bdc-11ed-9447-b4055d63f15c |  | 02-血管介入治疗类材料 | 06-外周血管介入 | 12-多外周动脉支架 | 001-支架 | 01-合金 | 002-自膨 | 直径×长度：10×40mm 输送系统长度：120cm | C10040MV |  | 国械注进20153133626 | bf24e214-6bdc-11ed-9447-b4055d63f15c | 非药物涂层 非覆膜 短支架(长度≤100mm) | 股动脉、股浅动脉、股腘动脉、腘动脉、膝下动脉、近膝关节动脉、髂动脉、髂外动脉、髂总动脉、髂股动脉 | 招标范围内未中选 | 国家医保耗材27位编码变更
外周血管支架类 | 下肢动脉支架 | 康蒂思（上海）医疗器械有限公司 | 康蒂思公司 Cordis Corporation | 7d42a0b6-6bdc-11ed-9447-b4055d63f15c | 镍钛支架系统 | 国械注进20153133626 |  | 该产品由自扩张镍钛诺支架和传送系统组成。支架两端共有12个钽制射线可探测性标记。传送系统由内管和外鞘构成。环氧乙烷灭菌,一次性使用。货架有效期两年。 | 主要用于治疗外周动脉粥样硬化性疾病,主要包括髂动脉、股浅动脉,同时用于治疗TIPSS(经颈静脉肝内门腔静脉分流术)手术和胆道恶性肿瘤的姑息治疗。 | 119b63aa-6bdc-11ed-9447-b4055d63f15c |  | 02-血管介入治疗类材料 | 06-外周血管介入 | 12-多外周动脉支架 | 001-支架 | 01-合金 | 002-自膨 | 直径×长度：9×80mm 输送系统长度：120cm | C09080MV |  | 国械注进20153133626 | 119b63aa-6bdc-11ed-9447-b4055d63f15c | 非药物涂层 非覆膜 短支架(长度≤100mm) | 股动脉、股浅动脉、股腘动脉、腘动脉、膝下动脉、近膝关节动脉、髂动脉、髂外动脉、髂总动脉、髂股动脉 | 招标范围内未中选 | 国家医保耗材27位编码变更
外周血管支架类 | 下肢动脉支架 | 康蒂思（上海）医疗器械有限公司 | 康蒂思公司 Cordis Corporation | 7d42a0b6-6bdc-11ed-9447-b4055d63f15c | 镍钛支架系统 | 国械注进20153133626 |  | 该产品由自扩张镍钛诺支架和传送系统组成。支架两端共有12个钽制射线可探测性标记。传送系统由内管和外鞘构成。环氧乙烷灭菌,一次性使用。货架有效期两年。 | 主要用于治疗外周动脉粥样硬化性疾病,主要包括髂动脉、股浅动脉,同时用于治疗TIPSS(经颈静脉肝内门腔静脉分流术)手术和胆道恶性肿瘤的姑息治疗。 | 119b4839-6bdc-11ed-9447-b4055d63f15c |  | 02-血管介入治疗类材料 | 06-外周血管介入 | 12-多外周动脉支架 | 001-支架 | 01-合金 | 002-自膨 | 直径×长度：9×40mm 输送系统长度：80cm | C09040SV |  | 国械注进20153133626 | 119b4839-6bdc-11ed-9447-b4055d63f15c | 非药物涂层 非覆膜 短支架(长度≤100mm) | 股动脉、股浅动脉、股腘动脉、腘动脉、膝下动脉、近膝关节动脉、髂动脉、髂外动脉、髂总动脉、髂股动脉 | 招标范围内未中选 | 国家医保耗材27位编码变更
外周血管支架类 | 下肢动脉支架 | 康蒂思（上海）医疗器械有限公司 | 康蒂思公司 Cordis Corporation | 7d42a0b6-6bdc-11ed-9447-b4055d63f15c | 镍钛支架系统 | 国械注进20153133626 |  | 该产品由自扩张镍钛诺支架和传送系统组成。支架两端共有12个钽制射线可探测性标记。传送系统由内管和外鞘构成。环氧乙烷灭菌,一次性使用。货架有效期两年。 | 主要用于治疗外周动脉粥样硬化性疾病,主要包括髂动脉、股浅动脉,同时用于治疗TIPSS(经颈静脉肝内门腔静脉分流术)手术和胆道恶性肿瘤的姑息治疗。 | 119bb0ff-6bdc-11ed-9447-b4055d63f15c |  | 02-血管介入治疗类材料 | 06-外周血管介入 | 12-多外周动脉支架 | 001-支架 | 01-合金 | 002-自膨 | 直径×长度：6×30mm 输送系统长度：120cm | C06030MV |  | 国械注进20153133626 | 119bb0ff-6bdc-11ed-9447-b4055d63f15c | 非药物涂层 非覆膜 短支架(长度≤100mm) | 股动脉、股浅动脉、股腘动脉、腘动脉、膝下动脉、近膝关节动脉、髂动脉、髂外动脉、髂总动脉、髂股动脉 | 招标范围内未中选 | 国家医保耗材27位编码变更
外周血管支架类 | 下肢动脉支架 | 康蒂思（上海）医疗器械有限公司 | 康蒂思公司 Cordis Corporation | 7d42a0b6-6bdc-11ed-9447-b4055d63f15c | 镍钛支架系统 | 国械注进20153133626 |  | 该产品由自扩张镍钛诺支架和传送系统组成。支架两端共有12个钽制射线可探测性标记。传送系统由内管和外鞘构成。环氧乙烷灭菌,一次性使用。货架有效期两年。 | 主要用于治疗外周动脉粥样硬化性疾病,主要包括髂动脉、股浅动脉,同时用于治疗TIPSS(经颈静脉肝内门腔静脉分流术)手术和胆道恶性肿瘤的姑息治疗。 | 119befff-6bdc-11ed-9447-b4055d63f15c |  | 02-血管介入治疗类材料 | 06-外周血管介入 | 12-多外周动脉支架 | 001-支架 | 01-合金 | 002-自膨 | 直径×长度：7×60mm 输送系统长度：120cm | C07060MV |  | 国械注进20153133626 | 119befff-6bdc-11ed-9447-b4055d63f15c | 非药物涂层 非覆膜 短支架(长度≤100mm) | 股动脉、股浅动脉、股腘动脉、腘动脉、膝下动脉、近膝关节动脉、髂动脉、髂外动脉、髂总动脉、髂股动脉 | 招标范围内未中选 | 国家医保耗材27位编码变更
外周血管支架类 | 下肢动脉支架 | 康蒂思（上海）医疗器械有限公司 | 康蒂思公司 Cordis Corporation | 7d42a0b6-6bdc-11ed-9447-b4055d63f15c | 镍钛支架系统 | 国械注进20153133626 |  | 该产品由自扩张镍钛诺支架和传送系统组成。支架两端共有12个钽制射线可探测性标记。传送系统由内管和外鞘构成。环氧乙烷灭菌,一次性使用。货架有效期两年。 | 主要用于治疗外周动脉粥样硬化性疾病,主要包括髂动脉、股浅动脉,同时用于治疗TIPSS(经颈静脉肝内门腔静脉分流术)手术和胆道恶性肿瘤的姑息治疗。 | 119b4afe-6bdc-11ed-9447-b4055d63f15c |  | 02-血管介入治疗类材料 | 06-外周血管介入 | 12-多外周动脉支架 | 001-支架 | 01-合金 | 002-自膨 | 直径×长度：10×40mm 输送系统长度：120cm | C10040MV |  | 国械注进20153133626 | 119b4afe-6bdc-11ed-9447-b4055d63f15c | 非药物涂层 非覆膜 短支架(长度≤100mm) | 股动脉、股浅动脉、股腘动脉、腘动脉、膝下动脉、近膝关节动脉、髂动脉、髂外动脉、髂总动脉、髂股动脉 | 招标范围内未中选 | 国家医保耗材27位编码变更
外周血管支架类 | 下肢动脉支架 | 康蒂思（上海）医疗器械有限公司 | 康蒂思公司 Cordis Corporation | 7d42a0b6-6bdc-11ed-9447-b4055d63f15c | 镍钛支架系统 | 国械注进20153133626 |  | 该产品由自扩张镍钛诺支架和传送系统组成。支架两端共有12个钽制射线可探测性标记。传送系统由内管和外鞘构成。环氧乙烷灭菌,一次性使用。货架有效期两年。 | 主要用于治疗外周动脉粥样硬化性疾病,主要包括髂动脉、股浅动脉,同时用于治疗TIPSS(经颈静脉肝内门腔静脉分流术)手术和胆道恶性肿瘤的姑息治疗。 | 119ca6dd-6bdc-11ed-9447-b4055d63f15c |  | 02-血管介入治疗类材料 | 06-外周血管介入 | 12-多外周动脉支架 | 001-支架 | 01-合金 | 002-自膨 | 直径×长度：14×80mm 输送系统长度：120cm | C14080MV |  | 国械注进20153133626 | 119ca6dd-6bdc-11ed-9447-b4055d63f15c | 非药物涂层 非覆膜 短支架(长度≤100mm) | 股动脉、股浅动脉、股腘动脉、腘动脉、膝下动脉、近膝关节动脉、髂动脉、髂外动脉、髂总动脉、髂股动脉 | 招标范围内未中选 | 国家医保耗材27位编码变更
外周血管支架类 | 下肢动脉支架 | 康蒂思（上海）医疗器械有限公司 | 康蒂思公司 Cordis Corporation | 7d42a0b6-6bdc-11ed-9447-b4055d63f15c | 镍钛支架系统 | 国械注进20153133626 |  | 该产品由自扩张镍钛诺支架和传送系统组成。支架两端共有12个钽制射线可探测性标记。传送系统由内管和外鞘构成。环氧乙烷灭菌,一次性使用。货架有效期两年。 | 主要用于治疗外周动脉粥样硬化性疾病,主要包括髂动脉、股浅动脉,同时用于治疗TIPSS(经颈静脉肝内门腔静脉分流术)手术和胆道恶性肿瘤的姑息治疗。 | 119cd82b-6bdc-11ed-9447-b4055d63f15c |  | 02-血管介入治疗类材料 | 06-外周血管介入 | 12-多外周动脉支架 | 001-支架 | 01-合金 | 002-自膨 | 直径×长度：10×60mm 输送系统长度：80cm | C10060SV |  | 国械注进20153133626 | 119cd82b-6bdc-11ed-9447-b4055d63f15c | 非药物涂层 非覆膜 短支架(长度≤100mm) | 股动脉、股浅动脉、股腘动脉、腘动脉、膝下动脉、近膝关节动脉、髂动脉、髂外动脉、髂总动脉、髂股动脉 | 招标范围内未中选 | 国家医保耗材27位编码变更
外周血管支架类 | 下肢动脉支架 | 康蒂思（上海）医疗器械有限公司 | 康蒂思公司 Cordis Corporation | 7d42a0b6-6bdc-11ed-9447-b4055d63f15c | 镍钛支架系统 | 国械注进20153133626 |  | 该产品由自扩张镍钛诺支架和传送系统组成。支架两端共有12个钽制射线可探测性标记。传送系统由内管和外鞘构成。环氧乙烷灭菌,一次性使用。货架有效期两年。 | 主要用于治疗外周动脉粥样硬化性疾病,主要包括髂动脉、股浅动脉,同时用于治疗TIPSS(经颈静脉肝内门腔静脉分流术)手术和胆道恶性肿瘤的姑息治疗。 | 119b4d6a-6bdc-11ed-9447-b4055d63f15c |  | 02-血管介入治疗类材料 | 06-外周血管介入 | 12-多外周动脉支架 | 001-支架 | 01-合金 | 002-自膨 | 直径×长度：6×100mm 输送系统长度：120cm | C06100MV |  | 国械注进20153133626 | 119b4d6a-6bdc-11ed-9447-b4055d63f15c | 非药物涂层 非覆膜 短支架(长度≤100mm) | 股动脉、股浅动脉、股腘动脉、腘动脉、膝下动脉、近膝关节动脉、髂动脉、髂外动脉、髂总动脉、髂股动脉 | 招标范围内未中选 | 国家医保耗材27位编码变更
外周血管支架类 | 下肢动脉支架 | 康蒂思（上海）医疗器械有限公司 | 康蒂思公司 Cordis Corporation | 7d42a0b6-6bdc-11ed-9447-b4055d63f15c | 镍钛支架系统 | 国械注进20153133626 |  | 该产品由自扩张镍钛诺支架和传送系统组成。支架两端共有12个钽制射线可探测性标记。传送系统由内管和外鞘构成。环氧乙烷灭菌,一次性使用。货架有效期两年。 | 主要用于治疗外周动脉粥样硬化性疾病,主要包括髂动脉、股浅动脉,同时用于治疗TIPSS(经颈静脉肝内门腔静脉分流术)手术和胆道恶性肿瘤的姑息治疗。 | 119bc311-6bdc-11ed-9447-b4055d63f15c |  | 02-血管介入治疗类材料 | 06-外周血管介入 | 12-多外周动脉支架 | 001-支架 | 01-合金 | 002-自膨 | 直径×长度：9×80mm 输送系统长度：80cm | C09080SV |  | 国械注进20153133626 | 119bc311-6bdc-11ed-9447-b4055d63f15c | 非药物涂层 非覆膜 短支架(长度≤100mm) | 股动脉、股浅动脉、股腘动脉、腘动脉、膝下动脉、近膝关节动脉、髂动脉、髂外动脉、髂总动脉、髂股动脉 | 招标范围内未中选 | 国家医保耗材27位编码变更
外周血管支架类 | 下肢动脉支架 | 康蒂思（上海）医疗器械有限公司 | 康蒂思公司 Cordis Corporation | 7d42a0b6-6bdc-11ed-9447-b4055d63f15c | 镍钛支架系统 | 国械注进20153133626 |  | 该产品由自扩张镍钛诺支架和传送系统组成。支架两端共有12个钽制射线可探测性标记。传送系统由内管和外鞘构成。环氧乙烷灭菌,一次性使用。货架有效期两年。 | 主要用于治疗外周动脉粥样硬化性疾病,主要包括髂动脉、股浅动脉,同时用于治疗TIPSS(经颈静脉肝内门腔静脉分流术)手术和胆道恶性肿瘤的姑息治疗。 | 119cd599-6bdc-11ed-9447-b4055d63f15c |  | 02-血管介入治疗类材料 | 06-外周血管介入 | 12-多外周动脉支架 | 001-支架 | 01-合金 | 002-自膨 | 直径×长度：14×80mm 输送系统长度：80cm | C14080SV |  | 国械注进20153133626 | 119cd599-6bdc-11ed-9447-b4055d63f15c | 非药物涂层 非覆膜 短支架(长度≤100mm) | 股动脉、股浅动脉、股腘动脉、腘动脉、膝下动脉、近膝关节动脉、髂动脉、髂外动脉、髂总动脉、髂股动脉 | 招标范围内未中选 | 国家医保耗材27位编码变更
外周血管支架类 | 下肢动脉支架 | 康蒂思（上海）医疗器械有限公司 | 康蒂思公司 Cordis Corporation | 7d42a0b6-6bdc-11ed-9447-b4055d63f15c | 镍钛支架系统 | 国械注进20153133626 |  | 该产品由自扩张镍钛诺支架和传送系统组成。支架两端共有12个钽制射线可探测性标记。传送系统由内管和外鞘构成。环氧乙烷灭菌,一次性使用。货架有效期两年。 | 主要用于治疗外周动脉粥样硬化性疾病,主要包括髂动脉、股浅动脉,同时用于治疗TIPSS(经颈静脉肝内门腔静脉分流术)手术和胆道恶性肿瘤的姑息治疗。 | 119b4fea-6bdc-11ed-9447-b4055d63f15c |  | 02-血管介入治疗类材料 | 06-外周血管介入 | 12-多外周动脉支架 | 001-支架 | 01-合金 | 002-自膨 | 直径×长度：10×20mm 输送系统长度：80cm | C10020SV |  | 国械注进20153133626 | 119b4fea-6bdc-11ed-9447-b4055d63f15c | 非药物涂层 非覆膜 短支架(长度≤100mm) | 股动脉、股浅动脉、股腘动脉、腘动脉、膝下动脉、近膝关节动脉、髂动脉、髂外动脉、髂总动脉、髂股动脉 | 招标范围内未中选 | 国家医保耗材27位编码变更
外周血管支架类 | 下肢动脉支架 | 康蒂思（上海）医疗器械有限公司 | 康蒂思公司 Cordis Corporation | 7d42a0b6-6bdc-11ed-9447-b4055d63f15c | 镍钛支架系统 | 国械注进20153133626 |  | 该产品由自扩张镍钛诺支架和传送系统组成。支架两端共有12个钽制射线可探测性标记。传送系统由内管和外鞘构成。环氧乙烷灭菌,一次性使用。货架有效期两年。 | 主要用于治疗外周动脉粥样硬化性疾病,主要包括髂动脉、股浅动脉,同时用于治疗TIPSS(经颈静脉肝内门腔静脉分流术)手术和胆道恶性肿瘤的姑息治疗。 | 119c360b-6bdc-11ed-9447-b4055d63f15c |  | 02-血管介入治疗类材料 | 06-外周血管介入 | 12-多外周动脉支架 | 001-支架 | 01-合金 | 002-自膨 | 直径×长度：7×80mm 输送系统长度：120cm | C07080MV |  | 国械注进20153133626 | 119c360b-6bdc-11ed-9447-b4055d63f15c | 非药物涂层 非覆膜 短支架(长度≤100mm) | 股动脉、股浅动脉、股腘动脉、腘动脉、膝下动脉、近膝关节动脉、髂动脉、髂外动脉、髂总动脉、髂股动脉 | 招标范围内未中选 | 国家医保耗材27位编码变更
外周血管支架类 | 下肢动脉支架 | 康蒂思（上海）医疗器械有限公司 | 康蒂思公司 Cordis Corporation | 7d42a0b6-6bdc-11ed-9447-b4055d63f15c | 镍钛支架系统 | 国械注进20153133626 |  | 该产品由自扩张镍钛诺支架和传送系统组成。支架两端共有12个钽制射线可探测性标记。传送系统由内管和外鞘构成。环氧乙烷灭菌,一次性使用。货架有效期两年。 | 主要用于治疗外周动脉粥样硬化性疾病,主要包括髂动脉、股浅动脉,同时用于治疗TIPSS(经颈静脉肝内门腔静脉分流术)手术和胆道恶性肿瘤的姑息治疗。 | 119cd306-6bdc-11ed-9447-b4055d63f15c |  | 02-血管介入治疗类材料 | 06-外周血管介入 | 12-多外周动脉支架 | 001-支架 | 01-合金 | 002-自膨 | 直径×长度：6×40mm 输送系统长度：120cm | C06040MV |  | 国械注进20153133626 | 119cd306-6bdc-11ed-9447-b4055d63f15c | 非药物涂层 非覆膜 短支架(长度≤100mm) | 股动脉、股浅动脉、股腘动脉、腘动脉、膝下动脉、近膝关节动脉、髂动脉、髂外动脉、髂总动脉、髂股动脉 | 招标范围内未中选 | 国家医保耗材27位编码变更
外周血管支架类 | 下肢动脉支架 | 康蒂思（上海）医疗器械有限公司 | 康蒂思公司 Cordis Corporation | 7d42a0b6-6bdc-11ed-9447-b4055d63f15c | 镍钛支架系统 | 国械注进20153133626 |  | 该产品由自扩张镍钛诺支架和传送系统组成。支架两端共有12个钽制射线可探测性标记。传送系统由内管和外鞘构成。环氧乙烷灭菌,一次性使用。货架有效期两年。 | 主要用于治疗外周动脉粥样硬化性疾病,主要包括髂动脉、股浅动脉,同时用于治疗TIPSS(经颈静脉肝内门腔静脉分流术)手术和胆道恶性肿瘤的姑息治疗。 | 119b590f-6bdc-11ed-9447-b4055d63f15c |  | 02-血管介入治疗类材料 | 06-外周血管介入 | 12-多外周动脉支架 | 001-支架 | 01-合金 | 002-自膨 | 直径×长度：6×80mm 输送系统长度：80cm | C06080SV |  | 国械注进20153133626 | 119b590f-6bdc-11ed-9447-b4055d63f15c | 非药物涂层 非覆膜 短支架(长度≤100mm) | 股动脉、股浅动脉、股腘动脉、腘动脉、膝下动脉、近膝关节动脉、髂动脉、髂外动脉、髂总动脉、髂股动脉 | 招标范围内未中选 | 国家医保耗材27位编码变更
外周血管支架类 | 下肢动脉支架 | 康蒂思（上海）医疗器械有限公司 | 康蒂思公司 Cordis Corporation | 7d42a0b6-6bdc-11ed-9447-b4055d63f15c | 镍钛支架系统 | 国械注进20153133626 |  | 该产品由自扩张镍钛诺支架和传送系统组成。支架两端共有12个钽制射线可探测性标记。传送系统由内管和外鞘构成。环氧乙烷灭菌,一次性使用。货架有效期两年。 | 主要用于治疗外周动脉粥样硬化性疾病,主要包括髂动脉、股浅动脉,同时用于治疗TIPSS(经颈静脉肝内门腔静脉分流术)手术和胆道恶性肿瘤的姑息治疗。 | 119ca3b8-6bdc-11ed-9447-b4055d63f15c |  | 02-血管介入治疗类材料 | 06-外周血管介入 | 12-多外周动脉支架 | 001-支架 | 01-合金 | 002-自膨 | 直径×长度：12×20mm 输送系统长度：120cm | C12020MV |  | 国械注进20153133626 | 119ca3b8-6bdc-11ed-9447-b4055d63f15c | 非药物涂层 非覆膜 短支架(长度≤100mm) | 股动脉、股浅动脉、股腘动脉、腘动脉、膝下动脉、近膝关节动脉、髂动脉、髂外动脉、髂总动脉、髂股动脉 | 招标范围内未中选 | 国家医保耗材27位编码变更
外周血管支架类 | 下肢动脉支架 | 康蒂思（上海）医疗器械有限公司 | 康蒂思公司 Cordis Corporation | 7d42a0b6-6bdc-11ed-9447-b4055d63f15c | 镍钛支架系统 | 国械注进20153133626 |  | 该产品由自扩张镍钛诺支架和传送系统组成。支架两端共有12个钽制射线可探测性标记。传送系统由内管和外鞘构成。环氧乙烷灭菌,一次性使用。货架有效期两年。 | 主要用于治疗外周动脉粥样硬化性疾病,主要包括髂动脉、股浅动脉,同时用于治疗TIPSS(经颈静脉肝内门腔静脉分流术)手术和胆道恶性肿瘤的姑息治疗。 | 119cd07a-6bdc-11ed-9447-b4055d63f15c |  | 02-血管介入治疗类材料 | 06-外周血管介入 | 12-多外周动脉支架 | 001-支架 | 01-合金 | 002-自膨 | 直径×长度：10×30mm 输送系统长度：120cm | C10030MV |  | 国械注进20153133626 | 119cd07a-6bdc-11ed-9447-b4055d63f15c | 非药物涂层 非覆膜 短支架(长度≤100mm) | 股动脉、股浅动脉、股腘动脉、腘动脉、膝下动脉、近膝关节动脉、髂动脉、髂外动脉、髂总动脉、髂股动脉 | 招标范围内未中选 | 国家医保耗材27位编码变更
外周血管支架类 | 下肢动脉支架 | 康蒂思（上海）医疗器械有限公司 | 康蒂思公司 Cordis Corporation | 7d42a0b6-6bdc-11ed-9447-b4055d63f15c | 镍钛支架系统 | 国械注进20153133626 |  | 该产品由自扩张镍钛诺支架和传送系统组成。支架两端共有12个钽制射线可探测性标记。传送系统由内管和外鞘构成。环氧乙烷灭菌,一次性使用。货架有效期两年。 | 主要用于治疗外周动脉粥样硬化性疾病,主要包括髂动脉、股浅动脉,同时用于治疗TIPSS(经颈静脉肝内门腔静脉分流术)手术和胆道恶性肿瘤的姑息治疗。 | 119b5b7f-6bdc-11ed-9447-b4055d63f15c |  | 02-血管介入治疗类材料 | 06-外周血管介入 | 12-多外周动脉支架 | 001-支架 | 01-合金 | 002-自膨 | 直径×长度：14×60mm 输送系统长度：80cm | C14060SV |  | 国械注进20153133626 | 119b5b7f-6bdc-11ed-9447-b4055d63f15c | 非药物涂层 非覆膜 短支架(长度≤100mm) | 股动脉、股浅动脉、股腘动脉、腘动脉、膝下动脉、近膝关节动脉、髂动脉、髂外动脉、髂总动脉、髂股动脉 | 招标范围内未中选 | 国家医保耗材27位编码变更
外周血管支架类 | 下肢动脉支架 | 康蒂思（上海）医疗器械有限公司 | 康蒂思公司 Cordis Corporation | 7d42a0b6-6bdc-11ed-9447-b4055d63f15c | 镍钛支架系统 | 国械注进20153133626 |  | 该产品由自扩张镍钛诺支架和传送系统组成。支架两端共有12个钽制射线可探测性标记。传送系统由内管和外鞘构成。环氧乙烷灭菌,一次性使用。货架有效期两年。 | 主要用于治疗外周动脉粥样硬化性疾病,主要包括髂动脉、股浅动脉,同时用于治疗TIPSS(经颈静脉肝内门腔静脉分流术)手术和胆道恶性肿瘤的姑息治疗。 | 119bd4be-6bdc-11ed-9447-b4055d63f15c |  | 02-血管介入治疗类材料 | 06-外周血管介入 | 12-多外周动脉支架 | 001-支架 | 01-合金 | 002-自膨 | 直径×长度：12×80mm 输送系统长度：80cm | C12080SV |  | 国械注进20153133626 | 119bd4be-6bdc-11ed-9447-b4055d63f15c | 非药物涂层 非覆膜 短支架(长度≤100mm) | 股动脉、股浅动脉、股腘动脉、腘动脉、膝下动脉、近膝关节动脉、髂动脉、髂外动脉、髂总动脉、髂股动脉 | 招标范围内未中选 | 国家医保耗材27位编码变更
外周血管支架类 | 下肢动脉支架 | 康蒂思（上海）医疗器械有限公司 | 康蒂思公司 Cordis Corporation | 7d42a0b6-6bdc-11ed-9447-b4055d63f15c | 镍钛支架系统 | 国械注进20153133626 |  | 该产品由自扩张镍钛诺支架和传送系统组成。支架两端共有12个钽制射线可探测性标记。传送系统由内管和外鞘构成。环氧乙烷灭菌,一次性使用。货架有效期两年。 | 主要用于治疗外周动脉粥样硬化性疾病,主要包括髂动脉、股浅动脉,同时用于治疗TIPSS(经颈静脉肝内门腔静脉分流术)手术和胆道恶性肿瘤的姑息治疗。 | 119ccdee-6bdc-11ed-9447-b4055d63f15c |  | 02-血管介入治疗类材料 | 06-外周血管介入 | 12-多外周动脉支架 | 001-支架 | 01-合金 | 002-自膨 | 直径×长度：9×20mm 输送系统长度：120cm | C09020MV |  | 国械注进20153133626 | 119ccdee-6bdc-11ed-9447-b4055d63f15c | 非药物涂层 非覆膜 短支架(长度≤100mm) | 股动脉、股浅动脉、股腘动脉、腘动脉、膝下动脉、近膝关节动脉、髂动脉、髂外动脉、髂总动脉、髂股动脉 | 招标范围内未中选 | 国家医保耗材27位编码变更
外周血管支架类 | 下肢动脉支架 | 康蒂思（上海）医疗器械有限公司 | 康蒂思公司 Cordis Corporation | 7d42a0b6-6bdc-11ed-9447-b4055d63f15c | 镍钛支架系统 | 国械注进20153133626 |  | 该产品由自扩张镍钛诺支架和传送系统组成。支架两端共有12个钽制射线可探测性标记。传送系统由内管和外鞘构成。环氧乙烷灭菌,一次性使用。货架有效期两年。 | 主要用于治疗外周动脉粥样硬化性疾病,主要包括髂动脉、股浅动脉,同时用于治疗TIPSS(经颈静脉肝内门腔静脉分流术)手术和胆道恶性肿瘤的姑息治疗。 | 119c9984-6bdc-11ed-9447-b4055d63f15c |  | 02-血管介入治疗类材料 | 06-外周血管介入 | 12-多外周动脉支架 | 001-支架 | 01-合金 | 002-自膨 | 直径×长度：14×40mm 输送系统长度：80cm | C14040SV |  | 国械注进20153133626 | 119c9984-6bdc-11ed-9447-b4055d63f15c | 非药物涂层 非覆膜 短支架(长度≤100mm) | 股动脉、股浅动脉、股腘动脉、腘动脉、膝下动脉、近膝关节动脉、髂动脉、髂外动脉、髂总动脉、髂股动脉 | 招标范围内未中选 | 国家医保耗材27位编码变更
外周血管支架类 | 下肢动脉支架 | 康蒂思（上海）医疗器械有限公司 | 康蒂思公司 Cordis Corporation | 7d42a0b6-6bdc-11ed-9447-b4055d63f15c | 镍钛支架系统 | 国械注进20153133626 |  | 该产品由自扩张镍钛诺支架和传送系统组成。支架两端共有12个钽制射线可探测性标记。传送系统由内管和外鞘构成。环氧乙烷灭菌,一次性使用。货架有效期两年。 | 主要用于治疗外周动脉粥样硬化性疾病,主要包括髂动脉、股浅动脉,同时用于治疗TIPSS(经颈静脉肝内门腔静脉分流术)手术和胆道恶性肿瘤的姑息治疗。 | 119c8952-6bdc-11ed-9447-b4055d63f15c |  | 02-血管介入治疗类材料 | 06-外周血管介入 | 12-多外周动脉支架 | 001-支架 | 01-合金 | 002-自膨 | 直径×长度：12×20mm 输送系统长度：80cm | C12020SV |  | 国械注进20153133626 | 119c8952-6bdc-11ed-9447-b4055d63f15c | 非药物涂层 非覆膜 短支架(长度≤100mm) | 股动脉、股浅动脉、股腘动脉、腘动脉、膝下动脉、近膝关节动脉、髂动脉、髂外动脉、髂总动脉、髂股动脉 | 招标范围内未中选 | 国家医保耗材27位编码变更
外周血管支架类 | 下肢动脉支架 | 康蒂思（上海）医疗器械有限公司 | 康蒂思公司 Cordis Corporation | 7d42a0b6-6bdc-11ed-9447-b4055d63f15c | 镍钛支架系统 | 国械注进20153133626 |  | 该产品由自扩张镍钛诺支架和传送系统组成。支架两端共有12个钽制射线可探测性标记。传送系统由内管和外鞘构成。环氧乙烷灭菌,一次性使用。货架有效期两年。 | 主要用于治疗外周动脉粥样硬化性疾病,主要包括髂动脉、股浅动脉,同时用于治疗TIPSS(经颈静脉肝内门腔静脉分流术)手术和胆道恶性肿瘤的姑息治疗。 | 119ccb71-6bdc-11ed-9447-b4055d63f15c |  | 02-血管介入治疗类材料 | 06-外周血管介入 | 12-多外周动脉支架 | 001-支架 | 01-合金 | 002-自膨 | 直径×长度：6×80mm 输送系统长度：120cm | C06080MV |  | 国械注进20153133626 | 119ccb71-6bdc-11ed-9447-b4055d63f15c | 非药物涂层 非覆膜 短支架(长度≤100mm) | 股动脉、股浅动脉、股腘动脉、腘动脉、膝下动脉、近膝关节动脉、髂动脉、髂外动脉、髂总动脉、髂股动脉 | 招标范围内未中选 | 国家医保耗材27位编码变更
外周血管支架类 | 下肢动脉支架 | 康蒂思（上海）医疗器械有限公司 | 康蒂思公司 Cordis Corporation | 7d42a0b6-6bdc-11ed-9447-b4055d63f15c | 镍钛支架系统 | 国械注进20153133626 |  | 该产品由自扩张镍钛诺支架和传送系统组成。支架两端共有12个钽制射线可探测性标记。传送系统由内管和外鞘构成。环氧乙烷灭菌,一次性使用。货架有效期两年。 | 主要用于治疗外周动脉粥样硬化性疾病,主要包括髂动脉、股浅动脉,同时用于治疗TIPSS(经颈静脉肝内门腔静脉分流术)手术和胆道恶性肿瘤的姑息治疗。 | 119b6615-6bdc-11ed-9447-b4055d63f15c |  | 02-血管介入治疗类材料 | 06-外周血管介入 | 12-多外周动脉支架 | 001-支架 | 01-合金 | 002-自膨 | 直径×长度：9×40mm 输送系统长度：120cm | C09040MV |  | 国械注进20153133626 | 119b6615-6bdc-11ed-9447-b4055d63f15c | 非药物涂层 非覆膜 短支架(长度≤100mm) | 股动脉、股浅动脉、股腘动脉、腘动脉、膝下动脉、近膝关节动脉、髂动脉、髂外动脉、髂总动脉、髂股动脉 | 招标范围内未中选 | 国家医保耗材27位编码变更
外周血管支架类 | 下肢动脉支架 | 康蒂思（上海）医疗器械有限公司 | 康蒂思公司 Cordis Corporation | 7d42a0b6-6bdc-11ed-9447-b4055d63f15c | 镍钛支架系统 | 国械注进20153133626 |  | 该产品由自扩张镍钛诺支架和传送系统组成。支架两端共有12个钽制射线可探测性标记。传送系统由内管和外鞘构成。环氧乙烷灭菌,一次性使用。货架有效期两年。 | 主要用于治疗外周动脉粥样硬化性疾病,主要包括髂动脉、股浅动脉,同时用于治疗TIPSS(经颈静脉肝内门腔静脉分流术)手术和胆道恶性肿瘤的姑息治疗。 | 119bdd11-6bdc-11ed-9447-b4055d63f15c |  | 02-血管介入治疗类材料 | 06-外周血管介入 | 12-多外周动脉支架 | 001-支架 | 01-合金 | 002-自膨 | 直径×长度：8×100mm 输送系统长度：80cm | C08100SV |  | 国械注进20153133626 | 119bdd11-6bdc-11ed-9447-b4055d63f15c | 非药物涂层 非覆膜 短支架(长度≤100mm) | 股动脉、股浅动脉、股腘动脉、腘动脉、膝下动脉、近膝关节动脉、髂动脉、髂外动脉、髂总动脉、髂股动脉 | 招标范围内未中选 | 国家医保耗材27位编码变更
外周血管支架类 | 下肢动脉支架 | 康蒂思（上海）医疗器械有限公司 | 康蒂思公司 Cordis Corporation | 7d42a0b6-6bdc-11ed-9447-b4055d63f15c | 镍钛支架系统 | 国械注进20153133626 |  | 该产品由自扩张镍钛诺支架和传送系统组成。支架两端共有12个钽制射线可探测性标记。传送系统由内管和外鞘构成。环氧乙烷灭菌,一次性使用。货架有效期两年。 | 主要用于治疗外周动脉粥样硬化性疾病,主要包括髂动脉、股浅动脉,同时用于治疗TIPSS(经颈静脉肝内门腔静脉分流术)手术和胆道恶性肿瘤的姑息治疗。 | 119cc5ff-6bdc-11ed-9447-b4055d63f15c |  | 02-血管介入治疗类材料 | 06-外周血管介入 | 12-多外周动脉支架 | 001-支架 | 01-合金 | 002-自膨 | 直径×长度：8×30mm 输送系统长度：120cm | C08030MV |  | 国械注进20153133626 | 119cc5ff-6bdc-11ed-9447-b4055d63f15c | 非药物涂层 非覆膜 短支架(长度≤100mm) | 股动脉、股浅动脉、股腘动脉、腘动脉、膝下动脉、近膝关节动脉、髂动脉、髂外动脉、髂总动脉、髂股动脉 | 招标范围内未中选 | 国家医保耗材27位编码变更
外周血管支架类 | 下肢动脉支架 | 康蒂思（上海）医疗器械有限公司 | 康蒂思公司 Cordis Corporation | 7d42a0b6-6bdc-11ed-9447-b4055d63f15c | 镍钛支架系统 | 国械注进20153133626 |  | 该产品由自扩张镍钛诺支架和传送系统组成。支架两端共有12个钽制射线可探测性标记。传送系统由内管和外鞘构成。环氧乙烷灭菌,一次性使用。货架有效期两年。 | 主要用于治疗外周动脉粥样硬化性疾病,主要包括髂动脉、股浅动脉,同时用于治疗TIPSS(经颈静脉肝内门腔静脉分流术)手术和胆道恶性肿瘤的姑息治疗。 | 119b6845-6bdc-11ed-9447-b4055d63f15c |  | 02-血管介入治疗类材料 | 06-外周血管介入 | 12-多外周动脉支架 | 001-支架 | 01-合金 | 002-自膨 | 直径×长度：12×80mm 输送系统长度：120cm | C12080MV |  | 国械注进20153133626 | 119b6845-6bdc-11ed-9447-b4055d63f15c | 非药物涂层 非覆膜 短支架(长度≤100mm) | 股动脉、股浅动脉、股腘动脉、腘动脉、膝下动脉、近膝关节动脉、髂动脉、髂外动脉、髂总动脉、髂股动脉 | 招标范围内未中选 | 国家医保耗材27位编码变更
外周血管支架类 | 下肢动脉支架 | 康蒂思（上海）医疗器械有限公司 | 康蒂思公司 Cordis Corporation | 7d42a0b6-6bdc-11ed-9447-b4055d63f15c | 镍钛支架系统 | 国械注进20153133626 |  | 该产品由自扩张镍钛诺支架和传送系统组成。支架两端共有12个钽制射线可探测性标记。传送系统由内管和外鞘构成。环氧乙烷灭菌,一次性使用。货架有效期两年。 | 主要用于治疗外周动脉粥样硬化性疾病,主要包括髂动脉、股浅动脉,同时用于治疗TIPSS(经颈静脉肝内门腔静脉分流术)手术和胆道恶性肿瘤的姑息治疗。 | 119c3e7a-6bdc-11ed-9447-b4055d63f15c |  | 02-血管介入治疗类材料 | 06-外周血管介入 | 12-多外周动脉支架 | 001-支架 | 01-合金 | 002-自膨 | 直径×长度：10×40mm 输送系统长度：80cm | C10040SV |  | 国械注进20153133626 | 119c3e7a-6bdc-11ed-9447-b4055d63f15c | 非药物涂层 非覆膜 短支架(长度≤100mm) | 股动脉、股浅动脉、股腘动脉、腘动脉、膝下动脉、近膝关节动脉、髂动脉、髂外动脉、髂总动脉、髂股动脉 | 招标范围内未中选 | 国家医保耗材27位编码变更
外周血管支架类 | 下肢动脉支架 | 康蒂思（上海）医疗器械有限公司 | 康蒂思公司 Cordis Corporation | 7d42a0b6-6bdc-11ed-9447-b4055d63f15c | 镍钛支架系统 | 国械注进20153133626 |  | 该产品由自扩张镍钛诺支架和传送系统组成。支架两端共有12个钽制射线可探测性标记。传送系统由内管和外鞘构成。环氧乙烷灭菌,一次性使用。货架有效期两年。 | 主要用于治疗外周动脉粥样硬化性疾病,主要包括髂动脉、股浅动脉,同时用于治疗TIPSS(经颈静脉肝内门腔静脉分流术)手术和胆道恶性肿瘤的姑息治疗。 | 119cc38f-6bdc-11ed-9447-b4055d63f15c |  | 02-血管介入治疗类材料 | 06-外周血管介入 | 12-多外周动脉支架 | 001-支架 | 01-合金 | 002-自膨 | 直径×长度：10×60mm 输送系统长度：120cm | C10060MV |  | 国械注进20153133626 | 119cc38f-6bdc-11ed-9447-b4055d63f15c | 非药物涂层 非覆膜 短支架(长度≤100mm) | 股动脉、股浅动脉、股腘动脉、腘动脉、膝下动脉、近膝关节动脉、髂动脉、髂外动脉、髂总动脉、髂股动脉 | 招标范围内未中选 | 国家医保耗材27位编码变更
外周血管支架类 | 下肢动脉支架 | 康蒂思（上海）医疗器械有限公司 | 康蒂思公司 Cordis Corporation | 7d42a0b6-6bdc-11ed-9447-b4055d63f15c | 镍钛支架系统 | 国械注进20153133626 |  | 该产品由自扩张镍钛诺支架和传送系统组成。支架两端共有12个钽制射线可探测性标记。传送系统由内管和外鞘构成。环氧乙烷灭菌,一次性使用。货架有效期两年。 | 主要用于治疗外周动脉粥样硬化性疾病,主要包括髂动脉、股浅动脉,同时用于治疗TIPSS(经颈静脉肝内门腔静脉分流术)手术和胆道恶性肿瘤的姑息治疗。 | 119b6a87-6bdc-11ed-9447-b4055d63f15c |  | 02-血管介入治疗类材料 | 06-外周血管介入 | 12-多外周动脉支架 | 001-支架 | 01-合金 | 002-自膨 | 直径×长度：7×60mm 输送系统长度：80cm | C07060SV |  | 国械注进20153133626 | 119b6a87-6bdc-11ed-9447-b4055d63f15c | 非药物涂层 非覆膜 短支架(长度≤100mm) | 股动脉、股浅动脉、股腘动脉、腘动脉、膝下动脉、近膝关节动脉、髂动脉、髂外动脉、髂总动脉、髂股动脉 | 招标范围内未中选 | 国家医保耗材27位编码变更
外周血管支架类 | 下肢动脉支架 | 康蒂思（上海）医疗器械有限公司 | 康蒂思公司 Cordis Corporation | 7d42a0b6-6bdc-11ed-9447-b4055d63f15c | 镍钛支架系统 | 国械注进20153133626 |  | 该产品由自扩张镍钛诺支架和传送系统组成。支架两端共有12个钽制射线可探测性标记。传送系统由内管和外鞘构成。环氧乙烷灭菌,一次性使用。货架有效期两年。 | 主要用于治疗外周动脉粥样硬化性疾病,主要包括髂动脉、股浅动脉,同时用于治疗TIPSS(经颈静脉肝内门腔静脉分流术)手术和胆道恶性肿瘤的姑息治疗。 | 119c7ee2-6bdc-11ed-9447-b4055d63f15c |  | 02-血管介入治疗类材料 | 06-外周血管介入 | 12-多外周动脉支架 | 001-支架 | 01-合金 | 002-自膨 | 直径×长度：8×60mm 输送系统长度：120cm | C08060MV |  | 国械注进20153133626 | 119c7ee2-6bdc-11ed-9447-b4055d63f15c | 非药物涂层 非覆膜 短支架(长度≤100mm) | 股动脉、股浅动脉、股腘动脉、腘动脉、膝下动脉、近膝关节动脉、髂动脉、髂外动脉、髂总动脉、髂股动脉 | 招标范围内未中选 | 国家医保耗材27位编码变更
外周血管支架类 | 下肢动脉支架 | 康蒂思（上海）医疗器械有限公司 | 康蒂思公司 Cordis Corporation | 7d42a0b6-6bdc-11ed-9447-b4055d63f15c | 镍钛支架系统 | 国械注进20153133626 |  | 该产品由自扩张镍钛诺支架和传送系统组成。支架两端共有12个钽制射线可探测性标记。传送系统由内管和外鞘构成。环氧乙烷灭菌,一次性使用。货架有效期两年。 | 主要用于治疗外周动脉粥样硬化性疾病,主要包括髂动脉、股浅动脉,同时用于治疗TIPSS(经颈静脉肝内门腔静脉分流术)手术和胆道恶性肿瘤的姑息治疗。 | 119cc128-6bdc-11ed-9447-b4055d63f15c |  | 02-血管介入治疗类材料 | 06-外周血管介入 | 12-多外周动脉支架 | 001-支架 | 01-合金 | 002-自膨 | 直径×长度：12×40mm 输送系统长度：80cm | C12040SV |  | 国械注进20153133626 | 119cc128-6bdc-11ed-9447-b4055d63f15c | 非药物涂层 非覆膜 短支架(长度≤100mm) | 股动脉、股浅动脉、股腘动脉、腘动脉、膝下动脉、近膝关节动脉、髂动脉、髂外动脉、髂总动脉、髂股动脉 | 招标范围内未中选 | 国家医保耗材27位编码变更
外周血管支架类 | 下肢动脉支架 | 康蒂思（上海）医疗器械有限公司 | 康蒂思公司 Cordis Corporation | 7d42a0b6-6bdc-11ed-9447-b4055d63f15c | 镍钛支架系统 | 国械注进20153133626 |  | 该产品由自扩张镍钛诺支架和传送系统组成。支架两端共有12个钽制射线可探测性标记。传送系统由内管和外鞘构成。环氧乙烷灭菌,一次性使用。货架有效期两年。 | 主要用于治疗外周动脉粥样硬化性疾病,主要包括髂动脉、股浅动脉,同时用于治疗TIPSS(经颈静脉肝内门腔静脉分流术)手术和胆道恶性肿瘤的姑息治疗。 | 119b6cf3-6bdc-11ed-9447-b4055d63f15c |  | 02-血管介入治疗类材料 | 06-外周血管介入 | 12-多外周动脉支架 | 001-支架 | 01-合金 | 002-自膨 | 直径×长度：8×20mm 输送系统长度：120cm | C08020MV |  | 国械注进20153133626 | 119b6cf3-6bdc-11ed-9447-b4055d63f15c | 非药物涂层 非覆膜 短支架(长度≤100mm) | 股动脉、股浅动脉、股腘动脉、腘动脉、膝下动脉、近膝关节动脉、髂动脉、髂外动脉、髂总动脉、髂股动脉 | 招标范围内未中选 | 国家医保耗材27位编码变更
外周血管支架类 | 下肢动脉支架 | 康蒂思（上海）医疗器械有限公司 | 康蒂思公司 Cordis Corporation | 7d42a0b6-6bdc-11ed-9447-b4055d63f15c | 镍钛支架系统 | 国械注进20153133626 |  | 该产品由自扩张镍钛诺支架和传送系统组成。支架两端共有12个钽制射线可探测性标记。传送系统由内管和外鞘构成。环氧乙烷灭菌,一次性使用。货架有效期两年。 | 主要用于治疗外周动脉粥样硬化性疾病,主要包括髂动脉、股浅动脉,同时用于治疗TIPSS(经颈静脉肝内门腔静脉分流术)手术和胆道恶性肿瘤的姑息治疗。 | 119be570-6bdc-11ed-9447-b4055d63f15c |  | 02-血管介入治疗类材料 | 06-外周血管介入 | 12-多外周动脉支架 | 001-支架 | 01-合金 | 002-自膨 | 直径×长度：6×20mm 输送系统长度：80cm | C06020SV |  | 国械注进20153133626 | 119be570-6bdc-11ed-9447-b4055d63f15c | 非药物涂层 非覆膜 短支架(长度≤100mm) | 股动脉、股浅动脉、股腘动脉、腘动脉、膝下动脉、近膝关节动脉、髂动脉、髂外动脉、髂总动脉、髂股动脉 | 招标范围内未中选 | 国家医保耗材27位编码变更
外周血管支架类 | 下肢动脉支架 | 康蒂思（上海）医疗器械有限公司 | 康蒂思公司 Cordis Corporation | 7d42a0b6-6bdc-11ed-9447-b4055d63f15c | 镍钛支架系统 | 国械注进20153133626 |  | 该产品由自扩张镍钛诺支架和传送系统组成。支架两端共有12个钽制射线可探测性标记。传送系统由内管和外鞘构成。环氧乙烷灭菌,一次性使用。货架有效期两年。 | 主要用于治疗外周动脉粥样硬化性疾病,主要包括髂动脉、股浅动脉,同时用于治疗TIPSS(经颈静脉肝内门腔静脉分流术)手术和胆道恶性肿瘤的姑息治疗。 | 119cbea9-6bdc-11ed-9447-b4055d63f15c |  | 02-血管介入治疗类材料 | 06-外周血管介入 | 12-多外周动脉支架 | 001-支架 | 01-合金 | 002-自膨 | 直径×长度：8×80mm 输送系统长度：80cm | C08080SV |  | 国械注进20153133626 | 119cbea9-6bdc-11ed-9447-b4055d63f15c | 非药物涂层 非覆膜 短支架(长度≤100mm) | 股动脉、股浅动脉、股腘动脉、腘动脉、膝下动脉、近膝关节动脉、髂动脉、髂外动脉、髂总动脉、髂股动脉 | 招标范围内未中选 | 国家医保耗材27位编码变更
外周血管支架类 | 下肢动脉支架 | 康蒂思（上海）医疗器械有限公司 | 康蒂思公司 Cordis Corporation | 7d42a0b6-6bdc-11ed-9447-b4055d63f15c | 镍钛支架系统 | 国械注进20153133626 |  | 该产品由自扩张镍钛诺支架和传送系统组成。支架两端共有12个钽制射线可探测性标记。传送系统由内管和外鞘构成。环氧乙烷灭菌,一次性使用。货架有效期两年。 | 主要用于治疗外周动脉粥样硬化性疾病,主要包括髂动脉、股浅动脉,同时用于治疗TIPSS(经颈静脉肝内门腔静脉分流术)手术和胆道恶性肿瘤的姑息治疗。 | 119b75bf-6bdc-11ed-9447-b4055d63f15c |  | 02-血管介入治疗类材料 | 06-外周血管介入 | 12-多外周动脉支架 | 001-支架 | 01-合金 | 002-自膨 | 直径×长度：9×30mm 输送系统长度：80cm | C09030SV |  | 国械注进20153133626 | 119b75bf-6bdc-11ed-9447-b4055d63f15c | 非药物涂层 非覆膜 短支架(长度≤100mm) | 股动脉、股浅动脉、股腘动脉、腘动脉、膝下动脉、近膝关节动脉、髂动脉、髂外动脉、髂总动脉、髂股动脉 | 招标范围内未中选 | 国家医保耗材27位编码变更
外周血管支架类 | 下肢动脉支架 | 康蒂思（上海）医疗器械有限公司 | 康蒂思公司 Cordis Corporation | 7d42a0b6-6bdc-11ed-9447-b4055d63f15c | 镍钛支架系统 | 国械注进20153133626 |  | 该产品由自扩张镍钛诺支架和传送系统组成。支架两端共有12个钽制射线可探测性标记。传送系统由内管和外鞘构成。环氧乙烷灭菌,一次性使用。货架有效期两年。 | 主要用于治疗外周动脉粥样硬化性疾病,主要包括髂动脉、股浅动脉,同时用于治疗TIPSS(经颈静脉肝内门腔静脉分流术)手术和胆道恶性肿瘤的姑息治疗。 | 119c194f-6bdc-11ed-9447-b4055d63f15c |  | 02-血管介入治疗类材料 | 06-外周血管介入 | 12-多外周动脉支架 | 001-支架 | 01-合金 | 002-自膨 | 直径×长度：12×60mm 输送系统长度：80cm | C12060SV |  | 国械注进20153133626 | 119c194f-6bdc-11ed-9447-b4055d63f15c | 非药物涂层 非覆膜 短支架(长度≤100mm) | 股动脉、股浅动脉、股腘动脉、腘动脉、膝下动脉、近膝关节动脉、髂动脉、髂外动脉、髂总动脉、髂股动脉 | 招标范围内未中选 | 国家医保耗材27位编码变更
外周血管支架类 | 下肢动脉支架 | 康蒂思（上海）医疗器械有限公司 | 康蒂思公司 Cordis Corporation | 7d42a0b6-6bdc-11ed-9447-b4055d63f15c | 镍钛支架系统 | 国械注进20153133626 |  | 该产品由自扩张镍钛诺支架和传送系统组成。支架两端共有12个钽制射线可探测性标记。传送系统由内管和外鞘构成。环氧乙烷灭菌,一次性使用。货架有效期两年。 | 主要用于治疗外周动脉粥样硬化性疾病,主要包括髂动脉、股浅动脉,同时用于治疗TIPSS(经颈静脉肝内门腔静脉分流术)手术和胆道恶性肿瘤的姑息治疗。 | 119cbc16-6bdc-11ed-9447-b4055d63f15c |  | 02-血管介入治疗类材料 | 06-外周血管介入 | 12-多外周动脉支架 | 001-支架 | 01-合金 | 002-自膨 | 直径×长度：6×60mm 输送系统长度：80cm | C06060SV |  | 国械注进20153133626 | 119cbc16-6bdc-11ed-9447-b4055d63f15c | 非药物涂层 非覆膜 短支架(长度≤100mm) | 股动脉、股浅动脉、股腘动脉、腘动脉、膝下动脉、近膝关节动脉、髂动脉、髂外动脉、髂总动脉、髂股动脉 | 招标范围内未中选 | 国家医保耗材27位编码变更
外周血管支架类 | 下肢动脉支架 | 康蒂思（上海）医疗器械有限公司 | 康蒂思公司 Cordis Corporation | 7d42a0b6-6bdc-11ed-9447-b4055d63f15c | 镍钛支架系统 | 国械注进20153133626 |  | 该产品由自扩张镍钛诺支架和传送系统组成。支架两端共有12个钽制射线可探测性标记。传送系统由内管和外鞘构成。环氧乙烷灭菌,一次性使用。货架有效期两年。 | 主要用于治疗外周动脉粥样硬化性疾病,主要包括髂动脉、股浅动脉,同时用于治疗TIPSS(经颈静脉肝内门腔静脉分流术)手术和胆道恶性肿瘤的姑息治疗。 | 119b7828-6bdc-11ed-9447-b4055d63f15c |  | 02-血管介入治疗类材料 | 06-外周血管介入 | 12-多外周动脉支架 | 001-支架 | 01-合金 | 002-自膨 | 直径×长度：7×40mm 输送系统长度：120cm | C07040MV |  | 国械注进20153133626 | 119b7828-6bdc-11ed-9447-b4055d63f15c | 非药物涂层 非覆膜 短支架(长度≤100mm) | 股动脉、股浅动脉、股腘动脉、腘动脉、膝下动脉、近膝关节动脉、髂动脉、髂外动脉、髂总动脉、髂股动脉 | 招标范围内未中选 | 国家医保耗材27位编码变更
外周血管支架类 | 下肢动脉支架 | 康蒂思（上海）医疗器械有限公司 | 康蒂思公司 Cordis Corporation | 7d42a0b6-6bdc-11ed-9447-b4055d63f15c | 镍钛支架系统 | 国械注进20153133626 |  | 该产品由自扩张镍钛诺支架和传送系统组成。支架两端共有12个钽制射线可探测性标记。传送系统由内管和外鞘构成。环氧乙烷灭菌,一次性使用。货架有效期两年。 | 主要用于治疗外周动脉粥样硬化性疾病,主要包括髂动脉、股浅动脉,同时用于治疗TIPSS(经颈静脉肝内门腔静脉分流术)手术和胆道恶性肿瘤的姑息治疗。 | 119cb98b-6bdc-11ed-9447-b4055d63f15c |  | 02-血管介入治疗类材料 | 06-外周血管介入 | 12-多外周动脉支架 | 001-支架 | 01-合金 | 002-自膨 | 直径×长度：12×40mm 输送系统长度：120cm | C12040MV |  | 国械注进20153133626 | 119cb98b-6bdc-11ed-9447-b4055d63f15c | 非药物涂层 非覆膜 短支架(长度≤100mm) | 股动脉、股浅动脉、股腘动脉、腘动脉、膝下动脉、近膝关节动脉、髂动脉、髂外动脉、髂总动脉、髂股动脉 | 招标范围内未中选 | 国家医保耗材27位编码变更
外周血管支架类 | 下肢动脉支架 | 康蒂思（上海）医疗器械有限公司 | 康蒂思公司 Cordis Corporation | 7d42a0b6-6bdc-11ed-9447-b4055d63f15c | 镍钛支架系统 | 国械注进20153133626 |  | 该产品由自扩张镍钛诺支架和传送系统组成。支架两端共有12个钽制射线可探测性标记。传送系统由内管和外鞘构成。环氧乙烷灭菌,一次性使用。货架有效期两年。 | 主要用于治疗外周动脉粥样硬化性疾病,主要包括髂动脉、股浅动脉,同时用于治疗TIPSS(经颈静脉肝内门腔静脉分流术)手术和胆道恶性肿瘤的姑息治疗。 | 119cc89f-6bdc-11ed-9447-b4055d63f15c |  | 02-血管介入治疗类材料 | 06-外周血管介入 | 12-多外周动脉支架 | 001-支架 | 01-合金 | 002-自膨 | 直径×长度：10×80mm 输送系统长度：80cm | C10080SV |  | 国械注进20153133626 | 119cc89f-6bdc-11ed-9447-b4055d63f15c | 非药物涂层 非覆膜 短支架(长度≤100mm) | 股动脉、股浅动脉、股腘动脉、腘动脉、膝下动脉、近膝关节动脉、髂动脉、髂外动脉、髂总动脉、髂股动脉 | 招标范围内未中选 | 国家医保耗材27位编码变更
外周血管支架类 | 下肢动脉支架 | 康蒂思（上海）医疗器械有限公司 | 康蒂思公司 Cordis Corporation | 7d42a0b6-6bdc-11ed-9447-b4055d63f15c | 镍钛支架系统 | 国械注进20153133626 |  | 该产品由自扩张镍钛诺支架和传送系统组成。支架两端共有12个钽制射线可探测性标记。传送系统由内管和外鞘构成。环氧乙烷灭菌,一次性使用。货架有效期两年。 | 主要用于治疗外周动脉粥样硬化性疾病,主要包括髂动脉、股浅动脉,同时用于治疗TIPSS(经颈静脉肝内门腔静脉分流术)手术和胆道恶性肿瘤的姑息治疗。 | 119b8157-6bdc-11ed-9447-b4055d63f15c |  | 02-血管介入治疗类材料 | 06-外周血管介入 | 12-多外周动脉支架 | 001-支架 | 01-合金 | 002-自膨 | 直径×长度：6×100mm 输送系统长度：80cm | C06100SV |  | 国械注进20153133626 | 119b8157-6bdc-11ed-9447-b4055d63f15c | 非药物涂层 非覆膜 短支架(长度≤100mm) | 股动脉、股浅动脉、股腘动脉、腘动脉、膝下动脉、近膝关节动脉、髂动脉、髂外动脉、髂总动脉、髂股动脉 | 招标范围内未中选 | 国家医保耗材27位编码变更
外周血管支架类 | 下肢动脉支架 | 康蒂思（上海）医疗器械有限公司 | 康蒂思公司 Cordis Corporation | 7d42a0b6-6bdc-11ed-9447-b4055d63f15c | 镍钛支架系统 | 国械注进20153133626 |  | 该产品由自扩张镍钛诺支架和传送系统组成。支架两端共有12个钽制射线可探测性标记。传送系统由内管和外鞘构成。环氧乙烷灭菌,一次性使用。货架有效期两年。 | 主要用于治疗外周动脉粥样硬化性疾病,主要包括髂动脉、股浅动脉,同时用于治疗TIPSS(经颈静脉肝内门腔静脉分流术)手术和胆道恶性肿瘤的姑息治疗。 | 119c616d-6bdc-11ed-9447-b4055d63f15c |  | 02-血管介入治疗类材料 | 06-外周血管介入 | 12-多外周动脉支架 | 001-支架 | 01-合金 | 002-自膨 | 直径×长度：7×30mm 输送系统长度：80cm | C07030SV |  | 国械注进20153133626 | 119c616d-6bdc-11ed-9447-b4055d63f15c | 非药物涂层 非覆膜 短支架(长度≤100mm) | 股动脉、股浅动脉、股腘动脉、腘动脉、膝下动脉、近膝关节动脉、髂动脉、髂外动脉、髂总动脉、髂股动脉 | 招标范围内未中选 | 国家医保耗材27位编码变更
外周血管支架类 | 下肢动脉支架 | 康蒂思（上海）医疗器械有限公司 | 康蒂思公司 Cordis Corporation | 7d42a0b6-6bdc-11ed-9447-b4055d63f15c | 镍钛支架系统 | 国械注进20153133626 |  | 该产品由自扩张镍钛诺支架和传送系统组成。支架两端共有12个钽制射线可探测性标记。传送系统由内管和外鞘构成。环氧乙烷灭菌,一次性使用。货架有效期两年。 | 主要用于治疗外周动脉粥样硬化性疾病,主要包括髂动脉、股浅动脉,同时用于治疗TIPSS(经颈静脉肝内门腔静脉分流术)手术和胆道恶性肿瘤的姑息治疗。 | 119cb70d-6bdc-11ed-9447-b4055d63f15c |  | 02-血管介入治疗类材料 | 06-外周血管介入 | 12-多外周动脉支架 | 001-支架 | 01-合金 | 002-自膨 | 直径×长度：14×40mm 输送系统长度：120cm | C14040MV |  | 国械注进20153133626 | 119cb70d-6bdc-11ed-9447-b4055d63f15c | 非药物涂层 非覆膜 短支架(长度≤100mm) | 股动脉、股浅动脉、股腘动脉、腘动脉、膝下动脉、近膝关节动脉、髂动脉、髂外动脉、髂总动脉、髂股动脉 | 招标范围内未中选 | 国家医保耗材27位编码变更
外周血管支架类 | 下肢动脉支架 | 康蒂思（上海）医疗器械有限公司 | 康蒂思公司 Cordis Corporation | 7d42a0b6-6bdc-11ed-9447-b4055d63f15c | 镍钛支架系统 | 国械注进20153133626 |  | 该产品由自扩张镍钛诺支架和传送系统组成。支架两端共有12个钽制射线可探测性标记。传送系统由内管和外鞘构成。环氧乙烷灭菌,一次性使用。货架有效期两年。 | 主要用于治疗外周动脉粥样硬化性疾病,主要包括髂动脉、股浅动脉,同时用于治疗TIPSS(经颈静脉肝内门腔静脉分流术)手术和胆道恶性肿瘤的姑息治疗。 | 119b83de-6bdc-11ed-9447-b4055d63f15c |  | 02-血管介入治疗类材料 | 06-外周血管介入 | 12-多外周动脉支架 | 001-支架 | 01-合金 | 002-自膨 | 直径×长度：7×100mm 输送系统长度：120cm | C07100MV |  | 国械注进20153133626 | 119b83de-6bdc-11ed-9447-b4055d63f15c | 非药物涂层 非覆膜 短支架(长度≤100mm) | 股动脉、股浅动脉、股腘动脉、腘动脉、膝下动脉、近膝关节动脉、髂动脉、髂外动脉、髂总动脉、髂股动脉 | 招标范围内未中选 | 国家医保耗材27位编码变更
外周血管支架类 | 下肢动脉支架 | 康蒂思（上海）医疗器械有限公司 | 康蒂思公司 Cordis Corporation | 7d42a0b6-6bdc-11ed-9447-b4055d63f15c | 镍钛支架系统 | 国械注进20153133626 |  | 该产品由自扩张镍钛诺支架和传送系统组成。支架两端共有12个钽制射线可探测性标记。传送系统由内管和外鞘构成。环氧乙烷灭菌,一次性使用。货架有效期两年。 | 主要用于治疗外周动脉粥样硬化性疾病,主要包括髂动脉、股浅动脉,同时用于治疗TIPSS(经颈静脉肝内门腔静脉分流术)手术和胆道恶性肿瘤的姑息治疗。 | 119be7e0-6bdc-11ed-9447-b4055d63f15c |  | 02-血管介入治疗类材料 | 06-外周血管介入 | 12-多外周动脉支架 | 001-支架 | 01-合金 | 002-自膨 | 直径×长度：7×20mm 输送系统长度：80cm | C07020SV |  | 国械注进20153133626 | 119be7e0-6bdc-11ed-9447-b4055d63f15c | 非药物涂层 非覆膜 短支架(长度≤100mm) | 股动脉、股浅动脉、股腘动脉、腘动脉、膝下动脉、近膝关节动脉、髂动脉、髂外动脉、髂总动脉、髂股动脉 | 招标范围内未中选 | 国家医保耗材27位编码变更
外周血管支架类 | 下肢动脉支架 | 康蒂思（上海）医疗器械有限公司 | 康蒂思公司 Cordis Corporation | 7d42a0b6-6bdc-11ed-9447-b4055d63f15c | 镍钛支架系统 | 国械注进20153133626 |  | 该产品由自扩张镍钛诺支架和传送系统组成。支架两端共有12个钽制射线可探测性标记。传送系统由内管和外鞘构成。环氧乙烷灭菌,一次性使用。货架有效期两年。 | 主要用于治疗外周动脉粥样硬化性疾病,主要包括髂动脉、股浅动脉,同时用于治疗TIPSS(经颈静脉肝内门腔静脉分流术)手术和胆道恶性肿瘤的姑息治疗。 | 119cb478-6bdc-11ed-9447-b4055d63f15c |  | 02-血管介入治疗类材料 | 06-外周血管介入 | 12-多外周动脉支架 | 001-支架 | 01-合金 | 002-自膨 | 直径×长度：12×30mm 输送系统长度：80cm | C12030SV |  | 国械注进20153133626 | 119cb478-6bdc-11ed-9447-b4055d63f15c | 非药物涂层 非覆膜 短支架(长度≤100mm) | 股动脉、股浅动脉、股腘动脉、腘动脉、膝下动脉、近膝关节动脉、髂动脉、髂外动脉、髂总动脉、髂股动脉 | 招标范围内未中选 | 国家医保耗材27位编码变更
外周血管支架类 | 下肢动脉支架 | 康蒂思（上海）医疗器械有限公司 | 康蒂思公司 Cordis Corporation | 7d42a0b6-6bdc-11ed-9447-b4055d63f15c | 镍钛支架系统 | 国械注进20153133626 |  | 该产品由自扩张镍钛诺支架和传送系统组成。支架两端共有12个钽制射线可探测性标记。传送系统由内管和外鞘构成。环氧乙烷灭菌,一次性使用。货架有效期两年。 | 主要用于治疗外周动脉粥样硬化性疾病,主要包括髂动脉、股浅动脉,同时用于治疗TIPSS(经颈静脉肝内门腔静脉分流术)手术和胆道恶性肿瘤的姑息治疗。 | 119b8646-6bdc-11ed-9447-b4055d63f15c |  | 02-血管介入治疗类材料 | 06-外周血管介入 | 12-多外周动脉支架 | 001-支架 | 01-合金 | 002-自膨 | 直径×长度：8×60mm 输送系统长度：80cm | C08060SV |  | 国械注进20153133626 | 119b8646-6bdc-11ed-9447-b4055d63f15c | 非药物涂层 非覆膜 短支架(长度≤100mm) | 股动脉、股浅动脉、股腘动脉、腘动脉、膝下动脉、近膝关节动脉、髂动脉、髂外动脉、髂总动脉、髂股动脉 | 招标范围内未中选 | 国家医保耗材27位编码变更
外周血管支架类 | 下肢动脉支架 | 康蒂思（上海）医疗器械有限公司 | 康蒂思公司 Cordis Corporation | 7d42a0b6-6bdc-11ed-9447-b4055d63f15c | 镍钛支架系统 | 国械注进20153133626 |  | 该产品由自扩张镍钛诺支架和传送系统组成。支架两端共有12个钽制射线可探测性标记。传送系统由内管和外鞘构成。环氧乙烷灭菌,一次性使用。货架有效期两年。 | 主要用于治疗外周动脉粥样硬化性疾病,主要包括髂动脉、股浅动脉,同时用于治疗TIPSS(经颈静脉肝内门腔静脉分流术)手术和胆道恶性肿瘤的姑息治疗。 | 119c2cac-6bdc-11ed-9447-b4055d63f15c |  | 02-血管介入治疗类材料 | 06-外周血管介入 | 12-多外周动脉支架 | 001-支架 | 01-合金 | 002-自膨 | 直径×长度：12×60mm 输送系统长度：120cm | C12060MV |  | 国械注进20153133626 | 119c2cac-6bdc-11ed-9447-b4055d63f15c | 非药物涂层 非覆膜 短支架(长度≤100mm) | 股动脉、股浅动脉、股腘动脉、腘动脉、膝下动脉、近膝关节动脉、髂动脉、髂外动脉、髂总动脉、髂股动脉 | 招标范围内未中选 | 国家医保耗材27位编码变更
外周血管支架类 | 下肢动脉支架 | 康蒂思（上海）医疗器械有限公司 | 康蒂思公司 Cordis Corporation | 7d42a0b6-6bdc-11ed-9447-b4055d63f15c | 镍钛支架系统 | 国械注进20153133626 |  | 该产品由自扩张镍钛诺支架和传送系统组成。支架两端共有12个钽制射线可探测性标记。传送系统由内管和外鞘构成。环氧乙烷灭菌,一次性使用。货架有效期两年。 | 主要用于治疗外周动脉粥样硬化性疾病,主要包括髂动脉、股浅动脉,同时用于治疗TIPSS(经颈静脉肝内门腔静脉分流术)手术和胆道恶性肿瘤的姑息治疗。 | 119cb213-6bdc-11ed-9447-b4055d63f15c |  | 02-血管介入治疗类材料 | 06-外周血管介入 | 12-多外周动脉支架 | 001-支架 | 01-合金 | 002-自膨 | 直径×长度：8×30mm 输送系统长度：80cm | C08030SV |  | 国械注进20153133626 | 119cb213-6bdc-11ed-9447-b4055d63f15c | 非药物涂层 非覆膜 短支架(长度≤100mm) | 股动脉、股浅动脉、股腘动脉、腘动脉、膝下动脉、近膝关节动脉、髂动脉、髂外动脉、髂总动脉、髂股动脉 | 招标范围内未中选 | 国家医保耗材27位编码变更
外周血管支架类 | 下肢动脉支架 | 康蒂思（上海）医疗器械有限公司 | 康蒂思公司 Cordis Corporation | 7d42a0b6-6bdc-11ed-9447-b4055d63f15c | 镍钛支架系统 | 国械注进20153133626 |  | 该产品由自扩张镍钛诺支架和传送系统组成。支架两端共有12个钽制射线可探测性标记。传送系统由内管和外鞘构成。环氧乙烷灭菌,一次性使用。货架有效期两年。 | 主要用于治疗外周动脉粥样硬化性疾病,主要包括髂动脉、股浅动脉,同时用于治疗TIPSS(经颈静脉肝内门腔静脉分流术)手术和胆道恶性肿瘤的姑息治疗。 | 119b8895-6bdc-11ed-9447-b4055d63f15c |  | 02-血管介入治疗类材料 | 06-外周血管介入 | 12-多外周动脉支架 | 001-支架 | 01-合金 | 002-自膨 | 直径×长度：10×80mm 输送系统长度：120cm | C10080MV |  | 国械注进20153133626 | 119b8895-6bdc-11ed-9447-b4055d63f15c | 非药物涂层 非覆膜 短支架(长度≤100mm) | 股动脉、股浅动脉、股腘动脉、腘动脉、膝下动脉、近膝关节动脉、髂动脉、髂外动脉、髂总动脉、髂股动脉 | 招标范围内未中选 | 国家医保耗材27位编码变更
外周血管支架类 | 下肢动脉支架 | 康蒂思（上海）医疗器械有限公司 | 康蒂思公司 Cordis Corporation | 7d42a0b6-6bdc-11ed-9447-b4055d63f15c | 镍钛支架系统 | 国械注进20153133626 |  | 该产品由自扩张镍钛诺支架和传送系统组成。支架两端共有12个钽制射线可探测性标记。传送系统由内管和外鞘构成。环氧乙烷灭菌,一次性使用。货架有效期两年。 | 主要用于治疗外周动脉粥样硬化性疾病,主要包括髂动脉、股浅动脉,同时用于治疗TIPSS(经颈静脉肝内门腔静脉分流术)手术和胆道恶性肿瘤的姑息治疗。 | 119c40df-6bdc-11ed-9447-b4055d63f15c |  | 02-血管介入治疗类材料 | 06-外周血管介入 | 12-多外周动脉支架 | 001-支架 | 01-合金 | 002-自膨 | 直径×长度：14×30mm 输送系统长度：120cm | C14030MV |  | 国械注进20153133626 | 119c40df-6bdc-11ed-9447-b4055d63f15c | 非药物涂层 非覆膜 短支架(长度≤100mm) | 股动脉、股浅动脉、股腘动脉、腘动脉、膝下动脉、近膝关节动脉、髂动脉、髂外动脉、髂总动脉、髂股动脉 | 招标范围内未中选 | 国家医保耗材27位编码变更
外周血管支架类 | 下肢动脉支架 | 康蒂思（上海）医疗器械有限公司 | 康蒂思公司 Cordis Corporation | 7d42a0b6-6bdc-11ed-9447-b4055d63f15c | 镍钛支架系统 | 国械注进20153133626 |  | 该产品由自扩张镍钛诺支架和传送系统组成。支架两端共有12个钽制射线可探测性标记。传送系统由内管和外鞘构成。环氧乙烷灭菌,一次性使用。货架有效期两年。 | 主要用于治疗外周动脉粥样硬化性疾病,主要包括髂动脉、股浅动脉,同时用于治疗TIPSS(经颈静脉肝内门腔静脉分流术)手术和胆道恶性肿瘤的姑息治疗。 | 119caf9a-6bdc-11ed-9447-b4055d63f15c |  | 02-血管介入治疗类材料 | 06-外周血管介入 | 12-多外周动脉支架 | 001-支架 | 01-合金 | 002-自膨 | 直径×长度：10×20mm 输送系统长度：120cm | C10020MV |  | 国械注进20153133626 | 119caf9a-6bdc-11ed-9447-b4055d63f15c | 非药物涂层 非覆膜 短支架(长度≤100mm) | 股动脉、股浅动脉、股腘动脉、腘动脉、膝下动脉、近膝关节动脉、髂动脉、髂外动脉、髂总动脉、髂股动脉 | 招标范围内未中选 | 国家医保耗材27位编码变更
外周血管支架类 | 下肢动脉支架 | 康蒂思（上海）医疗器械有限公司 | 康蒂思（爱尔兰）Cordis Cashel | 8679f21f-6ca0-11ed-9447-b4055d63f15c | 镍钛支架系统 | 国械注进20163130050 |  | 该产品由输送系统和支架组成，支架的材料为镍钛合金，支架包含9个钽显影点。输送系统带有铂铱合金不透射线标记，由导丝腔、头端、导管外部组件、推送杆、鲁尔接头、止血阀、Y阀鲁尔接头和锁定环组成，制造材料：导丝腔：聚酰亚胺和Pebax；头端：Pebax；导管外部组件：不锈钢、聚四氟乙烯、Pebax、聚碳酸酯和聚烯烃；推送杆：聚醚醚酮和不锈钢；鲁尔接头：聚碳酸酯；止血阀：聚碳酸酯和硅胶；Y阀鲁尔接头：聚碳酸酯；锁定环：不锈钢。产品经环氧乙烷灭菌,一次性使用。货架有效期2年。 | 5-8mm直径的支架适用于治疗股浅动脉和近端腘动脉的动脉粥样硬化病变。9-10mm直径的支架适用于治疗髂总动脉和髂外动脉疾病,旨在帮助患有症状性血管狭窄和/或动脉闭塞性疾病的患者改善管腔内径状况。 | 233ce850-cd2c-11e9-953f-fa163e0a8baf |  | 02-血管介入治疗类材料 | 06-外周血管介入 | 10-股腘动脉支架 | 001-支架 | 01-合金 | 003-自膨/长度≤15cm | 支架直径×长度：8×40mm 输送系统长度：80cm | SF08040SV |  | 国械注进20163130050 | 233ce850-cd2c-11e9-953f-fa163e0a8baf | 非药物涂层 非覆膜 短支架(长度≤100mm) | 股浅动脉、近端腘动脉 | 招标范围内未中选 | 国家医保耗材27位编码变更
外周血管支架类 | 下肢动脉支架 | 康蒂思（上海）医疗器械有限公司 | 康蒂思（爱尔兰）Cordis Cashel | 8679f21f-6ca0-11ed-9447-b4055d63f15c | 镍钛支架系统 | 国械注进20163130050 |  | 该产品由输送系统和支架组成，支架的材料为镍钛合金，支架包含9个钽显影点。输送系统带有铂铱合金不透射线标记，由导丝腔、头端、导管外部组件、推送杆、鲁尔接头、止血阀、Y阀鲁尔接头和锁定环组成，制造材料：导丝腔：聚酰亚胺和Pebax；头端：Pebax；导管外部组件：不锈钢、聚四氟乙烯、Pebax、聚碳酸酯和聚烯烃；推送杆：聚醚醚酮和不锈钢；鲁尔接头：聚碳酸酯；止血阀：聚碳酸酯和硅胶；Y阀鲁尔接头：聚碳酸酯；锁定环：不锈钢。产品经环氧乙烷灭菌,一次性使用。货架有效期2年。 | 5-8mm直径的支架适用于治疗股浅动脉和近端腘动脉的动脉粥样硬化病变。9-10mm直径的支架适用于治疗髂总动脉和髂外动脉疾病,旨在帮助患有症状性血管狭窄和/或动脉闭塞性疾病的患者改善管腔内径状况。 | 233ce99f-cd2c-11e9-953f-fa163e0a8baf |  | 02-血管介入治疗类材料 | 06-外周血管介入 | 10-股腘动脉支架 | 001-支架 | 01-合金 | 003-自膨/长度≤15cm | 支架直径×长度：7×200mm 输送系统长度：80cm | SF07200SV |  | 国械注进20163130050 | 233ce99f-cd2c-11e9-953f-fa163e0a8baf | 非药物涂层 非覆膜 短支架(长度≤100mm) | 股浅动脉、近端腘动脉 | 招标范围内未中选 | 国家医保耗材27位编码变更
外周血管支架类 | 下肢动脉支架 | 康蒂思（上海）医疗器械有限公司 | 康蒂思（爱尔兰）Cordis Cashel | 8679f21f-6ca0-11ed-9447-b4055d63f15c | 镍钛支架系统 | 国械注进20163130050 |  | 该产品由输送系统和支架组成，支架的材料为镍钛合金，支架包含9个钽显影点。输送系统带有铂铱合金不透射线标记，由导丝腔、头端、导管外部组件、推送杆、鲁尔接头、止血阀、Y阀鲁尔接头和锁定环组成，制造材料：导丝腔：聚酰亚胺和Pebax；头端：Pebax；导管外部组件：不锈钢、聚四氟乙烯、Pebax、聚碳酸酯和聚烯烃；推送杆：聚醚醚酮和不锈钢；鲁尔接头：聚碳酸酯；止血阀：聚碳酸酯和硅胶；Y阀鲁尔接头：聚碳酸酯；锁定环：不锈钢。产品经环氧乙烷灭菌,一次性使用。货架有效期2年。 | 5-8mm直径的支架适用于治疗股浅动脉和近端腘动脉的动脉粥样硬化病变。9-10mm直径的支架适用于治疗髂总动脉和髂外动脉疾病,旨在帮助患有症状性血管狭窄和/或动脉闭塞性疾病的患者改善管腔内径状况。 | 233ceb04-cd2c-11e9-953f-fa163e0a8baf |  | 02-血管介入治疗类材料 | 06-外周血管介入 | 10-股腘动脉支架 | 001-支架 | 01-合金 | 003-自膨/长度≤15cm | 支架直径×长度：5×30mm 输送系统长度：80cm | SF05030SV |  | 国械注进20163130050 | 233ceb04-cd2c-11e9-953f-fa163e0a8baf | 非药物涂层 非覆膜 短支架(长度≤100mm) | 股浅动脉、近端腘动脉 | 招标范围内未中选 | 国家医保耗材27位编码变更
外周血管支架类 | 下肢动脉支架 | 康蒂思（上海）医疗器械有限公司 | 康蒂思（爱尔兰）Cordis Cashel | 8679f21f-6ca0-11ed-9447-b4055d63f15c | 镍钛支架系统 | 国械注进20163130050 |  | 该产品由输送系统和支架组成，支架的材料为镍钛合金，支架包含9个钽显影点。输送系统带有铂铱合金不透射线标记，由导丝腔、头端、导管外部组件、推送杆、鲁尔接头、止血阀、Y阀鲁尔接头和锁定环组成，制造材料：导丝腔：聚酰亚胺和Pebax；头端：Pebax；导管外部组件：不锈钢、聚四氟乙烯、Pebax、聚碳酸酯和聚烯烃；推送杆：聚醚醚酮和不锈钢；鲁尔接头：聚碳酸酯；止血阀：聚碳酸酯和硅胶；Y阀鲁尔接头：聚碳酸酯；锁定环：不锈钢。产品经环氧乙烷灭菌,一次性使用。货架有效期2年。 | 5-8mm直径的支架适用于治疗股浅动脉和近端腘动脉的动脉粥样硬化病变。9-10mm直径的支架适用于治疗髂总动脉和髂外动脉疾病,旨在帮助患有症状性血管狭窄和/或动脉闭塞性疾病的患者改善管腔内径状况。 | 233cec56-cd2c-11e9-953f-fa163e0a8baf |  | 02-血管介入治疗类材料 | 06-外周血管介入 | 10-股腘动脉支架 | 001-支架 | 01-合金 | 003-自膨/长度≤15cm | 支架直径×长度：5×30mm 输送系统长度：120cm | SF05030MV |  | 国械注进20163130050 | 233cec56-cd2c-11e9-953f-fa163e0a8baf | 非药物涂层 非覆膜 短支架(长度≤100mm) | 股浅动脉、近端腘动脉 | 招标范围内未中选 | 国家医保耗材27位编码变更
外周血管支架类 | 下肢动脉支架 | 康蒂思（上海）医疗器械有限公司 | 康蒂思（爱尔兰）Cordis Cashel | 8679f21f-6ca0-11ed-9447-b4055d63f15c | 镍钛支架系统 | 国械注进20163130050 |  | 该产品由输送系统和支架组成，支架的材料为镍钛合金，支架包含9个钽显影点。输送系统带有铂铱合金不透射线标记，由导丝腔、头端、导管外部组件、推送杆、鲁尔接头、止血阀、Y阀鲁尔接头和锁定环组成，制造材料：导丝腔：聚酰亚胺和Pebax；头端：Pebax；导管外部组件：不锈钢、聚四氟乙烯、Pebax、聚碳酸酯和聚烯烃；推送杆：聚醚醚酮和不锈钢；鲁尔接头：聚碳酸酯；止血阀：聚碳酸酯和硅胶；Y阀鲁尔接头：聚碳酸酯；锁定环：不锈钢。产品经环氧乙烷灭菌,一次性使用。货架有效期2年。 | 5-8mm直径的支架适用于治疗股浅动脉和近端腘动脉的动脉粥样硬化病变。9-10mm直径的支架适用于治疗髂总动脉和髂外动脉疾病,旨在帮助患有症状性血管狭窄和/或动脉闭塞性疾病的患者改善管腔内径状况。 | 233cef05-cd2c-11e9-953f-fa163e0a8baf |  | 02-血管介入治疗类材料 | 06-外周血管介入 | 10-股腘动脉支架 | 001-支架 | 01-合金 | 003-自膨/长度≤15cm | 支架直径×长度：6×120mm 输送系统长度：120cm | SF06120MV |  | 国械注进20163130050 | 233cef05-cd2c-11e9-953f-fa163e0a8baf | 非药物涂层 非覆膜 长支架 (100mm＜长度≤150mm) | 股浅动脉、近端腘动脉 | 招标范围内未中选 | 国家医保耗材27位编码变更
外周血管支架类 | 下肢动脉支架 | 康蒂思（上海）医疗器械有限公司 | 康蒂思（爱尔兰）Cordis Cashel | 8679f21f-6ca0-11ed-9447-b4055d63f15c | 镍钛支架系统 | 国械注进20163130050 |  | 该产品由输送系统和支架组成，支架的材料为镍钛合金，支架包含9个钽显影点。输送系统带有铂铱合金不透射线标记，由导丝腔、头端、导管外部组件、推送杆、鲁尔接头、止血阀、Y阀鲁尔接头和锁定环组成，制造材料：导丝腔：聚酰亚胺和Pebax；头端：Pebax；导管外部组件：不锈钢、聚四氟乙烯、Pebax、聚碳酸酯和聚烯烃；推送杆：聚醚醚酮和不锈钢；鲁尔接头：聚碳酸酯；止血阀：聚碳酸酯和硅胶；Y阀鲁尔接头：聚碳酸酯；锁定环：不锈钢。产品经环氧乙烷灭菌,一次性使用。货架有效期2年。 | 5-8mm直径的支架适用于治疗股浅动脉和近端腘动脉的动脉粥样硬化病变。9-10mm直径的支架适用于治疗髂总动脉和髂外动脉疾病,旨在帮助患有症状性血管狭窄和/或动脉闭塞性疾病的患者改善管腔内径状况。 | 233cf052-cd2c-11e9-953f-fa163e0a8baf |  | 02-血管介入治疗类材料 | 06-外周血管介入 | 10-股腘动脉支架 | 001-支架 | 01-合金 | 003-自膨/长度≤15cm | 支架直径×长度：6×150mm 输送系统长度：120cm | SF06150MV |  | 国械注进20163130050 | 233cf052-cd2c-11e9-953f-fa163e0a8baf | 非药物涂层 非覆膜 长支架 (100mm＜长度≤150mm) | 股浅动脉、近端腘动脉 | 招标范围内未中选 | 国家医保耗材27位编码变更
外周血管支架类 | 下肢动脉支架 | 康蒂思（上海）医疗器械有限公司 | 康蒂思（爱尔兰）Cordis Cashel | 8679f21f-6ca0-11ed-9447-b4055d63f15c | 镍钛支架系统 | 国械注进20163130050 |  | 该产品由输送系统和支架组成，支架的材料为镍钛合金，支架包含9个钽显影点。输送系统带有铂铱合金不透射线标记，由导丝腔、头端、导管外部组件、推送杆、鲁尔接头、止血阀、Y阀鲁尔接头和锁定环组成，制造材料：导丝腔：聚酰亚胺和Pebax；头端：Pebax；导管外部组件：不锈钢、聚四氟乙烯、Pebax、聚碳酸酯和聚烯烃；推送杆：聚醚醚酮和不锈钢；鲁尔接头：聚碳酸酯；止血阀：聚碳酸酯和硅胶；Y阀鲁尔接头：聚碳酸酯；锁定环：不锈钢。产品经环氧乙烷灭菌,一次性使用。货架有效期2年。 | 5-8mm直径的支架适用于治疗股浅动脉和近端腘动脉的动脉粥样硬化病变。9-10mm直径的支架适用于治疗髂总动脉和髂外动脉疾病,旨在帮助患有症状性血管狭窄和/或动脉闭塞性疾病的患者改善管腔内径状况。 | 233ccee0-cd2c-11e9-953f-fa163e0a8baf |  | 02-血管介入治疗类材料 | 06-外周血管介入 | 10-股腘动脉支架 | 001-支架 | 01-合金 | 003-自膨/长度≤15cm | 支架直径×长度：5×120mm 输送系统长度：120cm | SF05120MV |  | 国械注进20163130050 | 233ccee0-cd2c-11e9-953f-fa163e0a8baf | 非药物涂层 非覆膜 长支架 (100mm＜长度≤150mm) | 股浅动脉、近端腘动脉 | 招标范围内未中选 | 国家医保耗材27位编码变更
外周血管支架类 | 下肢动脉支架 | 康蒂思（上海）医疗器械有限公司 | 康蒂思（爱尔兰）Cordis Cashel | 8679f21f-6ca0-11ed-9447-b4055d63f15c | 镍钛支架系统 | 国械注进20163130050 |  | 该产品由输送系统和支架组成，支架的材料为镍钛合金，支架包含9个钽显影点。输送系统带有铂铱合金不透射线标记，由导丝腔、头端、导管外部组件、推送杆、鲁尔接头、止血阀、Y阀鲁尔接头和锁定环组成，制造材料：导丝腔：聚酰亚胺和Pebax；头端：Pebax；导管外部组件：不锈钢、聚四氟乙烯、Pebax、聚碳酸酯和聚烯烃；推送杆：聚醚醚酮和不锈钢；鲁尔接头：聚碳酸酯；止血阀：聚碳酸酯和硅胶；Y阀鲁尔接头：聚碳酸酯；锁定环：不锈钢。产品经环氧乙烷灭菌,一次性使用。货架有效期2年。 | 5-8mm直径的支架适用于治疗股浅动脉和近端腘动脉的动脉粥样硬化病变。9-10mm直径的支架适用于治疗髂总动脉和髂外动脉疾病,旨在帮助患有症状性血管狭窄和/或动脉闭塞性疾病的患者改善管腔内径状况。 | 233cb0dc-cd2c-11e9-953f-fa163e0a8baf |  | 02-血管介入治疗类材料 | 06-外周血管介入 | 10-股腘动脉支架 | 001-支架 | 01-合金 | 003-自膨/长度≤15cm | 支架直径×长度：5×150mm 输送系统长度：80cm | SF05150SV |  | 国械注进20163130050 | 233cb0dc-cd2c-11e9-953f-fa163e0a8baf | 非药物涂层 非覆膜 长支架 (100mm＜长度≤150mm) | 股浅动脉、近端腘动脉 | 招标范围内未中选 | 国家医保耗材27位编码变更
外周血管支架类 | 下肢动脉支架 | 康蒂思（上海）医疗器械有限公司 | 康蒂思（爱尔兰）Cordis Cashel | 8679f21f-6ca0-11ed-9447-b4055d63f15c | 镍钛支架系统 | 国械注进20163130050 |  | 该产品由输送系统和支架组成，支架的材料为镍钛合金，支架包含9个钽显影点。输送系统带有铂铱合金不透射线标记，由导丝腔、头端、导管外部组件、推送杆、鲁尔接头、止血阀、Y阀鲁尔接头和锁定环组成，制造材料：导丝腔：聚酰亚胺和Pebax；头端：Pebax；导管外部组件：不锈钢、聚四氟乙烯、Pebax、聚碳酸酯和聚烯烃；推送杆：聚醚醚酮和不锈钢；鲁尔接头：聚碳酸酯；止血阀：聚碳酸酯和硅胶；Y阀鲁尔接头：聚碳酸酯；锁定环：不锈钢。产品经环氧乙烷灭菌,一次性使用。货架有效期2年。 | 5-8mm直径的支架适用于治疗股浅动脉和近端腘动脉的动脉粥样硬化病变。9-10mm直径的支架适用于治疗髂总动脉和髂外动脉疾病,旨在帮助患有症状性血管狭窄和/或动脉闭塞性疾病的患者改善管腔内径状况。 | 233cb5ae-cd2c-11e9-953f-fa163e0a8baf |  | 02-血管介入治疗类材料 | 06-外周血管介入 | 10-股腘动脉支架 | 001-支架 | 01-合金 | 003-自膨/长度≤15cm | 支架直径×长度：6×80mm 输送系统长度：120cm | SF06080MV |  | 国械注进20163130050 | 233cb5ae-cd2c-11e9-953f-fa163e0a8baf | 非药物涂层 非覆膜 短支架(长度≤100mm) | 股浅动脉、近端腘动脉 | 招标范围内未中选 | 国家医保耗材27位编码变更
外周血管支架类 | 下肢动脉支架 | 康蒂思（上海）医疗器械有限公司 | 康蒂思（爱尔兰）Cordis Cashel | 8679f21f-6ca0-11ed-9447-b4055d63f15c | 镍钛支架系统 | 国械注进20163130050 |  | 该产品由输送系统和支架组成，支架的材料为镍钛合金，支架包含9个钽显影点。输送系统带有铂铱合金不透射线标记，由导丝腔、头端、导管外部组件、推送杆、鲁尔接头、止血阀、Y阀鲁尔接头和锁定环组成，制造材料：导丝腔：聚酰亚胺和Pebax；头端：Pebax；导管外部组件：不锈钢、聚四氟乙烯、Pebax、聚碳酸酯和聚烯烃；推送杆：聚醚醚酮和不锈钢；鲁尔接头：聚碳酸酯；止血阀：聚碳酸酯和硅胶；Y阀鲁尔接头：聚碳酸酯；锁定环：不锈钢。产品经环氧乙烷灭菌,一次性使用。货架有效期2年。 | 5-8mm直径的支架适用于治疗股浅动脉和近端腘动脉的动脉粥样硬化病变。9-10mm直径的支架适用于治疗髂总动脉和髂外动脉疾病,旨在帮助患有症状性血管狭窄和/或动脉闭塞性疾病的患者改善管腔内径状况。 | 233cbefb-cd2c-11e9-953f-fa163e0a8baf |  | 02-血管介入治疗类材料 | 06-外周血管介入 | 10-股腘动脉支架 | 001-支架 | 01-合金 | 003-自膨/长度≤15cm | 支架直径×长度：7×150mm 输送系统长度：80cm | SF07150SV |  | 国械注进20163130050 | 233cbefb-cd2c-11e9-953f-fa163e0a8baf | 非药物涂层 非覆膜 长支架 (100mm＜长度≤150mm) | 股浅动脉、近端腘动脉 | 招标范围内未中选 | 国家医保耗材27位编码变更
外周血管支架类 | 下肢动脉支架 | 康蒂思（上海）医疗器械有限公司 | 康蒂思（爱尔兰）Cordis Cashel | 8679f21f-6ca0-11ed-9447-b4055d63f15c | 镍钛支架系统 | 国械注进20163130050 |  | 该产品由输送系统和支架组成，支架的材料为镍钛合金，支架包含9个钽显影点。输送系统带有铂铱合金不透射线标记，由导丝腔、头端、导管外部组件、推送杆、鲁尔接头、止血阀、Y阀鲁尔接头和锁定环组成，制造材料：导丝腔：聚酰亚胺和Pebax；头端：Pebax；导管外部组件：不锈钢、聚四氟乙烯、Pebax、聚碳酸酯和聚烯烃；推送杆：聚醚醚酮和不锈钢；鲁尔接头：聚碳酸酯；止血阀：聚碳酸酯和硅胶；Y阀鲁尔接头：聚碳酸酯；锁定环：不锈钢。产品经环氧乙烷灭菌,一次性使用。货架有效期2年。 | 5-8mm直径的支架适用于治疗股浅动脉和近端腘动脉的动脉粥样硬化病变。9-10mm直径的支架适用于治疗髂总动脉和髂外动脉疾病,旨在帮助患有症状性血管狭窄和/或动脉闭塞性疾病的患者改善管腔内径状况。 | 233cc083-cd2c-11e9-953f-fa163e0a8baf |  | 02-血管介入治疗类材料 | 06-外周血管介入 | 10-股腘动脉支架 | 001-支架 | 01-合金 | 003-自膨/长度≤15cm | 支架直径×长度：7×80mm 输送系统长度：80cm | SF07080SV |  | 国械注进20163130050 | 233cc083-cd2c-11e9-953f-fa163e0a8baf | 非药物涂层 非覆膜 短支架(长度≤100mm) | 股浅动脉、近端腘动脉 | 招标范围内未中选 | 国家医保耗材27位编码变更
外周血管支架类 | 下肢动脉支架 | 康蒂思（上海）医疗器械有限公司 | 康蒂思（爱尔兰）Cordis Cashel | 8679f21f-6ca0-11ed-9447-b4055d63f15c | 镍钛支架系统 | 国械注进20163130050 |  | 该产品由输送系统和支架组成，支架的材料为镍钛合金，支架包含9个钽显影点。输送系统带有铂铱合金不透射线标记，由导丝腔、头端、导管外部组件、推送杆、鲁尔接头、止血阀、Y阀鲁尔接头和锁定环组成，制造材料：导丝腔：聚酰亚胺和Pebax；头端：Pebax；导管外部组件：不锈钢、聚四氟乙烯、Pebax、聚碳酸酯和聚烯烃；推送杆：聚醚醚酮和不锈钢；鲁尔接头：聚碳酸酯；止血阀：聚碳酸酯和硅胶；Y阀鲁尔接头：聚碳酸酯；锁定环：不锈钢。产品经环氧乙烷灭菌,一次性使用。货架有效期2年。 | 5-8mm直径的支架适用于治疗股浅动脉和近端腘动脉的动脉粥样硬化病变。9-10mm直径的支架适用于治疗髂总动脉和髂外动脉疾病,旨在帮助患有症状性血管狭窄和/或动脉闭塞性疾病的患者改善管腔内径状况。 | 233cc20c-cd2c-11e9-953f-fa163e0a8baf |  | 02-血管介入治疗类材料 | 06-外周血管介入 | 10-股腘动脉支架 | 001-支架 | 01-合金 | 003-自膨/长度≤15cm | 支架直径×长度：7×40mm 输送系统长度：120cm | SF07040MV |  | 国械注进20163130050 | 233cc20c-cd2c-11e9-953f-fa163e0a8baf | 非药物涂层 非覆膜 短支架(长度≤100mm) | 股浅动脉、近端腘动脉 | 招标范围内未中选 | 国家医保耗材27位编码变更
外周血管支架类 | 下肢动脉支架 | 康蒂思（上海）医疗器械有限公司 | 康蒂思（爱尔兰）Cordis Cashel | 8679f21f-6ca0-11ed-9447-b4055d63f15c | 镍钛支架系统 | 国械注进20163130050 |  | 该产品由输送系统和支架组成，支架的材料为镍钛合金，支架包含9个钽显影点。输送系统带有铂铱合金不透射线标记，由导丝腔、头端、导管外部组件、推送杆、鲁尔接头、止血阀、Y阀鲁尔接头和锁定环组成，制造材料：导丝腔：聚酰亚胺和Pebax；头端：Pebax；导管外部组件：不锈钢、聚四氟乙烯、Pebax、聚碳酸酯和聚烯烃；推送杆：聚醚醚酮和不锈钢；鲁尔接头：聚碳酸酯；止血阀：聚碳酸酯和硅胶；Y阀鲁尔接头：聚碳酸酯；锁定环：不锈钢。产品经环氧乙烷灭菌,一次性使用。货架有效期2年。 | 5-8mm直径的支架适用于治疗股浅动脉和近端腘动脉的动脉粥样硬化病变。9-10mm直径的支架适用于治疗髂总动脉和髂外动脉疾病,旨在帮助患有症状性血管狭窄和/或动脉闭塞性疾病的患者改善管腔内径状况。 | 233cc63d-cd2c-11e9-953f-fa163e0a8baf |  | 02-血管介入治疗类材料 | 06-外周血管介入 | 10-股腘动脉支架 | 001-支架 | 01-合金 | 003-自膨/长度≤15cm | 支架直径×长度：5×40mm 输送系统长度：80cm | SF05040SV |  | 国械注进20163130050 | 233cc63d-cd2c-11e9-953f-fa163e0a8baf | 非药物涂层 非覆膜 短支架(长度≤100mm) | 股浅动脉、近端腘动脉 | 招标范围内未中选 | 国家医保耗材27位编码变更
外周血管支架类 | 下肢动脉支架 | 康蒂思（上海）医疗器械有限公司 | 康蒂思（爱尔兰）Cordis Cashel | 8679f21f-6ca0-11ed-9447-b4055d63f15c | 镍钛支架系统 | 国械注进20163130050 |  | 该产品由输送系统和支架组成，支架的材料为镍钛合金，支架包含9个钽显影点。输送系统带有铂铱合金不透射线标记，由导丝腔、头端、导管外部组件、推送杆、鲁尔接头、止血阀、Y阀鲁尔接头和锁定环组成，制造材料：导丝腔：聚酰亚胺和Pebax；头端：Pebax；导管外部组件：不锈钢、聚四氟乙烯、Pebax、聚碳酸酯和聚烯烃；推送杆：聚醚醚酮和不锈钢；鲁尔接头：聚碳酸酯；止血阀：聚碳酸酯和硅胶；Y阀鲁尔接头：聚碳酸酯；锁定环：不锈钢。产品经环氧乙烷灭菌,一次性使用。货架有效期2年。 | 5-8mm直径的支架适用于治疗股浅动脉和近端腘动脉的动脉粥样硬化病变。9-10mm直径的支架适用于治疗髂总动脉和髂外动脉疾病,旨在帮助患有症状性血管狭窄和/或动脉闭塞性疾病的患者改善管腔内径状况。 | 233cc915-cd2c-11e9-953f-fa163e0a8baf |  | 02-血管介入治疗类材料 | 06-外周血管介入 | 10-股腘动脉支架 | 001-支架 | 01-合金 | 003-自膨/长度≤15cm | 支架直径×长度：5×60mm 输送系统长度：80cm | SF05060SV |  | 国械注进20163130050 | 233cc915-cd2c-11e9-953f-fa163e0a8baf | 非药物涂层 非覆膜 短支架(长度≤100mm) | 股浅动脉、近端腘动脉 | 招标范围内未中选 | 国家医保耗材27位编码变更
外周血管支架类 | 下肢动脉支架 | 康蒂思（上海）医疗器械有限公司 | 康蒂思（爱尔兰）Cordis Cashel | 8679f21f-6ca0-11ed-9447-b4055d63f15c | 镍钛支架系统 | 国械注进20163130050 |  | 该产品由输送系统和支架组成，支架的材料为镍钛合金，支架包含9个钽显影点。输送系统带有铂铱合金不透射线标记，由导丝腔、头端、导管外部组件、推送杆、鲁尔接头、止血阀、Y阀鲁尔接头和锁定环组成，制造材料：导丝腔：聚酰亚胺和Pebax；头端：Pebax；导管外部组件：不锈钢、聚四氟乙烯、Pebax、聚碳酸酯和聚烯烃；推送杆：聚醚醚酮和不锈钢；鲁尔接头：聚碳酸酯；止血阀：聚碳酸酯和硅胶；Y阀鲁尔接头：聚碳酸酯；锁定环：不锈钢。产品经环氧乙烷灭菌,一次性使用。货架有效期2年。 | 5-8mm直径的支架适用于治疗股浅动脉和近端腘动脉的动脉粥样硬化病变。9-10mm直径的支架适用于治疗髂总动脉和髂外动脉疾病,旨在帮助患有症状性血管狭窄和/或动脉闭塞性疾病的患者改善管腔内径状况。 | 233ccad3-cd2c-11e9-953f-fa163e0a8baf |  | 02-血管介入治疗类材料 | 06-外周血管介入 | 10-股腘动脉支架 | 001-支架 | 01-合金 | 003-自膨/长度≤15cm | 支架直径×长度：8×30mm 输送系统长度：80cm | SF08030SV |  | 国械注进20163130050 | 233ccad3-cd2c-11e9-953f-fa163e0a8baf | 非药物涂层 非覆膜 短支架(长度≤100mm) | 股浅动脉、近端腘动脉 | 招标范围内未中选 | 国家医保耗材27位编码变更
外周血管支架类 | 下肢动脉支架 | 康蒂思（上海）医疗器械有限公司 | 康蒂思（爱尔兰）Cordis Cashel | 8679f21f-6ca0-11ed-9447-b4055d63f15c | 镍钛支架系统 | 国械注进20163130050 |  | 该产品由输送系统和支架组成，支架的材料为镍钛合金，支架包含9个钽显影点。输送系统带有铂铱合金不透射线标记，由导丝腔、头端、导管外部组件、推送杆、鲁尔接头、止血阀、Y阀鲁尔接头和锁定环组成，制造材料：导丝腔：聚酰亚胺和Pebax；头端：Pebax；导管外部组件：不锈钢、聚四氟乙烯、Pebax、聚碳酸酯和聚烯烃；推送杆：聚醚醚酮和不锈钢；鲁尔接头：聚碳酸酯；止血阀：聚碳酸酯和硅胶；Y阀鲁尔接头：聚碳酸酯；锁定环：不锈钢。产品经环氧乙烷灭菌,一次性使用。货架有效期2年。 | 5-8mm直径的支架适用于治疗股浅动脉和近端腘动脉的动脉粥样硬化病变。9-10mm直径的支架适用于治疗髂总动脉和髂外动脉疾病,旨在帮助患有症状性血管狭窄和/或动脉闭塞性疾病的患者改善管腔内径状况。 | 233ccd95-cd2c-11e9-953f-fa163e0a8baf |  | 02-血管介入治疗类材料 | 06-外周血管介入 | 10-股腘动脉支架 | 001-支架 | 01-合金 | 003-自膨/长度≤15cm | 支架直径×长度：6×60mm 输送系统长度：120cm | SF06060MV |  | 国械注进20163130050 | 233ccd95-cd2c-11e9-953f-fa163e0a8baf | 非药物涂层 非覆膜 短支架(长度≤100mm) | 股浅动脉、近端腘动脉 | 招标范围内未中选 | 国家医保耗材27位编码变更
外周血管支架类 | 下肢动脉支架 | 康蒂思（上海）医疗器械有限公司 | 康蒂思（爱尔兰）Cordis Cashel | 8679f21f-6ca0-11ed-9447-b4055d63f15c | 镍钛支架系统 | 国械注进20163130050 |  | 该产品由输送系统和支架组成，支架的材料为镍钛合金，支架包含9个钽显影点。输送系统带有铂铱合金不透射线标记，由导丝腔、头端、导管外部组件、推送杆、鲁尔接头、止血阀、Y阀鲁尔接头和锁定环组成，制造材料：导丝腔：聚酰亚胺和Pebax；头端：Pebax；导管外部组件：不锈钢、聚四氟乙烯、Pebax、聚碳酸酯和聚烯烃；推送杆：聚醚醚酮和不锈钢；鲁尔接头：聚碳酸酯；止血阀：聚碳酸酯和硅胶；Y阀鲁尔接头：聚碳酸酯；锁定环：不锈钢。产品经环氧乙烷灭菌,一次性使用。货架有效期2年。 | 5-8mm直径的支架适用于治疗股浅动脉和近端腘动脉的动脉粥样硬化病变。9-10mm直径的支架适用于治疗髂总动脉和髂外动脉疾病,旨在帮助患有症状性血管狭窄和/或动脉闭塞性疾病的患者改善管腔内径状况。 | 233cd041-cd2c-11e9-953f-fa163e0a8baf |  | 02-血管介入治疗类材料 | 06-外周血管介入 | 10-股腘动脉支架 | 001-支架 | 01-合金 | 003-自膨/长度≤15cm | 支架直径×长度：7×100mm 输送系统长度：120cm | SF07100MV |  | 国械注进20163130050 | 233cd041-cd2c-11e9-953f-fa163e0a8baf | 非药物涂层 非覆膜 短支架(长度≤100mm) | 股浅动脉、近端腘动脉 | 招标范围内未中选 | 国家医保耗材27位编码变更
外周血管支架类 | 下肢动脉支架 | 康蒂思（上海）医疗器械有限公司 | 康蒂思（爱尔兰）Cordis Cashel | 8679f21f-6ca0-11ed-9447-b4055d63f15c | 镍钛支架系统 | 国械注进20163130050 |  | 该产品由输送系统和支架组成，支架的材料为镍钛合金，支架包含9个钽显影点。输送系统带有铂铱合金不透射线标记，由导丝腔、头端、导管外部组件、推送杆、鲁尔接头、止血阀、Y阀鲁尔接头和锁定环组成，制造材料：导丝腔：聚酰亚胺和Pebax；头端：Pebax；导管外部组件：不锈钢、聚四氟乙烯、Pebax、聚碳酸酯和聚烯烃；推送杆：聚醚醚酮和不锈钢；鲁尔接头：聚碳酸酯；止血阀：聚碳酸酯和硅胶；Y阀鲁尔接头：聚碳酸酯；锁定环：不锈钢。产品经环氧乙烷灭菌,一次性使用。货架有效期2年。 | 5-8mm直径的支架适用于治疗股浅动脉和近端腘动脉的动脉粥样硬化病变。9-10mm直径的支架适用于治疗髂总动脉和髂外动脉疾病,旨在帮助患有症状性血管狭窄和/或动脉闭塞性疾病的患者改善管腔内径状况。 | 233cd2f7-cd2c-11e9-953f-fa163e0a8baf |  | 02-血管介入治疗类材料 | 06-外周血管介入 | 10-股腘动脉支架 | 001-支架 | 01-合金 | 003-自膨/长度≤15cm | 支架直径×长度：5×100mm 输送系统长度：120cm | SF05100MV |  | 国械注进20163130050 | 233cd2f7-cd2c-11e9-953f-fa163e0a8baf | 非药物涂层 非覆膜 短支架(长度≤100mm) | 股浅动脉、近端腘动脉 | 招标范围内未中选 | 国家医保耗材27位编码变更
外周血管支架类 | 下肢动脉支架 | 康蒂思（上海）医疗器械有限公司 | 康蒂思（爱尔兰）Cordis Cashel | 8679f21f-6ca0-11ed-9447-b4055d63f15c | 镍钛支架系统 | 国械注进20163130050 |  | 该产品由输送系统和支架组成，支架的材料为镍钛合金，支架包含9个钽显影点。输送系统带有铂铱合金不透射线标记，由导丝腔、头端、导管外部组件、推送杆、鲁尔接头、止血阀、Y阀鲁尔接头和锁定环组成，制造材料：导丝腔：聚酰亚胺和Pebax；头端：Pebax；导管外部组件：不锈钢、聚四氟乙烯、Pebax、聚碳酸酯和聚烯烃；推送杆：聚醚醚酮和不锈钢；鲁尔接头：聚碳酸酯；止血阀：聚碳酸酯和硅胶；Y阀鲁尔接头：聚碳酸酯；锁定环：不锈钢。产品经环氧乙烷灭菌,一次性使用。货架有效期2年。 | 5-8mm直径的支架适用于治疗股浅动脉和近端腘动脉的动脉粥样硬化病变。9-10mm直径的支架适用于治疗髂总动脉和髂外动脉疾病,旨在帮助患有症状性血管狭窄和/或动脉闭塞性疾病的患者改善管腔内径状况。 | 233cd452-cd2c-11e9-953f-fa163e0a8baf |  | 02-血管介入治疗类材料 | 06-外周血管介入 | 10-股腘动脉支架 | 001-支架 | 01-合金 | 003-自膨/长度≤15cm | 支架直径×长度：6×100mm 输送系统长度：120cm | SF06100MV |  | 国械注进20163130050 | 233cd452-cd2c-11e9-953f-fa163e0a8baf | 非药物涂层 非覆膜 短支架(长度≤100mm) | 股浅动脉、近端腘动脉 | 招标范围内未中选 | 国家医保耗材27位编码变更
外周血管支架类 | 下肢动脉支架 | 康蒂思（上海）医疗器械有限公司 | 康蒂思（爱尔兰）Cordis Cashel | 8679f21f-6ca0-11ed-9447-b4055d63f15c | 镍钛支架系统 | 国械注进20163130050 |  | 该产品由输送系统和支架组成，支架的材料为镍钛合金，支架包含9个钽显影点。输送系统带有铂铱合金不透射线标记，由导丝腔、头端、导管外部组件、推送杆、鲁尔接头、止血阀、Y阀鲁尔接头和锁定环组成，制造材料：导丝腔：聚酰亚胺和Pebax；头端：Pebax；导管外部组件：不锈钢、聚四氟乙烯、Pebax、聚碳酸酯和聚烯烃；推送杆：聚醚醚酮和不锈钢；鲁尔接头：聚碳酸酯；止血阀：聚碳酸酯和硅胶；Y阀鲁尔接头：聚碳酸酯；锁定环：不锈钢。产品经环氧乙烷灭菌,一次性使用。货架有效期2年。 | 5-8mm直径的支架适用于治疗股浅动脉和近端腘动脉的动脉粥样硬化病变。9-10mm直径的支架适用于治疗髂总动脉和髂外动脉疾病,旨在帮助患有症状性血管狭窄和/或动脉闭塞性疾病的患者改善管腔内径状况。 | 233cd5ac-cd2c-11e9-953f-fa163e0a8baf |  | 02-血管介入治疗类材料 | 06-外周血管介入 | 10-股腘动脉支架 | 001-支架 | 01-合金 | 003-自膨/长度≤15cm | 支架直径×长度：6×100mm 输送系统长度：80cm | SF06100SV |  | 国械注进20163130050 | 233cd5ac-cd2c-11e9-953f-fa163e0a8baf | 非药物涂层 非覆膜 短支架(长度≤100mm) | 股浅动脉、近端腘动脉 | 招标范围内未中选 | 国家医保耗材27位编码变更
外周血管支架类 | 下肢动脉支架 | 康蒂思（上海）医疗器械有限公司 | 康蒂思（爱尔兰）Cordis Cashel | 8679f21f-6ca0-11ed-9447-b4055d63f15c | 镍钛支架系统 | 国械注进20163130050 |  | 该产品由输送系统和支架组成，支架的材料为镍钛合金，支架包含9个钽显影点。输送系统带有铂铱合金不透射线标记，由导丝腔、头端、导管外部组件、推送杆、鲁尔接头、止血阀、Y阀鲁尔接头和锁定环组成，制造材料：导丝腔：聚酰亚胺和Pebax；头端：Pebax；导管外部组件：不锈钢、聚四氟乙烯、Pebax、聚碳酸酯和聚烯烃；推送杆：聚醚醚酮和不锈钢；鲁尔接头：聚碳酸酯；止血阀：聚碳酸酯和硅胶；Y阀鲁尔接头：聚碳酸酯；锁定环：不锈钢。产品经环氧乙烷灭菌,一次性使用。货架有效期2年。 | 5-8mm直径的支架适用于治疗股浅动脉和近端腘动脉的动脉粥样硬化病变。9-10mm直径的支架适用于治疗髂总动脉和髂外动脉疾病,旨在帮助患有症状性血管狭窄和/或动脉闭塞性疾病的患者改善管腔内径状况。 | 233cdaee-cd2c-11e9-953f-fa163e0a8baf |  | 02-血管介入治疗类材料 | 06-外周血管介入 | 10-股腘动脉支架 | 001-支架 | 01-合金 | 003-自膨/长度≤15cm | 支架直径×长度：6×200mm 输送系统长度：120cm | SF06200MV |  | 国械注进20163130050 | 233cdaee-cd2c-11e9-953f-fa163e0a8baf | 非药物涂层 非覆膜 长支架 (长度＞150mm) | 股浅动脉、近端腘动脉 | 招标范围内未中选 | 国家医保耗材27位编码变更
外周血管支架类 | 下肢动脉支架 | 康蒂思（上海）医疗器械有限公司 | 康蒂思（爱尔兰）Cordis Cashel | 8679f21f-6ca0-11ed-9447-b4055d63f15c | 镍钛支架系统 | 国械注进20163130050 |  | 该产品由输送系统和支架组成，支架的材料为镍钛合金，支架包含9个钽显影点。输送系统带有铂铱合金不透射线标记，由导丝腔、头端、导管外部组件、推送杆、鲁尔接头、止血阀、Y阀鲁尔接头和锁定环组成，制造材料：导丝腔：聚酰亚胺和Pebax；头端：Pebax；导管外部组件：不锈钢、聚四氟乙烯、Pebax、聚碳酸酯和聚烯烃；推送杆：聚醚醚酮和不锈钢；鲁尔接头：聚碳酸酯；止血阀：聚碳酸酯和硅胶；Y阀鲁尔接头：聚碳酸酯；锁定环：不锈钢。产品经环氧乙烷灭菌,一次性使用。货架有效期2年。 | 5-8mm直径的支架适用于治疗股浅动脉和近端腘动脉的动脉粥样硬化病变。9-10mm直径的支架适用于治疗髂总动脉和髂外动脉疾病,旨在帮助患有症状性血管狭窄和/或动脉闭塞性疾病的患者改善管腔内径状况。 | 233cdd90-cd2c-11e9-953f-fa163e0a8baf |  | 02-血管介入治疗类材料 | 06-外周血管介入 | 10-股腘动脉支架 | 001-支架 | 01-合金 | 003-自膨/长度≤15cm | 支架直径×长度：7×120mm 输送系统长度：120cm | SF07120MV |  | 国械注进20163130050 | 233cdd90-cd2c-11e9-953f-fa163e0a8baf | 非药物涂层 非覆膜 长支架 (100mm＜长度≤150mm) | 股浅动脉、近端腘动脉 | 招标范围内未中选 | 国家医保耗材27位编码变更
外周血管支架类 | 下肢动脉支架 | 康蒂思（上海）医疗器械有限公司 | 康蒂思（爱尔兰）Cordis Cashel | 8679f21f-6ca0-11ed-9447-b4055d63f15c | 镍钛支架系统 | 国械注进20163130050 |  | 该产品由输送系统和支架组成，支架的材料为镍钛合金，支架包含9个钽显影点。输送系统带有铂铱合金不透射线标记，由导丝腔、头端、导管外部组件、推送杆、鲁尔接头、止血阀、Y阀鲁尔接头和锁定环组成，制造材料：导丝腔：聚酰亚胺和Pebax；头端：Pebax；导管外部组件：不锈钢、聚四氟乙烯、Pebax、聚碳酸酯和聚烯烃；推送杆：聚醚醚酮和不锈钢；鲁尔接头：聚碳酸酯；止血阀：聚碳酸酯和硅胶；Y阀鲁尔接头：聚碳酸酯；锁定环：不锈钢。产品经环氧乙烷灭菌,一次性使用。货架有效期2年。 | 5-8mm直径的支架适用于治疗股浅动脉和近端腘动脉的动脉粥样硬化病变。9-10mm直径的支架适用于治疗髂总动脉和髂外动脉疾病,旨在帮助患有症状性血管狭窄和/或动脉闭塞性疾病的患者改善管腔内径状况。 | 233cdedc-cd2c-11e9-953f-fa163e0a8baf |  | 02-血管介入治疗类材料 | 06-外周血管介入 | 10-股腘动脉支架 | 001-支架 | 01-合金 | 003-自膨/长度≤15cm | 支架直径×长度：5×80mm 输送系统长度：120cm | SF05080MV |  | 国械注进20163130050 | 233cdedc-cd2c-11e9-953f-fa163e0a8baf | 非药物涂层 非覆膜 短支架(长度≤100mm) | 股浅动脉、近端腘动脉 | 招标范围内未中选 | 国家医保耗材27位编码变更
外周血管支架类 | 下肢动脉支架 | 康蒂思（上海）医疗器械有限公司 | 康蒂思（爱尔兰）Cordis Cashel | 8679f21f-6ca0-11ed-9447-b4055d63f15c | 镍钛支架系统 | 国械注进20163130050 |  | 该产品由输送系统和支架组成，支架的材料为镍钛合金，支架包含9个钽显影点。输送系统带有铂铱合金不透射线标记，由导丝腔、头端、导管外部组件、推送杆、鲁尔接头、止血阀、Y阀鲁尔接头和锁定环组成，制造材料：导丝腔：聚酰亚胺和Pebax；头端：Pebax；导管外部组件：不锈钢、聚四氟乙烯、Pebax、聚碳酸酯和聚烯烃；推送杆：聚醚醚酮和不锈钢；鲁尔接头：聚碳酸酯；止血阀：聚碳酸酯和硅胶；Y阀鲁尔接头：聚碳酸酯；锁定环：不锈钢。产品经环氧乙烷灭菌,一次性使用。货架有效期2年。 | 5-8mm直径的支架适用于治疗股浅动脉和近端腘动脉的动脉粥样硬化病变。9-10mm直径的支架适用于治疗髂总动脉和髂外动脉疾病,旨在帮助患有症状性血管狭窄和/或动脉闭塞性疾病的患者改善管腔内径状况。 | 233ce1bb-cd2c-11e9-953f-fa163e0a8baf |  | 02-血管介入治疗类材料 | 06-外周血管介入 | 10-股腘动脉支架 | 001-支架 | 01-合金 | 003-自膨/长度≤15cm | 支架直径×长度：7×60mm 输送系统长度：80cm | SF07060SV |  | 国械注进20163130050 | 233ce1bb-cd2c-11e9-953f-fa163e0a8baf | 非药物涂层 非覆膜 短支架(长度≤100mm) | 股浅动脉、近端腘动脉 | 招标范围内未中选 | 国家医保耗材27位编码变更
外周血管支架类 | 下肢动脉支架 | 康蒂思（上海）医疗器械有限公司 | 康蒂思（爱尔兰）Cordis Cashel | 8679f21f-6ca0-11ed-9447-b4055d63f15c | 镍钛支架系统 | 国械注进20163130050 |  | 该产品由输送系统和支架组成，支架的材料为镍钛合金，支架包含9个钽显影点。输送系统带有铂铱合金不透射线标记，由导丝腔、头端、导管外部组件、推送杆、鲁尔接头、止血阀、Y阀鲁尔接头和锁定环组成，制造材料：导丝腔：聚酰亚胺和Pebax；头端：Pebax；导管外部组件：不锈钢、聚四氟乙烯、Pebax、聚碳酸酯和聚烯烃；推送杆：聚醚醚酮和不锈钢；鲁尔接头：聚碳酸酯；止血阀：聚碳酸酯和硅胶；Y阀鲁尔接头：聚碳酸酯；锁定环：不锈钢。产品经环氧乙烷灭菌,一次性使用。货架有效期2年。 | 5-8mm直径的支架适用于治疗股浅动脉和近端腘动脉的动脉粥样硬化病变。9-10mm直径的支架适用于治疗髂总动脉和髂外动脉疾病,旨在帮助患有症状性血管狭窄和/或动脉闭塞性疾病的患者改善管腔内径状况。 | 233ce318-cd2c-11e9-953f-fa163e0a8baf |  | 02-血管介入治疗类材料 | 06-外周血管介入 | 10-股腘动脉支架 | 001-支架 | 01-合金 | 003-自膨/长度≤15cm | 支架直径×长度：8×100mm 输送系统长度：120cm | SF08100MV |  | 国械注进20163130050 | 233ce318-cd2c-11e9-953f-fa163e0a8baf | 非药物涂层 非覆膜 短支架(长度≤100mm) | 股浅动脉、近端腘动脉 | 招标范围内未中选 | 国家医保耗材27位编码变更
外周血管支架类 | 下肢动脉支架 | 康蒂思（上海）医疗器械有限公司 | 康蒂思（爱尔兰）Cordis Cashel | 8679f21f-6ca0-11ed-9447-b4055d63f15c | 镍钛支架系统 | 国械注进20163130050 |  | 该产品由输送系统和支架组成，支架的材料为镍钛合金，支架包含9个钽显影点。输送系统带有铂铱合金不透射线标记，由导丝腔、头端、导管外部组件、推送杆、鲁尔接头、止血阀、Y阀鲁尔接头和锁定环组成，制造材料：导丝腔：聚酰亚胺和Pebax；头端：Pebax；导管外部组件：不锈钢、聚四氟乙烯、Pebax、聚碳酸酯和聚烯烃；推送杆：聚醚醚酮和不锈钢；鲁尔接头：聚碳酸酯；止血阀：聚碳酸酯和硅胶；Y阀鲁尔接头：聚碳酸酯；锁定环：不锈钢。产品经环氧乙烷灭菌,一次性使用。货架有效期2年。 | 5-8mm直径的支架适用于治疗股浅动脉和近端腘动脉的动脉粥样硬化病变。9-10mm直径的支架适用于治疗髂总动脉和髂外动脉疾病,旨在帮助患有症状性血管狭窄和/或动脉闭塞性疾病的患者改善管腔内径状况。 | 233ce465-cd2c-11e9-953f-fa163e0a8baf |  | 02-血管介入治疗类材料 | 06-外周血管介入 | 10-股腘动脉支架 | 001-支架 | 01-合金 | 003-自膨/长度≤15cm | 支架直径×长度：5×40mm 输送系统长度：120cm | SF05040MV |  | 国械注进20163130050 | 233ce465-cd2c-11e9-953f-fa163e0a8baf | 非药物涂层 非覆膜 短支架(长度≤100mm) | 股浅动脉、近端腘动脉 | 招标范围内未中选 | 国家医保耗材27位编码变更
外周血管支架类 | 下肢动脉支架 | 康蒂思（上海）医疗器械有限公司 | 康蒂思（爱尔兰）Cordis Cashel | 8679f21f-6ca0-11ed-9447-b4055d63f15c | 镍钛支架系统 | 国械注进20163130050 |  | 该产品由输送系统和支架组成，支架的材料为镍钛合金，支架包含9个钽显影点。输送系统带有铂铱合金不透射线标记，由导丝腔、头端、导管外部组件、推送杆、鲁尔接头、止血阀、Y阀鲁尔接头和锁定环组成，制造材料：导丝腔：聚酰亚胺和Pebax；头端：Pebax；导管外部组件：不锈钢、聚四氟乙烯、Pebax、聚碳酸酯和聚烯烃；推送杆：聚醚醚酮和不锈钢；鲁尔接头：聚碳酸酯；止血阀：聚碳酸酯和硅胶；Y阀鲁尔接头：聚碳酸酯；锁定环：不锈钢。产品经环氧乙烷灭菌,一次性使用。货架有效期2年。 | 5-8mm直径的支架适用于治疗股浅动脉和近端腘动脉的动脉粥样硬化病变。9-10mm直径的支架适用于治疗髂总动脉和髂外动脉疾病,旨在帮助患有症状性血管狭窄和/或动脉闭塞性疾病的患者改善管腔内径状况。 | 233ce5bb-cd2c-11e9-953f-fa163e0a8baf |  | 02-血管介入治疗类材料 | 06-外周血管介入 | 10-股腘动脉支架 | 001-支架 | 01-合金 | 003-自膨/长度≤15cm | 支架直径×长度：7×120mm 输送系统长度：80cm | SF07120SV |  | 国械注进20163130050 | 233ce5bb-cd2c-11e9-953f-fa163e0a8baf | 非药物涂层 非覆膜 长支架 (100mm＜长度≤150mm) | 股浅动脉、近端腘动脉 | 招标范围内未中选 | 国家医保耗材27位编码变更
外周血管支架类 | 下肢动脉支架 | 康蒂思（上海）医疗器械有限公司 | 康蒂思（爱尔兰）Cordis Cashel | 8679f21f-6ca0-11ed-9447-b4055d63f15c | 镍钛支架系统 | 国械注进20163130050 |  | 该产品由输送系统和支架组成，支架的材料为镍钛合金，支架包含9个钽显影点。输送系统带有铂铱合金不透射线标记，由导丝腔、头端、导管外部组件、推送杆、鲁尔接头、止血阀、Y阀鲁尔接头和锁定环组成，制造材料：导丝腔：聚酰亚胺和Pebax；头端：Pebax；导管外部组件：不锈钢、聚四氟乙烯、Pebax、聚碳酸酯和聚烯烃；推送杆：聚醚醚酮和不锈钢；鲁尔接头：聚碳酸酯；止血阀：聚碳酸酯和硅胶；Y阀鲁尔接头：聚碳酸酯；锁定环：不锈钢。产品经环氧乙烷灭菌,一次性使用。货架有效期2年。 | 5-8mm直径的支架适用于治疗股浅动脉和近端腘动脉的动脉粥样硬化病变。9-10mm直径的支架适用于治疗髂总动脉和髂外动脉疾病,旨在帮助患有症状性血管狭窄和/或动脉闭塞性疾病的患者改善管腔内径状况。 | 233ce704-cd2c-11e9-953f-fa163e0a8baf |  | 02-血管介入治疗类材料 | 06-外周血管介入 | 10-股腘动脉支架 | 001-支架 | 01-合金 | 003-自膨/长度≤15cm | 支架直径×长度：6×80mm 输送系统长度：80cm | SF06080SV |  | 国械注进20163130050 | 233ce704-cd2c-11e9-953f-fa163e0a8baf | 非药物涂层 非覆膜 短支架(长度≤100mm) | 股浅动脉、近端腘动脉 | 招标范围内未中选 | 国家医保耗材27位编码变更
外周血管支架类 | 下肢动脉支架 | 康蒂思（上海）医疗器械有限公司 | 康蒂思（爱尔兰）Cordis Cashel | 8679f21f-6ca0-11ed-9447-b4055d63f15c | 镍钛支架系统 | 国械注进20163130050 |  | 该产品由输送系统和支架组成，支架的材料为镍钛合金，支架包含9个钽显影点。输送系统带有铂铱合金不透射线标记，由导丝腔、头端、导管外部组件、推送杆、鲁尔接头、止血阀、Y阀鲁尔接头和锁定环组成，制造材料：导丝腔：聚酰亚胺和Pebax；头端：Pebax；导管外部组件：不锈钢、聚四氟乙烯、Pebax、聚碳酸酯和聚烯烃；推送杆：聚醚醚酮和不锈钢；鲁尔接头：聚碳酸酯；止血阀：聚碳酸酯和硅胶；Y阀鲁尔接头：聚碳酸酯；锁定环：不锈钢。产品经环氧乙烷灭菌,一次性使用。货架有效期2年。 | 5-8mm直径的支架适用于治疗股浅动脉和近端腘动脉的动脉粥样硬化病变。9-10mm直径的支架适用于治疗髂总动脉和髂外动脉疾病,旨在帮助患有症状性血管狭窄和/或动脉闭塞性疾病的患者改善管腔内径状况。 | 233cf1e2-cd2c-11e9-953f-fa163e0a8baf |  | 02-血管介入治疗类材料 | 06-外周血管介入 | 10-股腘动脉支架 | 001-支架 | 01-合金 | 003-自膨/长度≤15cm | 支架直径×长度：8×200mm 输送系统长度：120cm | SF08200MV |  | 国械注进20163130050 | 233cf1e2-cd2c-11e9-953f-fa163e0a8baf | 非药物涂层 非覆膜 长支架 (长度＞150mm) | 股浅动脉、近端腘动脉 | 招标范围内未中选 | 国家医保耗材27位编码变更
外周血管支架类 | 下肢动脉支架 | 康蒂思（上海）医疗器械有限公司 | 康蒂思（爱尔兰）Cordis Cashel | 8679f21f-6ca0-11ed-9447-b4055d63f15c | 镍钛支架系统 | 国械注进20163130050 |  | 该产品由输送系统和支架组成，支架的材料为镍钛合金，支架包含9个钽显影点。输送系统带有铂铱合金不透射线标记，由导丝腔、头端、导管外部组件、推送杆、鲁尔接头、止血阀、Y阀鲁尔接头和锁定环组成，制造材料：导丝腔：聚酰亚胺和Pebax；头端：Pebax；导管外部组件：不锈钢、聚四氟乙烯、Pebax、聚碳酸酯和聚烯烃；推送杆：聚醚醚酮和不锈钢；鲁尔接头：聚碳酸酯；止血阀：聚碳酸酯和硅胶；Y阀鲁尔接头：聚碳酸酯；锁定环：不锈钢。产品经环氧乙烷灭菌,一次性使用。货架有效期2年。 | 5-8mm直径的支架适用于治疗股浅动脉和近端腘动脉的动脉粥样硬化病变。9-10mm直径的支架适用于治疗髂总动脉和髂外动脉疾病,旨在帮助患有症状性血管狭窄和/或动脉闭塞性疾病的患者改善管腔内径状况。 | 233cf33b-cd2c-11e9-953f-fa163e0a8baf |  | 02-血管介入治疗类材料 | 06-外周血管介入 | 10-股腘动脉支架 | 001-支架 | 01-合金 | 003-自膨/长度≤15cm | 支架直径×长度：5×60mm 输送系统长度：120cm | SF05060MV |  | 国械注进20163130050 | 233cf33b-cd2c-11e9-953f-fa163e0a8baf | 非药物涂层 非覆膜 短支架(长度≤100mm) | 股浅动脉、近端腘动脉 | 招标范围内未中选 | 国家医保耗材27位编码变更
外周血管支架类 | 下肢动脉支架 | 康蒂思（上海）医疗器械有限公司 | 康蒂思（爱尔兰）Cordis Cashel | 8679f21f-6ca0-11ed-9447-b4055d63f15c | 镍钛支架系统 | 国械注进20163130050 |  | 该产品由输送系统和支架组成，支架的材料为镍钛合金，支架包含9个钽显影点。输送系统带有铂铱合金不透射线标记，由导丝腔、头端、导管外部组件、推送杆、鲁尔接头、止血阀、Y阀鲁尔接头和锁定环组成，制造材料：导丝腔：聚酰亚胺和Pebax；头端：Pebax；导管外部组件：不锈钢、聚四氟乙烯、Pebax、聚碳酸酯和聚烯烃；推送杆：聚醚醚酮和不锈钢；鲁尔接头：聚碳酸酯；止血阀：聚碳酸酯和硅胶；Y阀鲁尔接头：聚碳酸酯；锁定环：不锈钢。产品经环氧乙烷灭菌,一次性使用。货架有效期2年。 | 5-8mm直径的支架适用于治疗股浅动脉和近端腘动脉的动脉粥样硬化病变。9-10mm直径的支架适用于治疗髂总动脉和髂外动脉疾病,旨在帮助患有症状性血管狭窄和/或动脉闭塞性疾病的患者改善管腔内径状况。 | 233cf496-cd2c-11e9-953f-fa163e0a8baf |  | 02-血管介入治疗类材料 | 06-外周血管介入 | 10-股腘动脉支架 | 001-支架 | 01-合金 | 003-自膨/长度≤15cm | 支架直径×长度：8×150mm 输送系统长度：80cm | SF08150SV |  | 国械注进20163130050 | 233cf496-cd2c-11e9-953f-fa163e0a8baf | 非药物涂层 非覆膜 长支架 (100mm＜长度≤150mm) | 股浅动脉、近端腘动脉 | 招标范围内未中选 | 国家医保耗材27位编码变更
外周血管支架类 | 下肢动脉支架 | 康蒂思（上海）医疗器械有限公司 | 康蒂思（爱尔兰）Cordis Cashel | 8679f21f-6ca0-11ed-9447-b4055d63f15c | 镍钛支架系统 | 国械注进20163130050 |  | 该产品由输送系统和支架组成，支架的材料为镍钛合金，支架包含9个钽显影点。输送系统带有铂铱合金不透射线标记，由导丝腔、头端、导管外部组件、推送杆、鲁尔接头、止血阀、Y阀鲁尔接头和锁定环组成，制造材料：导丝腔：聚酰亚胺和Pebax；头端：Pebax；导管外部组件：不锈钢、聚四氟乙烯、Pebax、聚碳酸酯和聚烯烃；推送杆：聚醚醚酮和不锈钢；鲁尔接头：聚碳酸酯；止血阀：聚碳酸酯和硅胶；Y阀鲁尔接头：聚碳酸酯；锁定环：不锈钢。产品经环氧乙烷灭菌,一次性使用。货架有效期2年。 | 5-8mm直径的支架适用于治疗股浅动脉和近端腘动脉的动脉粥样硬化病变。9-10mm直径的支架适用于治疗髂总动脉和髂外动脉疾病,旨在帮助患有症状性血管狭窄和/或动脉闭塞性疾病的患者改善管腔内径状况。 | 233cf9b1-cd2c-11e9-953f-fa163e0a8baf |  | 02-血管介入治疗类材料 | 06-外周血管介入 | 10-股腘动脉支架 | 001-支架 | 01-合金 | 003-自膨/长度≤15cm | 支架直径×长度：7×60mm 输送系统长度：120cm | SF07060MV |  | 国械注进20163130050 | 233cf9b1-cd2c-11e9-953f-fa163e0a8baf | 非药物涂层 非覆膜 短支架(长度≤100mm) | 股浅动脉、近端腘动脉 | 招标范围内未中选 | 国家医保耗材27位编码变更
外周血管支架类 | 下肢动脉支架 | 康蒂思（上海）医疗器械有限公司 | 康蒂思（爱尔兰）Cordis Cashel | 8679f21f-6ca0-11ed-9447-b4055d63f15c | 镍钛支架系统 | 国械注进20163130050 |  | 该产品由输送系统和支架组成，支架的材料为镍钛合金，支架包含9个钽显影点。输送系统带有铂铱合金不透射线标记，由导丝腔、头端、导管外部组件、推送杆、鲁尔接头、止血阀、Y阀鲁尔接头和锁定环组成，制造材料：导丝腔：聚酰亚胺和Pebax；头端：Pebax；导管外部组件：不锈钢、聚四氟乙烯、Pebax、聚碳酸酯和聚烯烃；推送杆：聚醚醚酮和不锈钢；鲁尔接头：聚碳酸酯；止血阀：聚碳酸酯和硅胶；Y阀鲁尔接头：聚碳酸酯；锁定环：不锈钢。产品经环氧乙烷灭菌,一次性使用。货架有效期2年。 | 5-8mm直径的支架适用于治疗股浅动脉和近端腘动脉的动脉粥样硬化病变。9-10mm直径的支架适用于治疗髂总动脉和髂外动脉疾病,旨在帮助患有症状性血管狭窄和/或动脉闭塞性疾病的患者改善管腔内径状况。 | 233cfcbe-cd2c-11e9-953f-fa163e0a8baf |  | 02-血管介入治疗类材料 | 06-外周血管介入 | 10-股腘动脉支架 | 001-支架 | 01-合金 | 003-自膨/长度≤15cm | 支架直径×长度：8×100mm 输送系统长度：80cm | SF08100SV |  | 国械注进20163130050 | 233cfcbe-cd2c-11e9-953f-fa163e0a8baf | 非药物涂层 非覆膜 短支架(长度≤100mm) | 股浅动脉、近端腘动脉 | 招标范围内未中选 | 国家医保耗材27位编码变更
外周血管支架类 | 下肢动脉支架 | 康蒂思（上海）医疗器械有限公司 | 康蒂思（爱尔兰）Cordis Cashel | 8679f21f-6ca0-11ed-9447-b4055d63f15c | 镍钛支架系统 | 国械注进20163130050 |  | 该产品由输送系统和支架组成，支架的材料为镍钛合金，支架包含9个钽显影点。输送系统带有铂铱合金不透射线标记，由导丝腔、头端、导管外部组件、推送杆、鲁尔接头、止血阀、Y阀鲁尔接头和锁定环组成，制造材料：导丝腔：聚酰亚胺和Pebax；头端：Pebax；导管外部组件：不锈钢、聚四氟乙烯、Pebax、聚碳酸酯和聚烯烃；推送杆：聚醚醚酮和不锈钢；鲁尔接头：聚碳酸酯；止血阀：聚碳酸酯和硅胶；Y阀鲁尔接头：聚碳酸酯；锁定环：不锈钢。产品经环氧乙烷灭菌,一次性使用。货架有效期2年。 | 5-8mm直径的支架适用于治疗股浅动脉和近端腘动脉的动脉粥样硬化病变。9-10mm直径的支架适用于治疗髂总动脉和髂外动脉疾病,旨在帮助患有症状性血管狭窄和/或动脉闭塞性疾病的患者改善管腔内径状况。 | 233cff74-cd2c-11e9-953f-fa163e0a8baf |  | 02-血管介入治疗类材料 | 06-外周血管介入 | 10-股腘动脉支架 | 001-支架 | 01-合金 | 003-自膨/长度≤15cm | 支架直径×长度：8×150mm 输送系统长度：120cm | SF08150MV |  | 国械注进20163130050 | 233cff74-cd2c-11e9-953f-fa163e0a8baf | 非药物涂层 非覆膜 长支架 (100mm＜长度≤150mm) | 股浅动脉、近端腘动脉 | 招标范围内未中选 | 国家医保耗材27位编码变更
外周血管支架类 | 下肢动脉支架 | 康蒂思（上海）医疗器械有限公司 | 康蒂思（爱尔兰）Cordis Cashel | 8679f21f-6ca0-11ed-9447-b4055d63f15c | 镍钛支架系统 | 国械注进20163130050 |  | 该产品由输送系统和支架组成，支架的材料为镍钛合金，支架包含9个钽显影点。输送系统带有铂铱合金不透射线标记，由导丝腔、头端、导管外部组件、推送杆、鲁尔接头、止血阀、Y阀鲁尔接头和锁定环组成，制造材料：导丝腔：聚酰亚胺和Pebax；头端：Pebax；导管外部组件：不锈钢、聚四氟乙烯、Pebax、聚碳酸酯和聚烯烃；推送杆：聚醚醚酮和不锈钢；鲁尔接头：聚碳酸酯；止血阀：聚碳酸酯和硅胶；Y阀鲁尔接头：聚碳酸酯；锁定环：不锈钢。产品经环氧乙烷灭菌,一次性使用。货架有效期2年。 | 5-8mm直径的支架适用于治疗股浅动脉和近端腘动脉的动脉粥样硬化病变。9-10mm直径的支架适用于治疗髂总动脉和髂外动脉疾病,旨在帮助患有症状性血管狭窄和/或动脉闭塞性疾病的患者改善管腔内径状况。 | 233d00c1-cd2c-11e9-953f-fa163e0a8baf |  | 02-血管介入治疗类材料 | 06-外周血管介入 | 10-股腘动脉支架 | 001-支架 | 01-合金 | 003-自膨/长度≤15cm | 支架直径×长度：6×120mm 输送系统长度：80cm | SF06120SV |  | 国械注进20163130050 | 233d00c1-cd2c-11e9-953f-fa163e0a8baf | 非药物涂层 非覆膜 长支架 (100mm＜长度≤150mm) | 股浅动脉、近端腘动脉 | 招标范围内未中选 | 国家医保耗材27位编码变更
外周血管支架类 | 下肢动脉支架 | 康蒂思（上海）医疗器械有限公司 | 康蒂思（爱尔兰）Cordis Cashel | 8679f21f-6ca0-11ed-9447-b4055d63f15c | 镍钛支架系统 | 国械注进20163130050 |  | 该产品由输送系统和支架组成，支架的材料为镍钛合金，支架包含9个钽显影点。输送系统带有铂铱合金不透射线标记，由导丝腔、头端、导管外部组件、推送杆、鲁尔接头、止血阀、Y阀鲁尔接头和锁定环组成，制造材料：导丝腔：聚酰亚胺和Pebax；头端：Pebax；导管外部组件：不锈钢、聚四氟乙烯、Pebax、聚碳酸酯和聚烯烃；推送杆：聚醚醚酮和不锈钢；鲁尔接头：聚碳酸酯；止血阀：聚碳酸酯和硅胶；Y阀鲁尔接头：聚碳酸酯；锁定环：不锈钢。产品经环氧乙烷灭菌,一次性使用。货架有效期2年。 | 5-8mm直径的支架适用于治疗股浅动脉和近端腘动脉的动脉粥样硬化病变。9-10mm直径的支架适用于治疗髂总动脉和髂外动脉疾病,旨在帮助患有症状性血管狭窄和/或动脉闭塞性疾病的患者改善管腔内径状况。 | 233d03aa-cd2c-11e9-953f-fa163e0a8baf |  | 02-血管介入治疗类材料 | 06-外周血管介入 | 10-股腘动脉支架 | 001-支架 | 01-合金 | 003-自膨/长度≤15cm | 支架直径×长度：5×200mm 输送系统长度：120cm | SF05200MV |  | 国械注进20163130050 | 233d03aa-cd2c-11e9-953f-fa163e0a8baf | 非药物涂层 非覆膜 长支架 (长度＞150mm) | 股浅动脉、近端腘动脉 | 招标范围内未中选 | 国家医保耗材27位编码变更
外周血管支架类 | 下肢动脉支架 | 康蒂思（上海）医疗器械有限公司 | 康蒂思（爱尔兰）Cordis Cashel | 8679f21f-6ca0-11ed-9447-b4055d63f15c | 镍钛支架系统 | 国械注进20163130050 |  | 该产品由输送系统和支架组成，支架的材料为镍钛合金，支架包含9个钽显影点。输送系统带有铂铱合金不透射线标记，由导丝腔、头端、导管外部组件、推送杆、鲁尔接头、止血阀、Y阀鲁尔接头和锁定环组成，制造材料：导丝腔：聚酰亚胺和Pebax；头端：Pebax；导管外部组件：不锈钢、聚四氟乙烯、Pebax、聚碳酸酯和聚烯烃；推送杆：聚醚醚酮和不锈钢；鲁尔接头：聚碳酸酯；止血阀：聚碳酸酯和硅胶；Y阀鲁尔接头：聚碳酸酯；锁定环：不锈钢。产品经环氧乙烷灭菌,一次性使用。货架有效期2年。 | 5-8mm直径的支架适用于治疗股浅动脉和近端腘动脉的动脉粥样硬化病变。9-10mm直径的支架适用于治疗髂总动脉和髂外动脉疾病,旨在帮助患有症状性血管狭窄和/或动脉闭塞性疾病的患者改善管腔内径状况。 | 233d0514-cd2c-11e9-953f-fa163e0a8baf |  | 02-血管介入治疗类材料 | 06-外周血管介入 | 10-股腘动脉支架 | 001-支架 | 01-合金 | 003-自膨/长度≤15cm | 支架直径×长度：6×150mm 输送系统长度：80cm | SF06150SV |  | 国械注进20163130050 | 233d0514-cd2c-11e9-953f-fa163e0a8baf | 非药物涂层 非覆膜 长支架 (100mm＜长度≤150mm) | 股浅动脉、近端腘动脉 | 招标范围内未中选 | 国家医保耗材27位编码变更
外周血管支架类 | 下肢动脉支架 | 康蒂思（上海）医疗器械有限公司 | 康蒂思（爱尔兰）Cordis Cashel | 8679f21f-6ca0-11ed-9447-b4055d63f15c | 镍钛支架系统 | 国械注进20163130050 |  | 该产品由输送系统和支架组成，支架的材料为镍钛合金，支架包含9个钽显影点。输送系统带有铂铱合金不透射线标记，由导丝腔、头端、导管外部组件、推送杆、鲁尔接头、止血阀、Y阀鲁尔接头和锁定环组成，制造材料：导丝腔：聚酰亚胺和Pebax；头端：Pebax；导管外部组件：不锈钢、聚四氟乙烯、Pebax、聚碳酸酯和聚烯烃；推送杆：聚醚醚酮和不锈钢；鲁尔接头：聚碳酸酯；止血阀：聚碳酸酯和硅胶；Y阀鲁尔接头：聚碳酸酯；锁定环：不锈钢。产品经环氧乙烷灭菌,一次性使用。货架有效期2年。 | 5-8mm直径的支架适用于治疗股浅动脉和近端腘动脉的动脉粥样硬化病变。9-10mm直径的支架适用于治疗髂总动脉和髂外动脉疾病,旨在帮助患有症状性血管狭窄和/或动脉闭塞性疾病的患者改善管腔内径状况。 | 233d0671-cd2c-11e9-953f-fa163e0a8baf |  | 02-血管介入治疗类材料 | 06-外周血管介入 | 10-股腘动脉支架 | 001-支架 | 01-合金 | 003-自膨/长度≤15cm | 支架直径×长度：6×40mm 输送系统长度：120cm | SF06040MV |  | 国械注进20163130050 | 233d0671-cd2c-11e9-953f-fa163e0a8baf | 非药物涂层 非覆膜 短支架(长度≤100mm) | 股浅动脉、近端腘动脉 | 招标范围内未中选 | 国家医保耗材27位编码变更
外周血管支架类 | 下肢动脉支架 | 康蒂思（上海）医疗器械有限公司 | 康蒂思（爱尔兰）Cordis Cashel | 8679f21f-6ca0-11ed-9447-b4055d63f15c | 镍钛支架系统 | 国械注进20163130050 |  | 该产品由输送系统和支架组成，支架的材料为镍钛合金，支架包含9个钽显影点。输送系统带有铂铱合金不透射线标记，由导丝腔、头端、导管外部组件、推送杆、鲁尔接头、止血阀、Y阀鲁尔接头和锁定环组成，制造材料：导丝腔：聚酰亚胺和Pebax；头端：Pebax；导管外部组件：不锈钢、聚四氟乙烯、Pebax、聚碳酸酯和聚烯烃；推送杆：聚醚醚酮和不锈钢；鲁尔接头：聚碳酸酯；止血阀：聚碳酸酯和硅胶；Y阀鲁尔接头：聚碳酸酯；锁定环：不锈钢。产品经环氧乙烷灭菌,一次性使用。货架有效期2年。 | 5-8mm直径的支架适用于治疗股浅动脉和近端腘动脉的动脉粥样硬化病变。9-10mm直径的支架适用于治疗髂总动脉和髂外动脉疾病,旨在帮助患有症状性血管狭窄和/或动脉闭塞性疾病的患者改善管腔内径状况。 | 233d0801-cd2c-11e9-953f-fa163e0a8baf |  | 02-血管介入治疗类材料 | 06-外周血管介入 | 10-股腘动脉支架 | 001-支架 | 01-合金 | 003-自膨/长度≤15cm | 支架直径×长度：8×200mm 输送系统长度：80cm | SF08200SV |  | 国械注进20163130050 | 233d0801-cd2c-11e9-953f-fa163e0a8baf | 非药物涂层 非覆膜 长支架 (长度＞150mm) | 股浅动脉、近端腘动脉 | 招标范围内未中选 | 国家医保耗材27位编码变更
外周血管支架类 | 下肢动脉支架 | 康蒂思（上海）医疗器械有限公司 | 康蒂思（爱尔兰）Cordis Cashel | 8679f21f-6ca0-11ed-9447-b4055d63f15c | 镍钛支架系统 | 国械注进20163130050 |  | 该产品由输送系统和支架组成，支架的材料为镍钛合金，支架包含9个钽显影点。输送系统带有铂铱合金不透射线标记，由导丝腔、头端、导管外部组件、推送杆、鲁尔接头、止血阀、Y阀鲁尔接头和锁定环组成，制造材料：导丝腔：聚酰亚胺和Pebax；头端：Pebax；导管外部组件：不锈钢、聚四氟乙烯、Pebax、聚碳酸酯和聚烯烃；推送杆：聚醚醚酮和不锈钢；鲁尔接头：聚碳酸酯；止血阀：聚碳酸酯和硅胶；Y阀鲁尔接头：聚碳酸酯；锁定环：不锈钢。产品经环氧乙烷灭菌,一次性使用。货架有效期2年。 | 5-8mm直径的支架适用于治疗股浅动脉和近端腘动脉的动脉粥样硬化病变。9-10mm直径的支架适用于治疗髂总动脉和髂外动脉疾病,旨在帮助患有症状性血管狭窄和/或动脉闭塞性疾病的患者改善管腔内径状况。 | 233d098b-cd2c-11e9-953f-fa163e0a8baf |  | 02-血管介入治疗类材料 | 06-外周血管介入 | 10-股腘动脉支架 | 001-支架 | 01-合金 | 003-自膨/长度≤15cm | 支架直径×长度：6×30mm 输送系统长度：80cm | SF06030SV |  | 国械注进20163130050 | 233d098b-cd2c-11e9-953f-fa163e0a8baf | 非药物涂层 非覆膜 短支架(长度≤100mm) | 股浅动脉、近端腘动脉 | 招标范围内未中选 | 国家医保耗材27位编码变更
外周血管支架类 | 下肢动脉支架 | 康蒂思（上海）医疗器械有限公司 | 康蒂思（爱尔兰）Cordis Cashel | 8679f21f-6ca0-11ed-9447-b4055d63f15c | 镍钛支架系统 | 国械注进20163130050 |  | 该产品由输送系统和支架组成，支架的材料为镍钛合金，支架包含9个钽显影点。输送系统带有铂铱合金不透射线标记，由导丝腔、头端、导管外部组件、推送杆、鲁尔接头、止血阀、Y阀鲁尔接头和锁定环组成，制造材料：导丝腔：聚酰亚胺和Pebax；头端：Pebax；导管外部组件：不锈钢、聚四氟乙烯、Pebax、聚碳酸酯和聚烯烃；推送杆：聚醚醚酮和不锈钢；鲁尔接头：聚碳酸酯；止血阀：聚碳酸酯和硅胶；Y阀鲁尔接头：聚碳酸酯；锁定环：不锈钢。产品经环氧乙烷灭菌,一次性使用。货架有效期2年。 | 5-8mm直径的支架适用于治疗股浅动脉和近端腘动脉的动脉粥样硬化病变。9-10mm直径的支架适用于治疗髂总动脉和髂外动脉疾病,旨在帮助患有症状性血管狭窄和/或动脉闭塞性疾病的患者改善管腔内径状况。 | 233d0ae3-cd2c-11e9-953f-fa163e0a8baf |  | 02-血管介入治疗类材料 | 06-外周血管介入 | 10-股腘动脉支架 | 001-支架 | 01-合金 | 003-自膨/长度≤15cm | 支架直径×长度：7×30mm 输送系统长度：80cm | SF07030SV |  | 国械注进20163130050 | 233d0ae3-cd2c-11e9-953f-fa163e0a8baf | 非药物涂层 非覆膜 短支架(长度≤100mm) | 股浅动脉、近端腘动脉 | 招标范围内未中选 | 国家医保耗材27位编码变更
外周血管支架类 | 下肢动脉支架 | 康蒂思（上海）医疗器械有限公司 | 康蒂思（爱尔兰）Cordis Cashel | 8679f21f-6ca0-11ed-9447-b4055d63f15c | 镍钛支架系统 | 国械注进20163130050 |  | 该产品由输送系统和支架组成，支架的材料为镍钛合金，支架包含9个钽显影点。输送系统带有铂铱合金不透射线标记，由导丝腔、头端、导管外部组件、推送杆、鲁尔接头、止血阀、Y阀鲁尔接头和锁定环组成，制造材料：导丝腔：聚酰亚胺和Pebax；头端：Pebax；导管外部组件：不锈钢、聚四氟乙烯、Pebax、聚碳酸酯和聚烯烃；推送杆：聚醚醚酮和不锈钢；鲁尔接头：聚碳酸酯；止血阀：聚碳酸酯和硅胶；Y阀鲁尔接头：聚碳酸酯；锁定环：不锈钢。产品经环氧乙烷灭菌,一次性使用。货架有效期2年。 | 5-8mm直径的支架适用于治疗股浅动脉和近端腘动脉的动脉粥样硬化病变。9-10mm直径的支架适用于治疗髂总动脉和髂外动脉疾病,旨在帮助患有症状性血管狭窄和/或动脉闭塞性疾病的患者改善管腔内径状况。 | 233d0d8e-cd2c-11e9-953f-fa163e0a8baf |  | 02-血管介入治疗类材料 | 06-外周血管介入 | 10-股腘动脉支架 | 001-支架 | 01-合金 | 003-自膨/长度≤15cm | 支架直径×长度：7×40mm 输送系统长度：80cm | SF07040SV |  | 国械注进20163130050 | 233d0d8e-cd2c-11e9-953f-fa163e0a8baf | 非药物涂层 非覆膜 短支架(长度≤100mm) | 股浅动脉、近端腘动脉 | 招标范围内未中选 | 国家医保耗材27位编码变更
外周血管支架类 | 下肢动脉支架 | 康蒂思（上海）医疗器械有限公司 | 康蒂思（爱尔兰）Cordis Cashel | 8679f21f-6ca0-11ed-9447-b4055d63f15c | 镍钛支架系统 | 国械注进20163130050 |  | 该产品由输送系统和支架组成，支架的材料为镍钛合金，支架包含9个钽显影点。输送系统带有铂铱合金不透射线标记，由导丝腔、头端、导管外部组件、推送杆、鲁尔接头、止血阀、Y阀鲁尔接头和锁定环组成，制造材料：导丝腔：聚酰亚胺和Pebax；头端：Pebax；导管外部组件：不锈钢、聚四氟乙烯、Pebax、聚碳酸酯和聚烯烃；推送杆：聚醚醚酮和不锈钢；鲁尔接头：聚碳酸酯；止血阀：聚碳酸酯和硅胶；Y阀鲁尔接头：聚碳酸酯；锁定环：不锈钢。产品经环氧乙烷灭菌,一次性使用。货架有效期2年。 | 5-8mm直径的支架适用于治疗股浅动脉和近端腘动脉的动脉粥样硬化病变。9-10mm直径的支架适用于治疗髂总动脉和髂外动脉疾病,旨在帮助患有症状性血管狭窄和/或动脉闭塞性疾病的患者改善管腔内径状况。 | 233d1033-cd2c-11e9-953f-fa163e0a8baf |  | 02-血管介入治疗类材料 | 06-外周血管介入 | 10-股腘动脉支架 | 001-支架 | 01-合金 | 003-自膨/长度≤15cm | 支架直径×长度：8×40mm 输送系统长度：120cm | SF08040MV |  | 国械注进20163130050 | 233d1033-cd2c-11e9-953f-fa163e0a8baf | 非药物涂层 非覆膜 短支架(长度≤100mm) | 股浅动脉、近端腘动脉 | 招标范围内未中选 | 国家医保耗材27位编码变更
外周血管支架类 | 下肢动脉支架 | 康蒂思（上海）医疗器械有限公司 | 康蒂思（爱尔兰）Cordis Cashel | 8679f21f-6ca0-11ed-9447-b4055d63f15c | 镍钛支架系统 | 国械注进20163130050 |  | 该产品由输送系统和支架组成，支架的材料为镍钛合金，支架包含9个钽显影点。输送系统带有铂铱合金不透射线标记，由导丝腔、头端、导管外部组件、推送杆、鲁尔接头、止血阀、Y阀鲁尔接头和锁定环组成，制造材料：导丝腔：聚酰亚胺和Pebax；头端：Pebax；导管外部组件：不锈钢、聚四氟乙烯、Pebax、聚碳酸酯和聚烯烃；推送杆：聚醚醚酮和不锈钢；鲁尔接头：聚碳酸酯；止血阀：聚碳酸酯和硅胶；Y阀鲁尔接头：聚碳酸酯；锁定环：不锈钢。产品经环氧乙烷灭菌,一次性使用。货架有效期2年。 | 5-8mm直径的支架适用于治疗股浅动脉和近端腘动脉的动脉粥样硬化病变。9-10mm直径的支架适用于治疗髂总动脉和髂外动脉疾病,旨在帮助患有症状性血管狭窄和/或动脉闭塞性疾病的患者改善管腔内径状况。 | 233d1186-cd2c-11e9-953f-fa163e0a8baf |  | 02-血管介入治疗类材料 | 06-外周血管介入 | 10-股腘动脉支架 | 001-支架 | 01-合金 | 003-自膨/长度≤15cm | 支架直径×长度：5×120mm 输送系统长度：80cm | SF05120SV |  | 国械注进20163130050 | 233d1186-cd2c-11e9-953f-fa163e0a8baf | 非药物涂层 非覆膜 长支架 (100mm＜长度≤150mm) | 股浅动脉、近端腘动脉 | 招标范围内未中选 | 国家医保耗材27位编码变更
外周血管支架类 | 下肢动脉支架 | 康蒂思（上海）医疗器械有限公司 | 康蒂思（爱尔兰）Cordis Cashel | 8679f21f-6ca0-11ed-9447-b4055d63f15c | 镍钛支架系统 | 国械注进20163130050 |  | 该产品由输送系统和支架组成，支架的材料为镍钛合金，支架包含9个钽显影点。输送系统带有铂铱合金不透射线标记，由导丝腔、头端、导管外部组件、推送杆、鲁尔接头、止血阀、Y阀鲁尔接头和锁定环组成，制造材料：导丝腔：聚酰亚胺和Pebax；头端：Pebax；导管外部组件：不锈钢、聚四氟乙烯、Pebax、聚碳酸酯和聚烯烃；推送杆：聚醚醚酮和不锈钢；鲁尔接头：聚碳酸酯；止血阀：聚碳酸酯和硅胶；Y阀鲁尔接头：聚碳酸酯；锁定环：不锈钢。产品经环氧乙烷灭菌,一次性使用。货架有效期2年。 | 5-8mm直径的支架适用于治疗股浅动脉和近端腘动脉的动脉粥样硬化病变。9-10mm直径的支架适用于治疗髂总动脉和髂外动脉疾病,旨在帮助患有症状性血管狭窄和/或动脉闭塞性疾病的患者改善管腔内径状况。 | 233d12d2-cd2c-11e9-953f-fa163e0a8baf |  | 02-血管介入治疗类材料 | 06-外周血管介入 | 10-股腘动脉支架 | 001-支架 | 01-合金 | 003-自膨/长度≤15cm | 支架直径×长度：7×200mm 输送系统长度：120cm | SF07200MV |  | 国械注进20163130050 | 233d12d2-cd2c-11e9-953f-fa163e0a8baf | 非药物涂层 非覆膜 长支架 (长度＞150mm) | 股浅动脉、近端腘动脉 | 招标范围内未中选 | 国家医保耗材27位编码变更
外周血管支架类 | 下肢动脉支架 | 康蒂思（上海）医疗器械有限公司 | 康蒂思（爱尔兰）Cordis Cashel | 8679f21f-6ca0-11ed-9447-b4055d63f15c | 镍钛支架系统 | 国械注进20163130050 |  | 该产品由输送系统和支架组成，支架的材料为镍钛合金，支架包含9个钽显影点。输送系统带有铂铱合金不透射线标记，由导丝腔、头端、导管外部组件、推送杆、鲁尔接头、止血阀、Y阀鲁尔接头和锁定环组成，制造材料：导丝腔：聚酰亚胺和Pebax；头端：Pebax；导管外部组件：不锈钢、聚四氟乙烯、Pebax、聚碳酸酯和聚烯烃；推送杆：聚醚醚酮和不锈钢；鲁尔接头：聚碳酸酯；止血阀：聚碳酸酯和硅胶；Y阀鲁尔接头：聚碳酸酯；锁定环：不锈钢。产品经环氧乙烷灭菌,一次性使用。货架有效期2年。 | 5-8mm直径的支架适用于治疗股浅动脉和近端腘动脉的动脉粥样硬化病变。9-10mm直径的支架适用于治疗髂总动脉和髂外动脉疾病,旨在帮助患有症状性血管狭窄和/或动脉闭塞性疾病的患者改善管腔内径状况。 | 233d141f-cd2c-11e9-953f-fa163e0a8baf |  | 02-血管介入治疗类材料 | 06-外周血管介入 | 10-股腘动脉支架 | 001-支架 | 01-合金 | 003-自膨/长度≤15cm | 支架直径×长度：8×80mm 输送系统长度：120cm | SF08080MV |  | 国械注进20163130050 | 233d141f-cd2c-11e9-953f-fa163e0a8baf | 非药物涂层 非覆膜 短支架(长度≤100mm) | 股浅动脉、近端腘动脉 | 招标范围内未中选 | 国家医保耗材27位编码变更
外周血管支架类 | 下肢动脉支架 | 康蒂思（上海）医疗器械有限公司 | 康蒂思（爱尔兰）Cordis Cashel | 8679f21f-6ca0-11ed-9447-b4055d63f15c | 镍钛支架系统 | 国械注进20163130050 |  | 该产品由输送系统和支架组成，支架的材料为镍钛合金，支架包含9个钽显影点。输送系统带有铂铱合金不透射线标记，由导丝腔、头端、导管外部组件、推送杆、鲁尔接头、止血阀、Y阀鲁尔接头和锁定环组成，制造材料：导丝腔：聚酰亚胺和Pebax；头端：Pebax；导管外部组件：不锈钢、聚四氟乙烯、Pebax、聚碳酸酯和聚烯烃；推送杆：聚醚醚酮和不锈钢；鲁尔接头：聚碳酸酯；止血阀：聚碳酸酯和硅胶；Y阀鲁尔接头：聚碳酸酯；锁定环：不锈钢。产品经环氧乙烷灭菌,一次性使用。货架有效期2年。 | 5-8mm直径的支架适用于治疗股浅动脉和近端腘动脉的动脉粥样硬化病变。9-10mm直径的支架适用于治疗髂总动脉和髂外动脉疾病,旨在帮助患有症状性血管狭窄和/或动脉闭塞性疾病的患者改善管腔内径状况。 | 233d156b-cd2c-11e9-953f-fa163e0a8baf |  | 02-血管介入治疗类材料 | 06-外周血管介入 | 10-股腘动脉支架 | 001-支架 | 01-合金 | 003-自膨/长度≤15cm | 支架直径×长度：7×150mm 输送系统长度：120cm | SF07150MV |  | 国械注进20163130050 | 233d156b-cd2c-11e9-953f-fa163e0a8baf | 非药物涂层 非覆膜 长支架 (100mm＜长度≤150mm) | 股浅动脉、近端腘动脉 | 招标范围内未中选 | 国家医保耗材27位编码变更
外周血管支架类 | 下肢动脉支架 | 康蒂思（上海）医疗器械有限公司 | 康蒂思（爱尔兰）Cordis Cashel | 8679f21f-6ca0-11ed-9447-b4055d63f15c | 镍钛支架系统 | 国械注进20163130050 |  | 该产品由输送系统和支架组成，支架的材料为镍钛合金，支架包含9个钽显影点。输送系统带有铂铱合金不透射线标记，由导丝腔、头端、导管外部组件、推送杆、鲁尔接头、止血阀、Y阀鲁尔接头和锁定环组成，制造材料：导丝腔：聚酰亚胺和Pebax；头端：Pebax；导管外部组件：不锈钢、聚四氟乙烯、Pebax、聚碳酸酯和聚烯烃；推送杆：聚醚醚酮和不锈钢；鲁尔接头：聚碳酸酯；止血阀：聚碳酸酯和硅胶；Y阀鲁尔接头：聚碳酸酯；锁定环：不锈钢。产品经环氧乙烷灭菌,一次性使用。货架有效期2年。 | 5-8mm直径的支架适用于治疗股浅动脉和近端腘动脉的动脉粥样硬化病变。9-10mm直径的支架适用于治疗髂总动脉和髂外动脉疾病,旨在帮助患有症状性血管狭窄和/或动脉闭塞性疾病的患者改善管腔内径状况。 | 233d16ba-cd2c-11e9-953f-fa163e0a8baf |  | 02-血管介入治疗类材料 | 06-外周血管介入 | 10-股腘动脉支架 | 001-支架 | 01-合金 | 003-自膨/长度≤15cm | 支架直径×长度：5×150mm 输送系统长度：120cm | SF05150MV |  | 国械注进20163130050 | 233d16ba-cd2c-11e9-953f-fa163e0a8baf | 非药物涂层 非覆膜 长支架 (100mm＜长度≤150mm) | 股浅动脉、近端腘动脉 | 招标范围内未中选 | 国家医保耗材27位编码变更
外周血管支架类 | 下肢动脉支架 | 康蒂思（上海）医疗器械有限公司 | 康蒂思（爱尔兰）Cordis Cashel | 8679f21f-6ca0-11ed-9447-b4055d63f15c | 镍钛支架系统 | 国械注进20163130050 |  | 该产品由输送系统和支架组成，支架的材料为镍钛合金，支架包含9个钽显影点。输送系统带有铂铱合金不透射线标记，由导丝腔、头端、导管外部组件、推送杆、鲁尔接头、止血阀、Y阀鲁尔接头和锁定环组成，制造材料：导丝腔：聚酰亚胺和Pebax；头端：Pebax；导管外部组件：不锈钢、聚四氟乙烯、Pebax、聚碳酸酯和聚烯烃；推送杆：聚醚醚酮和不锈钢；鲁尔接头：聚碳酸酯；止血阀：聚碳酸酯和硅胶；Y阀鲁尔接头：聚碳酸酯；锁定环：不锈钢。产品经环氧乙烷灭菌,一次性使用。货架有效期2年。 | 5-8mm直径的支架适用于治疗股浅动脉和近端腘动脉的动脉粥样硬化病变。9-10mm直径的支架适用于治疗髂总动脉和髂外动脉疾病,旨在帮助患有症状性血管狭窄和/或动脉闭塞性疾病的患者改善管腔内径状况。 | 233d199d-cd2c-11e9-953f-fa163e0a8baf |  | 02-血管介入治疗类材料 | 06-外周血管介入 | 10-股腘动脉支架 | 001-支架 | 01-合金 | 003-自膨/长度≤15cm | 支架直径×长度：6×60mm 输送系统长度：80cm | SF06060SV |  | 国械注进20163130050 | 233d199d-cd2c-11e9-953f-fa163e0a8baf | 非药物涂层 非覆膜 短支架(长度≤100mm) | 股浅动脉、近端腘动脉 | 招标范围内未中选 | 国家医保耗材27位编码变更
外周血管支架类 | 下肢动脉支架 | 康蒂思（上海）医疗器械有限公司 | 康蒂思（爱尔兰）Cordis Cashel | 8679f21f-6ca0-11ed-9447-b4055d63f15c | 镍钛支架系统 | 国械注进20163130050 |  | 该产品由输送系统和支架组成，支架的材料为镍钛合金，支架包含9个钽显影点。输送系统带有铂铱合金不透射线标记，由导丝腔、头端、导管外部组件、推送杆、鲁尔接头、止血阀、Y阀鲁尔接头和锁定环组成，制造材料：导丝腔：聚酰亚胺和Pebax；头端：Pebax；导管外部组件：不锈钢、聚四氟乙烯、Pebax、聚碳酸酯和聚烯烃；推送杆：聚醚醚酮和不锈钢；鲁尔接头：聚碳酸酯；止血阀：聚碳酸酯和硅胶；Y阀鲁尔接头：聚碳酸酯；锁定环：不锈钢。产品经环氧乙烷灭菌,一次性使用。货架有效期2年。 | 5-8mm直径的支架适用于治疗股浅动脉和近端腘动脉的动脉粥样硬化病变。9-10mm直径的支架适用于治疗髂总动脉和髂外动脉疾病,旨在帮助患有症状性血管狭窄和/或动脉闭塞性疾病的患者改善管腔内径状况。 | 233d1c3e-cd2c-11e9-953f-fa163e0a8baf |  | 02-血管介入治疗类材料 | 06-外周血管介入 | 10-股腘动脉支架 | 001-支架 | 01-合金 | 003-自膨/长度≤15cm | 支架直径×长度：5×200mm 输送系统长度：80cm | SF05200SV |  | 国械注进20163130050 | 233d1c3e-cd2c-11e9-953f-fa163e0a8baf | 非药物涂层 非覆膜 长支架 (长度＞150mm) | 股浅动脉、近端腘动脉 | 招标范围内未中选 | 国家医保耗材27位编码变更
外周血管支架类 | 下肢动脉支架 | 康蒂思（上海）医疗器械有限公司 | 康蒂思（爱尔兰）Cordis Cashel | 8679f21f-6ca0-11ed-9447-b4055d63f15c | 镍钛支架系统 | 国械注进20163130050 |  | 该产品由输送系统和支架组成，支架的材料为镍钛合金，支架包含9个钽显影点。输送系统带有铂铱合金不透射线标记，由导丝腔、头端、导管外部组件、推送杆、鲁尔接头、止血阀、Y阀鲁尔接头和锁定环组成，制造材料：导丝腔：聚酰亚胺和Pebax；头端：Pebax；导管外部组件：不锈钢、聚四氟乙烯、Pebax、聚碳酸酯和聚烯烃；推送杆：聚醚醚酮和不锈钢；鲁尔接头：聚碳酸酯；止血阀：聚碳酸酯和硅胶；Y阀鲁尔接头：聚碳酸酯；锁定环：不锈钢。产品经环氧乙烷灭菌,一次性使用。货架有效期2年。 | 5-8mm直径的支架适用于治疗股浅动脉和近端腘动脉的动脉粥样硬化病变。9-10mm直径的支架适用于治疗髂总动脉和髂外动脉疾病,旨在帮助患有症状性血管狭窄和/或动脉闭塞性疾病的患者改善管腔内径状况。 | 233d1d87-cd2c-11e9-953f-fa163e0a8baf |  | 02-血管介入治疗类材料 | 06-外周血管介入 | 10-股腘动脉支架 | 001-支架 | 01-合金 | 003-自膨/长度≤15cm | 支架直径×长度：8×60mm 输送系统长度：120cm | SF08060MV |  | 国械注进20163130050 | 233d1d87-cd2c-11e9-953f-fa163e0a8baf | 非药物涂层 非覆膜 短支架(长度≤100mm) | 股浅动脉、近端腘动脉 | 招标范围内未中选 | 国家医保耗材27位编码变更
外周血管支架类 | 下肢动脉支架 | 康蒂思（上海）医疗器械有限公司 | 康蒂思（爱尔兰）Cordis Cashel | 8679f21f-6ca0-11ed-9447-b4055d63f15c | 镍钛支架系统 | 国械注进20163130050 |  | 该产品由输送系统和支架组成，支架的材料为镍钛合金，支架包含9个钽显影点。输送系统带有铂铱合金不透射线标记，由导丝腔、头端、导管外部组件、推送杆、鲁尔接头、止血阀、Y阀鲁尔接头和锁定环组成，制造材料：导丝腔：聚酰亚胺和Pebax；头端：Pebax；导管外部组件：不锈钢、聚四氟乙烯、Pebax、聚碳酸酯和聚烯烃；推送杆：聚醚醚酮和不锈钢；鲁尔接头：聚碳酸酯；止血阀：聚碳酸酯和硅胶；Y阀鲁尔接头：聚碳酸酯；锁定环：不锈钢。产品经环氧乙烷灭菌,一次性使用。货架有效期2年。 | 5-8mm直径的支架适用于治疗股浅动脉和近端腘动脉的动脉粥样硬化病变。9-10mm直径的支架适用于治疗髂总动脉和髂外动脉疾病,旨在帮助患有症状性血管狭窄和/或动脉闭塞性疾病的患者改善管腔内径状况。 | 233d1ed6-cd2c-11e9-953f-fa163e0a8baf |  | 02-血管介入治疗类材料 | 06-外周血管介入 | 10-股腘动脉支架 | 001-支架 | 01-合金 | 003-自膨/长度≤15cm | 支架直径×长度：6×30mm 输送系统长度：120cm | SF06030MV |  | 国械注进20163130050 | 233d1ed6-cd2c-11e9-953f-fa163e0a8baf | 非药物涂层 非覆膜 短支架(长度≤100mm) | 股浅动脉、近端腘动脉 | 招标范围内未中选 | 国家医保耗材27位编码变更
外周血管支架类 | 下肢动脉支架 | 康蒂思（上海）医疗器械有限公司 | 康蒂思（爱尔兰）Cordis Cashel | 8679f21f-6ca0-11ed-9447-b4055d63f15c | 镍钛支架系统 | 国械注进20163130050 |  | 该产品由输送系统和支架组成，支架的材料为镍钛合金，支架包含9个钽显影点。输送系统带有铂铱合金不透射线标记，由导丝腔、头端、导管外部组件、推送杆、鲁尔接头、止血阀、Y阀鲁尔接头和锁定环组成，制造材料：导丝腔：聚酰亚胺和Pebax；头端：Pebax；导管外部组件：不锈钢、聚四氟乙烯、Pebax、聚碳酸酯和聚烯烃；推送杆：聚醚醚酮和不锈钢；鲁尔接头：聚碳酸酯；止血阀：聚碳酸酯和硅胶；Y阀鲁尔接头：聚碳酸酯；锁定环：不锈钢。产品经环氧乙烷灭菌,一次性使用。货架有效期2年。 | 5-8mm直径的支架适用于治疗股浅动脉和近端腘动脉的动脉粥样硬化病变。9-10mm直径的支架适用于治疗髂总动脉和髂外动脉疾病,旨在帮助患有症状性血管狭窄和/或动脉闭塞性疾病的患者改善管腔内径状况。 | 233d22cc-cd2c-11e9-953f-fa163e0a8baf |  | 02-血管介入治疗类材料 | 06-外周血管介入 | 10-股腘动脉支架 | 001-支架 | 01-合金 | 003-自膨/长度≤15cm | 支架直径×长度：5×80mm 输送系统长度：80cm | SF05080SV |  | 国械注进20163130050 | 233d22cc-cd2c-11e9-953f-fa163e0a8baf | 非药物涂层 非覆膜 短支架(长度≤100mm) | 股浅动脉、近端腘动脉 | 招标范围内未中选 | 国家医保耗材27位编码变更
外周血管支架类 | 下肢动脉支架 | 康蒂思（上海）医疗器械有限公司 | 康蒂思（爱尔兰）Cordis Cashel | 8679f21f-6ca0-11ed-9447-b4055d63f15c | 镍钛支架系统 | 国械注进20163130050 |  | 该产品由输送系统和支架组成，支架的材料为镍钛合金，支架包含9个钽显影点。输送系统带有铂铱合金不透射线标记，由导丝腔、头端、导管外部组件、推送杆、鲁尔接头、止血阀、Y阀鲁尔接头和锁定环组成，制造材料：导丝腔：聚酰亚胺和Pebax；头端：Pebax；导管外部组件：不锈钢、聚四氟乙烯、Pebax、聚碳酸酯和聚烯烃；推送杆：聚醚醚酮和不锈钢；鲁尔接头：聚碳酸酯；止血阀：聚碳酸酯和硅胶；Y阀鲁尔接头：聚碳酸酯；锁定环：不锈钢。产品经环氧乙烷灭菌,一次性使用。货架有效期2年。 | 5-8mm直径的支架适用于治疗股浅动脉和近端腘动脉的动脉粥样硬化病变。9-10mm直径的支架适用于治疗髂总动脉和髂外动脉疾病,旨在帮助患有症状性血管狭窄和/或动脉闭塞性疾病的患者改善管腔内径状况。 | 233d2418-cd2c-11e9-953f-fa163e0a8baf |  | 02-血管介入治疗类材料 | 06-外周血管介入 | 10-股腘动脉支架 | 001-支架 | 01-合金 | 003-自膨/长度≤15cm | 支架直径×长度：8×120mm 输送系统长度：120cm | SF08120MV |  | 国械注进20163130050 | 233d2418-cd2c-11e9-953f-fa163e0a8baf | 非药物涂层 非覆膜 长支架 (100mm＜长度≤150mm) | 股浅动脉、近端腘动脉 | 招标范围内未中选 | 国家医保耗材27位编码变更
外周血管支架类 | 下肢动脉支架 | 康蒂思（上海）医疗器械有限公司 | 康蒂思（爱尔兰）Cordis Cashel | 8679f21f-6ca0-11ed-9447-b4055d63f15c | 镍钛支架系统 | 国械注进20163130050 |  | 该产品由输送系统和支架组成，支架的材料为镍钛合金，支架包含9个钽显影点。输送系统带有铂铱合金不透射线标记，由导丝腔、头端、导管外部组件、推送杆、鲁尔接头、止血阀、Y阀鲁尔接头和锁定环组成，制造材料：导丝腔：聚酰亚胺和Pebax；头端：Pebax；导管外部组件：不锈钢、聚四氟乙烯、Pebax、聚碳酸酯和聚烯烃；推送杆：聚醚醚酮和不锈钢；鲁尔接头：聚碳酸酯；止血阀：聚碳酸酯和硅胶；Y阀鲁尔接头：聚碳酸酯；锁定环：不锈钢。产品经环氧乙烷灭菌,一次性使用。货架有效期2年。 | 5-8mm直径的支架适用于治疗股浅动脉和近端腘动脉的动脉粥样硬化病变。9-10mm直径的支架适用于治疗髂总动脉和髂外动脉疾病,旨在帮助患有症状性血管狭窄和/或动脉闭塞性疾病的患者改善管腔内径状况。 | 233d2803-cd2c-11e9-953f-fa163e0a8baf |  | 02-血管介入治疗类材料 | 06-外周血管介入 | 10-股腘动脉支架 | 001-支架 | 01-合金 | 003-自膨/长度≤15cm | 支架直径×长度：8×80mm 输送系统长度：80cm | SF08080SV |  | 国械注进20163130050 | 233d2803-cd2c-11e9-953f-fa163e0a8baf | 非药物涂层 非覆膜 短支架(长度≤100mm) | 股浅动脉、近端腘动脉 | 招标范围内未中选 | 国家医保耗材27位编码变更
外周血管支架类 | 下肢动脉支架 | 康蒂思（上海）医疗器械有限公司 | 康蒂思（爱尔兰）Cordis Cashel | 8679f21f-6ca0-11ed-9447-b4055d63f15c | 镍钛支架系统 | 国械注进20163130050 |  | 该产品由输送系统和支架组成，支架的材料为镍钛合金，支架包含9个钽显影点。输送系统带有铂铱合金不透射线标记，由导丝腔、头端、导管外部组件、推送杆、鲁尔接头、止血阀、Y阀鲁尔接头和锁定环组成，制造材料：导丝腔：聚酰亚胺和Pebax；头端：Pebax；导管外部组件：不锈钢、聚四氟乙烯、Pebax、聚碳酸酯和聚烯烃；推送杆：聚醚醚酮和不锈钢；鲁尔接头：聚碳酸酯；止血阀：聚碳酸酯和硅胶；Y阀鲁尔接头：聚碳酸酯；锁定环：不锈钢。产品经环氧乙烷灭菌,一次性使用。货架有效期2年。 | 5-8mm直径的支架适用于治疗股浅动脉和近端腘动脉的动脉粥样硬化病变。9-10mm直径的支架适用于治疗髂总动脉和髂外动脉疾病,旨在帮助患有症状性血管狭窄和/或动脉闭塞性疾病的患者改善管腔内径状况。 | 233d297f-cd2c-11e9-953f-fa163e0a8baf |  | 02-血管介入治疗类材料 | 06-外周血管介入 | 10-股腘动脉支架 | 001-支架 | 01-合金 | 003-自膨/长度≤15cm | 支架直径×长度：6×200mm 输送系统长度：80cm | SF06200SV |  | 国械注进20163130050 | 233d297f-cd2c-11e9-953f-fa163e0a8baf | 非药物涂层 非覆膜 长支架 (长度＞150mm) | 股浅动脉、近端腘动脉 | 招标范围内未中选 | 国家医保耗材27位编码变更
外周血管支架类 | 下肢动脉支架 | 康蒂思（上海）医疗器械有限公司 | 康蒂思（爱尔兰）Cordis Cashel | 8679f21f-6ca0-11ed-9447-b4055d63f15c | 镍钛支架系统 | 国械注进20163130050 |  | 该产品由输送系统和支架组成，支架的材料为镍钛合金，支架包含9个钽显影点。输送系统带有铂铱合金不透射线标记，由导丝腔、头端、导管外部组件、推送杆、鲁尔接头、止血阀、Y阀鲁尔接头和锁定环组成，制造材料：导丝腔：聚酰亚胺和Pebax；头端：Pebax；导管外部组件：不锈钢、聚四氟乙烯、Pebax、聚碳酸酯和聚烯烃；推送杆：聚醚醚酮和不锈钢；鲁尔接头：聚碳酸酯；止血阀：聚碳酸酯和硅胶；Y阀鲁尔接头：聚碳酸酯；锁定环：不锈钢。产品经环氧乙烷灭菌,一次性使用。货架有效期2年。 | 5-8mm直径的支架适用于治疗股浅动脉和近端腘动脉的动脉粥样硬化病变。9-10mm直径的支架适用于治疗髂总动脉和髂外动脉疾病,旨在帮助患有症状性血管狭窄和/或动脉闭塞性疾病的患者改善管腔内径状况。 | 233d2ada-cd2c-11e9-953f-fa163e0a8baf |  | 02-血管介入治疗类材料 | 06-外周血管介入 | 10-股腘动脉支架 | 001-支架 | 01-合金 | 003-自膨/长度≤15cm | 支架直径×长度：8×120mm 输送系统长度：80cm | SF08120SV |  | 国械注进20163130050 | 233d2ada-cd2c-11e9-953f-fa163e0a8baf | 非药物涂层 非覆膜 长支架 (100mm＜长度≤150mm) | 股浅动脉、近端腘动脉 | 招标范围内未中选 | 国家医保耗材27位编码变更
外周血管支架类 | 下肢动脉支架 | 康蒂思（上海）医疗器械有限公司 | 康蒂思（爱尔兰）Cordis Cashel | 8679f21f-6ca0-11ed-9447-b4055d63f15c | 镍钛支架系统 | 国械注进20163130050 |  | 该产品由输送系统和支架组成，支架的材料为镍钛合金，支架包含9个钽显影点。输送系统带有铂铱合金不透射线标记，由导丝腔、头端、导管外部组件、推送杆、鲁尔接头、止血阀、Y阀鲁尔接头和锁定环组成，制造材料：导丝腔：聚酰亚胺和Pebax；头端：Pebax；导管外部组件：不锈钢、聚四氟乙烯、Pebax、聚碳酸酯和聚烯烃；推送杆：聚醚醚酮和不锈钢；鲁尔接头：聚碳酸酯；止血阀：聚碳酸酯和硅胶；Y阀鲁尔接头：聚碳酸酯；锁定环：不锈钢。产品经环氧乙烷灭菌,一次性使用。货架有效期2年。 | 5-8mm直径的支架适用于治疗股浅动脉和近端腘动脉的动脉粥样硬化病变。9-10mm直径的支架适用于治疗髂总动脉和髂外动脉疾病,旨在帮助患有症状性血管狭窄和/或动脉闭塞性疾病的患者改善管腔内径状况。 | 233d2c29-cd2c-11e9-953f-fa163e0a8baf |  | 02-血管介入治疗类材料 | 06-外周血管介入 | 10-股腘动脉支架 | 001-支架 | 01-合金 | 003-自膨/长度≤15cm | 支架直径×长度：7×80mm 输送系统长度：120cm | SF07080MV |  | 国械注进20163130050 | 233d2c29-cd2c-11e9-953f-fa163e0a8baf | 非药物涂层 非覆膜 短支架(长度≤100mm) | 股浅动脉、近端腘动脉 | 招标范围内未中选 | 国家医保耗材27位编码变更
外周血管支架类 | 下肢动脉支架 | 康蒂思（上海）医疗器械有限公司 | 康蒂思（爱尔兰）Cordis Cashel | 8679f21f-6ca0-11ed-9447-b4055d63f15c | 镍钛支架系统 | 国械注进20163130050 |  | 该产品由输送系统和支架组成，支架的材料为镍钛合金，支架包含9个钽显影点。输送系统带有铂铱合金不透射线标记，由导丝腔、头端、导管外部组件、推送杆、鲁尔接头、止血阀、Y阀鲁尔接头和锁定环组成，制造材料：导丝腔：聚酰亚胺和Pebax；头端：Pebax；导管外部组件：不锈钢、聚四氟乙烯、Pebax、聚碳酸酯和聚烯烃；推送杆：聚醚醚酮和不锈钢；鲁尔接头：聚碳酸酯；止血阀：聚碳酸酯和硅胶；Y阀鲁尔接头：聚碳酸酯；锁定环：不锈钢。产品经环氧乙烷灭菌,一次性使用。货架有效期2年。 | 5-8mm直径的支架适用于治疗股浅动脉和近端腘动脉的动脉粥样硬化病变。9-10mm直径的支架适用于治疗髂总动脉和髂外动脉疾病,旨在帮助患有症状性血管狭窄和/或动脉闭塞性疾病的患者改善管腔内径状况。 | 233d2d7c-cd2c-11e9-953f-fa163e0a8baf |  | 02-血管介入治疗类材料 | 06-外周血管介入 | 10-股腘动脉支架 | 001-支架 | 01-合金 | 003-自膨/长度≤15cm | 支架直径×长度：7×30mm 输送系统长度：120cm | SF07030MV |  | 国械注进20163130050 | 233d2d7c-cd2c-11e9-953f-fa163e0a8baf | 非药物涂层 非覆膜 短支架(长度≤100mm) | 股浅动脉、近端腘动脉 | 招标范围内未中选 | 国家医保耗材27位编码变更
外周血管支架类 | 下肢动脉支架 | 康蒂思（上海）医疗器械有限公司 | 康蒂思（爱尔兰）Cordis Cashel | 8679f21f-6ca0-11ed-9447-b4055d63f15c | 镍钛支架系统 | 国械注进20163130050 |  | 该产品由输送系统和支架组成，支架的材料为镍钛合金，支架包含9个钽显影点。输送系统带有铂铱合金不透射线标记，由导丝腔、头端、导管外部组件、推送杆、鲁尔接头、止血阀、Y阀鲁尔接头和锁定环组成，制造材料：导丝腔：聚酰亚胺和Pebax；头端：Pebax；导管外部组件：不锈钢、聚四氟乙烯、Pebax、聚碳酸酯和聚烯烃；推送杆：聚醚醚酮和不锈钢；鲁尔接头：聚碳酸酯；止血阀：聚碳酸酯和硅胶；Y阀鲁尔接头：聚碳酸酯；锁定环：不锈钢。产品经环氧乙烷灭菌,一次性使用。货架有效期2年。 | 5-8mm直径的支架适用于治疗股浅动脉和近端腘动脉的动脉粥样硬化病变。9-10mm直径的支架适用于治疗髂总动脉和髂外动脉疾病,旨在帮助患有症状性血管狭窄和/或动脉闭塞性疾病的患者改善管腔内径状况。 | 233d3014-cd2c-11e9-953f-fa163e0a8baf |  | 02-血管介入治疗类材料 | 06-外周血管介入 | 10-股腘动脉支架 | 001-支架 | 01-合金 | 003-自膨/长度≤15cm | 支架直径×长度：8×60mm 输送系统长度：80cm | SF08060SV |  | 国械注进20163130050 | 233d3014-cd2c-11e9-953f-fa163e0a8baf | 非药物涂层 非覆膜 短支架(长度≤100mm) | 股浅动脉、近端腘动脉 | 招标范围内未中选 | 国家医保耗材27位编码变更
外周血管支架类 | 下肢动脉支架 | 康蒂思（上海）医疗器械有限公司 | 康蒂思（爱尔兰）Cordis Cashel | 8679f21f-6ca0-11ed-9447-b4055d63f15c | 镍钛支架系统 | 国械注进20163130050 |  | 该产品由输送系统和支架组成，支架的材料为镍钛合金，支架包含9个钽显影点。输送系统带有铂铱合金不透射线标记，由导丝腔、头端、导管外部组件、推送杆、鲁尔接头、止血阀、Y阀鲁尔接头和锁定环组成，制造材料：导丝腔：聚酰亚胺和Pebax；头端：Pebax；导管外部组件：不锈钢、聚四氟乙烯、Pebax、聚碳酸酯和聚烯烃；推送杆：聚醚醚酮和不锈钢；鲁尔接头：聚碳酸酯；止血阀：聚碳酸酯和硅胶；Y阀鲁尔接头：聚碳酸酯；锁定环：不锈钢。产品经环氧乙烷灭菌,一次性使用。货架有效期2年。 | 5-8mm直径的支架适用于治疗股浅动脉和近端腘动脉的动脉粥样硬化病变。9-10mm直径的支架适用于治疗髂总动脉和髂外动脉疾病,旨在帮助患有症状性血管狭窄和/或动脉闭塞性疾病的患者改善管腔内径状况。 | 233d316a-cd2c-11e9-953f-fa163e0a8baf |  | 02-血管介入治疗类材料 | 06-外周血管介入 | 10-股腘动脉支架 | 001-支架 | 01-合金 | 003-自膨/长度≤15cm | 支架直径×长度：6×40mm 输送系统长度：80cm | SF06040SV |  | 国械注进20163130050 | 233d316a-cd2c-11e9-953f-fa163e0a8baf | 非药物涂层 非覆膜 短支架(长度≤100mm) | 股浅动脉、近端腘动脉 | 招标范围内未中选 | 国家医保耗材27位编码变更
外周血管支架类 | 下肢动脉支架 | 康蒂思（上海）医疗器械有限公司 | 康蒂思（爱尔兰）Cordis Cashel | 8679f21f-6ca0-11ed-9447-b4055d63f15c | 镍钛支架系统 | 国械注进20163130050 |  | 该产品由输送系统和支架组成，支架的材料为镍钛合金，支架包含9个钽显影点。输送系统带有铂铱合金不透射线标记，由导丝腔、头端、导管外部组件、推送杆、鲁尔接头、止血阀、Y阀鲁尔接头和锁定环组成，制造材料：导丝腔：聚酰亚胺和Pebax；头端：Pebax；导管外部组件：不锈钢、聚四氟乙烯、Pebax、聚碳酸酯和聚烯烃；推送杆：聚醚醚酮和不锈钢；鲁尔接头：聚碳酸酯；止血阀：聚碳酸酯和硅胶；Y阀鲁尔接头：聚碳酸酯；锁定环：不锈钢。产品经环氧乙烷灭菌,一次性使用。货架有效期2年。 | 5-8mm直径的支架适用于治疗股浅动脉和近端腘动脉的动脉粥样硬化病变。9-10mm直径的支架适用于治疗髂总动脉和髂外动脉疾病,旨在帮助患有症状性血管狭窄和/或动脉闭塞性疾病的患者改善管腔内径状况。 | 233d340b-cd2c-11e9-953f-fa163e0a8baf |  | 02-血管介入治疗类材料 | 06-外周血管介入 | 10-股腘动脉支架 | 001-支架 | 01-合金 | 003-自膨/长度≤15cm | 支架直径×长度：7×100mm 输送系统长度：80cm | SF07100SV |  | 国械注进20163130050 | 233d340b-cd2c-11e9-953f-fa163e0a8baf | 非药物涂层 非覆膜 短支架(长度≤100mm) | 股浅动脉、近端腘动脉 | 招标范围内未中选 | 国家医保耗材27位编码变更
外周血管支架类 | 下肢动脉支架 | 康蒂思（上海）医疗器械有限公司 | 康蒂思（爱尔兰）Cordis Cashel | 8679f21f-6ca0-11ed-9447-b4055d63f15c | 镍钛支架系统 | 国械注进20163130050 |  | 该产品由输送系统和支架组成，支架的材料为镍钛合金，支架包含9个钽显影点。输送系统带有铂铱合金不透射线标记，由导丝腔、头端、导管外部组件、推送杆、鲁尔接头、止血阀、Y阀鲁尔接头和锁定环组成，制造材料：导丝腔：聚酰亚胺和Pebax；头端：Pebax；导管外部组件：不锈钢、聚四氟乙烯、Pebax、聚碳酸酯和聚烯烃；推送杆：聚醚醚酮和不锈钢；鲁尔接头：聚碳酸酯；止血阀：聚碳酸酯和硅胶；Y阀鲁尔接头：聚碳酸酯；锁定环：不锈钢。产品经环氧乙烷灭菌,一次性使用。货架有效期2年。 | 5-8mm直径的支架适用于治疗股浅动脉和近端腘动脉的动脉粥样硬化病变。9-10mm直径的支架适用于治疗髂总动脉和髂外动脉疾病,旨在帮助患有症状性血管狭窄和/或动脉闭塞性疾病的患者改善管腔内径状况。 | 233d3563-cd2c-11e9-953f-fa163e0a8baf |  | 02-血管介入治疗类材料 | 06-外周血管介入 | 10-股腘动脉支架 | 001-支架 | 01-合金 | 003-自膨/长度≤15cm | 支架直径×长度：5×100mm 输送系统长度：80cm | SF05100SV |  | 国械注进20163130050 | 233d3563-cd2c-11e9-953f-fa163e0a8baf | 非药物涂层 非覆膜 短支架(长度≤100mm) | 股浅动脉、近端腘动脉 | 招标范围内未中选 | 国家医保耗材27位编码变更
外周血管支架类 | 下肢动脉支架 | 康蒂思（上海）医疗器械有限公司 | 康蒂思（爱尔兰）Cordis Cashel | 8679f21f-6ca0-11ed-9447-b4055d63f15c | 镍钛支架系统 | 国械注进20163130050 |  | 该产品由输送系统和支架组成，支架的材料为镍钛合金，支架包含9个钽显影点。输送系统带有铂铱合金不透射线标记，由导丝腔、头端、导管外部组件、推送杆、鲁尔接头、止血阀、Y阀鲁尔接头和锁定环组成，制造材料：导丝腔：聚酰亚胺和Pebax；头端：Pebax；导管外部组件：不锈钢、聚四氟乙烯、Pebax、聚碳酸酯和聚烯烃；推送杆：聚醚醚酮和不锈钢；鲁尔接头：聚碳酸酯；止血阀：聚碳酸酯和硅胶；Y阀鲁尔接头：聚碳酸酯；锁定环：不锈钢。产品经环氧乙烷灭菌,一次性使用。货架有效期2年。 | 5-8mm直径的支架适用于治疗股浅动脉和近端腘动脉的动脉粥样硬化病变。9-10mm直径的支架适用于治疗髂总动脉和髂外动脉疾病,旨在帮助患有症状性血管狭窄和/或动脉闭塞性疾病的患者改善管腔内径状况。 | 233d3804-cd2c-11e9-953f-fa163e0a8baf |  | 02-血管介入治疗类材料 | 06-外周血管介入 | 10-股腘动脉支架 | 001-支架 | 01-合金 | 003-自膨/长度≤15cm | 支架直径×长度：8×30mm 输送系统长度：120cm | SF08030MV |  | 国械注进20163130050 | 233d3804-cd2c-11e9-953f-fa163e0a8baf | 非药物涂层 非覆膜 短支架(长度≤100mm) | 股浅动脉、近端腘动脉 | 招标范围内未中选 | 国家医保耗材27位编码变更
外周血管支架类 | 下肢动脉支架 | 康蒂思（上海）医疗器械有限公司 | 康蒂思（爱尔兰）Cordis Cashel | 8679f21f-6ca0-11ed-9447-b4055d63f15c | 镍钛支架系统 | 国械注进20163130050 |  | 该产品由输送系统和支架组成，支架的材料为镍钛合金，支架包含9个钽显影点。输送系统带有铂铱合金不透射线标记，由导丝腔、头端、导管外部组件、推送杆、鲁尔接头、止血阀、Y阀鲁尔接头和锁定环组成，制造材料：导丝腔：聚酰亚胺和Pebax；头端：Pebax；导管外部组件：不锈钢、聚四氟乙烯、Pebax、聚碳酸酯和聚烯烃；推送杆：聚醚醚酮和不锈钢；鲁尔接头：聚碳酸酯；止血阀：聚碳酸酯和硅胶；Y阀鲁尔接头：聚碳酸酯；锁定环：不锈钢。产品经环氧乙烷灭菌,一次性使用。货架有效期2年。 | 5-8mm直径的支架适用于治疗股浅动脉和近端腘动脉的动脉粥样硬化病变。9-10mm直径的支架适用于治疗髂总动脉和髂外动脉疾病,旨在帮助患有症状性血管狭窄和/或动脉闭塞性疾病的患者改善管腔内径状况。 | 4dc94190-6909-11eb-ba25-fa163e311f19 |  | 02-血管介入治疗类材料 | 06-外周血管介入 | 10-股腘动脉支架 | 001-支架 | 01-合金 | 003-自膨/长度≤15cm | 支架直径×长度：6×40mm 输送系统长度：80cm | SF06040SV |  | 国械注进20163130050 | 4dc94190-6909-11eb-ba25-fa163e311f19 | 非药物涂层 非覆膜 短支架(长度≤100mm) | 股浅动脉、近端腘动脉 | 招标范围内未中选 | 国家医保耗材27位编码变更
外周血管支架类 | 下肢动脉支架 | 康蒂思（上海）医疗器械有限公司 | 康蒂思（爱尔兰）Cordis Cashel | 8679f21f-6ca0-11ed-9447-b4055d63f15c | 镍钛支架系统 | 国械注进20163130050 |  | 该产品由输送系统和支架组成，支架的材料为镍钛合金，支架包含9个钽显影点。输送系统带有铂铱合金不透射线标记，由导丝腔、头端、导管外部组件、推送杆、鲁尔接头、止血阀、Y阀鲁尔接头和锁定环组成，制造材料：导丝腔：聚酰亚胺和Pebax；头端：Pebax；导管外部组件：不锈钢、聚四氟乙烯、Pebax、聚碳酸酯和聚烯烃；推送杆：聚醚醚酮和不锈钢；鲁尔接头：聚碳酸酯；止血阀：聚碳酸酯和硅胶；Y阀鲁尔接头：聚碳酸酯；锁定环：不锈钢。产品经环氧乙烷灭菌,一次性使用。货架有效期2年。 | 5-8mm直径的支架适用于治疗股浅动脉和近端腘动脉的动脉粥样硬化病变。9-10mm直径的支架适用于治疗髂总动脉和髂外动脉疾病,旨在帮助患有症状性血管狭窄和/或动脉闭塞性疾病的患者改善管腔内径状况。 | 4dc9795d-6909-11eb-ba25-fa163e311f19 |  | 02-血管介入治疗类材料 | 06-外周血管介入 | 10-股腘动脉支架 | 001-支架 | 01-合金 | 003-自膨/长度≤15cm | 支架直径×长度：5×80mm 输送系统长度：120cm | SF05080MV |  | 国械注进20163130050 | 4dc9795d-6909-11eb-ba25-fa163e311f19 | 非药物涂层 非覆膜 短支架(长度≤100mm) | 股浅动脉、近端腘动脉 | 招标范围内未中选 | 国家医保耗材27位编码变更
外周血管支架类 | 下肢动脉支架 | 康蒂思（上海）医疗器械有限公司 | 康蒂思（爱尔兰）Cordis Cashel | 8679f21f-6ca0-11ed-9447-b4055d63f15c | 镍钛支架系统 | 国械注进20163130050 |  | 该产品由输送系统和支架组成，支架的材料为镍钛合金，支架包含9个钽显影点。输送系统带有铂铱合金不透射线标记，由导丝腔、头端、导管外部组件、推送杆、鲁尔接头、止血阀、Y阀鲁尔接头和锁定环组成，制造材料：导丝腔：聚酰亚胺和Pebax；头端：Pebax；导管外部组件：不锈钢、聚四氟乙烯、Pebax、聚碳酸酯和聚烯烃；推送杆：聚醚醚酮和不锈钢；鲁尔接头：聚碳酸酯；止血阀：聚碳酸酯和硅胶；Y阀鲁尔接头：聚碳酸酯；锁定环：不锈钢。产品经环氧乙烷灭菌,一次性使用。货架有效期2年。 | 5-8mm直径的支架适用于治疗股浅动脉和近端腘动脉的动脉粥样硬化病变。9-10mm直径的支架适用于治疗髂总动脉和髂外动脉疾病,旨在帮助患有症状性血管狭窄和/或动脉闭塞性疾病的患者改善管腔内径状况。 | 4dfe3cb0-6909-11eb-ba25-fa163e311f19 |  | 02-血管介入治疗类材料 | 06-外周血管介入 | 10-股腘动脉支架 | 001-支架 | 01-合金 | 003-自膨/长度≤15cm | 支架直径×长度：5×40mm 输送系统长度：80cm | SF05040SV |  | 国械注进20163130050 | 4dfe3cb0-6909-11eb-ba25-fa163e311f19 | 非药物涂层 非覆膜 短支架(长度≤100mm) | 股浅动脉、近端腘动脉 | 招标范围内未中选 | 国家医保耗材27位编码变更
外周血管支架类 | 下肢动脉支架 | 康蒂思（上海）医疗器械有限公司 | 康蒂思（爱尔兰）Cordis Cashel | 8679f21f-6ca0-11ed-9447-b4055d63f15c | 镍钛支架系统 | 国械注进20163130050 |  | 该产品由输送系统和支架组成，支架的材料为镍钛合金，支架包含9个钽显影点。输送系统带有铂铱合金不透射线标记，由导丝腔、头端、导管外部组件、推送杆、鲁尔接头、止血阀、Y阀鲁尔接头和锁定环组成，制造材料：导丝腔：聚酰亚胺和Pebax；头端：Pebax；导管外部组件：不锈钢、聚四氟乙烯、Pebax、聚碳酸酯和聚烯烃；推送杆：聚醚醚酮和不锈钢；鲁尔接头：聚碳酸酯；止血阀：聚碳酸酯和硅胶；Y阀鲁尔接头：聚碳酸酯；锁定环：不锈钢。产品经环氧乙烷灭菌,一次性使用。货架有效期2年。 | 5-8mm直径的支架适用于治疗股浅动脉和近端腘动脉的动脉粥样硬化病变。9-10mm直径的支架适用于治疗髂总动脉和髂外动脉疾病,旨在帮助患有症状性血管狭窄和/或动脉闭塞性疾病的患者改善管腔内径状况。 | 4dfe548f-6909-11eb-ba25-fa163e311f19 |  | 02-血管介入治疗类材料 | 06-外周血管介入 | 10-股腘动脉支架 | 001-支架 | 01-合金 | 003-自膨/长度≤15cm | 支架直径×长度：6×100mm 输送系统长度：80cm | SF06100SV |  | 国械注进20163130050 | 4dfe548f-6909-11eb-ba25-fa163e311f19 | 非药物涂层 非覆膜 短支架(长度≤100mm) | 股浅动脉、近端腘动脉 | 招标范围内未中选 | 国家医保耗材27位编码变更
外周血管支架类 | 下肢动脉支架 | 康蒂思（上海）医疗器械有限公司 | 康蒂思（爱尔兰）Cordis Cashel | 8679f21f-6ca0-11ed-9447-b4055d63f15c | 镍钛支架系统 | 国械注进20163130050 |  | 该产品由输送系统和支架组成，支架的材料为镍钛合金，支架包含9个钽显影点。输送系统带有铂铱合金不透射线标记，由导丝腔、头端、导管外部组件、推送杆、鲁尔接头、止血阀、Y阀鲁尔接头和锁定环组成，制造材料：导丝腔：聚酰亚胺和Pebax；头端：Pebax；导管外部组件：不锈钢、聚四氟乙烯、Pebax、聚碳酸酯和聚烯烃；推送杆：聚醚醚酮和不锈钢；鲁尔接头：聚碳酸酯；止血阀：聚碳酸酯和硅胶；Y阀鲁尔接头：聚碳酸酯；锁定环：不锈钢。产品经环氧乙烷灭菌,一次性使用。货架有效期2年。 | 5-8mm直径的支架适用于治疗股浅动脉和近端腘动脉的动脉粥样硬化病变。9-10mm直径的支架适用于治疗髂总动脉和髂外动脉疾病,旨在帮助患有症状性血管狭窄和/或动脉闭塞性疾病的患者改善管腔内径状况。 | 4dfe5812-6909-11eb-ba25-fa163e311f19 |  | 02-血管介入治疗类材料 | 06-外周血管介入 | 10-股腘动脉支架 | 001-支架 | 01-合金 | 003-自膨/长度≤15cm | 支架直径×长度：6×60mm 输送系统长度：120cm | SF06060MV |  | 国械注进20163130050 | 4dfe5812-6909-11eb-ba25-fa163e311f19 | 非药物涂层 非覆膜 短支架(长度≤100mm) | 股浅动脉、近端腘动脉 | 招标范围内未中选 | 国家医保耗材27位编码变更
外周血管支架类 | 下肢动脉支架 | 康蒂思（上海）医疗器械有限公司 | 康蒂思（爱尔兰）Cordis Cashel | 8679f21f-6ca0-11ed-9447-b4055d63f15c | 镍钛支架系统 | 国械注进20163130050 |  | 该产品由输送系统和支架组成，支架的材料为镍钛合金，支架包含9个钽显影点。输送系统带有铂铱合金不透射线标记，由导丝腔、头端、导管外部组件、推送杆、鲁尔接头、止血阀、Y阀鲁尔接头和锁定环组成，制造材料：导丝腔：聚酰亚胺和Pebax；头端：Pebax；导管外部组件：不锈钢、聚四氟乙烯、Pebax、聚碳酸酯和聚烯烃；推送杆：聚醚醚酮和不锈钢；鲁尔接头：聚碳酸酯；止血阀：聚碳酸酯和硅胶；Y阀鲁尔接头：聚碳酸酯；锁定环：不锈钢。产品经环氧乙烷灭菌,一次性使用。货架有效期2年。 | 5-8mm直径的支架适用于治疗股浅动脉和近端腘动脉的动脉粥样硬化病变。9-10mm直径的支架适用于治疗髂总动脉和髂外动脉疾病,旨在帮助患有症状性血管狭窄和/或动脉闭塞性疾病的患者改善管腔内径状况。 | 4dfe5a0e-6909-11eb-ba25-fa163e311f19 |  | 02-血管介入治疗类材料 | 06-外周血管介入 | 10-股腘动脉支架 | 001-支架 | 01-合金 | 003-自膨/长度≤15cm | 支架直径×长度：6×150mm 输送系统长度：80cm | SF06150SV |  | 国械注进20163130050 | 4dfe5a0e-6909-11eb-ba25-fa163e311f19 | 非药物涂层 非覆膜 长支架 (100mm＜长度≤150mm) | 股浅动脉、近端腘动脉 | 招标范围内未中选 | 国家医保耗材27位编码变更
外周血管支架类 | 下肢动脉支架 | 康蒂思（上海）医疗器械有限公司 | 康蒂思（爱尔兰）Cordis Cashel | 8679f21f-6ca0-11ed-9447-b4055d63f15c | 镍钛支架系统 | 国械注进20163130050 |  | 该产品由输送系统和支架组成，支架的材料为镍钛合金，支架包含9个钽显影点。输送系统带有铂铱合金不透射线标记，由导丝腔、头端、导管外部组件、推送杆、鲁尔接头、止血阀、Y阀鲁尔接头和锁定环组成，制造材料：导丝腔：聚酰亚胺和Pebax；头端：Pebax；导管外部组件：不锈钢、聚四氟乙烯、Pebax、聚碳酸酯和聚烯烃；推送杆：聚醚醚酮和不锈钢；鲁尔接头：聚碳酸酯；止血阀：聚碳酸酯和硅胶；Y阀鲁尔接头：聚碳酸酯；锁定环：不锈钢。产品经环氧乙烷灭菌,一次性使用。货架有效期2年。 | 5-8mm直径的支架适用于治疗股浅动脉和近端腘动脉的动脉粥样硬化病变。9-10mm直径的支架适用于治疗髂总动脉和髂外动脉疾病,旨在帮助患有症状性血管狭窄和/或动脉闭塞性疾病的患者改善管腔内径状况。 | 4dfe5be0-6909-11eb-ba25-fa163e311f19 |  | 02-血管介入治疗类材料 | 06-外周血管介入 | 10-股腘动脉支架 | 001-支架 | 01-合金 | 003-自膨/长度≤15cm | 支架直径×长度：6×150mm 输送系统长度：120cm | SF06150MV |  | 国械注进20163130050 | 4dfe5be0-6909-11eb-ba25-fa163e311f19 | 非药物涂层 非覆膜 长支架 (100mm＜长度≤150mm) | 股浅动脉、近端腘动脉 | 招标范围内未中选 | 国家医保耗材27位编码变更
外周血管支架类 | 下肢动脉支架 | 康蒂思（上海）医疗器械有限公司 | 康蒂思（爱尔兰）Cordis Cashel | 8679f21f-6ca0-11ed-9447-b4055d63f15c | 镍钛支架系统 | 国械注进20163130050 |  | 该产品由输送系统和支架组成，支架的材料为镍钛合金，支架包含9个钽显影点。输送系统带有铂铱合金不透射线标记，由导丝腔、头端、导管外部组件、推送杆、鲁尔接头、止血阀、Y阀鲁尔接头和锁定环组成，制造材料：导丝腔：聚酰亚胺和Pebax；头端：Pebax；导管外部组件：不锈钢、聚四氟乙烯、Pebax、聚碳酸酯和聚烯烃；推送杆：聚醚醚酮和不锈钢；鲁尔接头：聚碳酸酯；止血阀：聚碳酸酯和硅胶；Y阀鲁尔接头：聚碳酸酯；锁定环：不锈钢。产品经环氧乙烷灭菌,一次性使用。货架有效期2年。 | 5-8mm直径的支架适用于治疗股浅动脉和近端腘动脉的动脉粥样硬化病变。9-10mm直径的支架适用于治疗髂总动脉和髂外动脉疾病,旨在帮助患有症状性血管狭窄和/或动脉闭塞性疾病的患者改善管腔内径状况。 | 4dfe5db1-6909-11eb-ba25-fa163e311f19 |  | 02-血管介入治疗类材料 | 06-外周血管介入 | 10-股腘动脉支架 | 001-支架 | 01-合金 | 003-自膨/长度≤15cm | 支架直径×长度：6×120mm 输送系统长度：80cm | SF06120SV |  | 国械注进20163130050 | 4dfe5db1-6909-11eb-ba25-fa163e311f19 | 非药物涂层 非覆膜 长支架 (100mm＜长度≤150mm) | 股浅动脉、近端腘动脉 | 招标范围内未中选 | 国家医保耗材27位编码变更
外周血管支架类 | 下肢动脉支架 | 康蒂思（上海）医疗器械有限公司 | 康蒂思（爱尔兰）Cordis Cashel | 8679f21f-6ca0-11ed-9447-b4055d63f15c | 镍钛支架系统 | 国械注进20163130050 |  | 该产品由输送系统和支架组成，支架的材料为镍钛合金，支架包含9个钽显影点。输送系统带有铂铱合金不透射线标记，由导丝腔、头端、导管外部组件、推送杆、鲁尔接头、止血阀、Y阀鲁尔接头和锁定环组成，制造材料：导丝腔：聚酰亚胺和Pebax；头端：Pebax；导管外部组件：不锈钢、聚四氟乙烯、Pebax、聚碳酸酯和聚烯烃；推送杆：聚醚醚酮和不锈钢；鲁尔接头：聚碳酸酯；止血阀：聚碳酸酯和硅胶；Y阀鲁尔接头：聚碳酸酯；锁定环：不锈钢。产品经环氧乙烷灭菌,一次性使用。货架有效期2年。 | 5-8mm直径的支架适用于治疗股浅动脉和近端腘动脉的动脉粥样硬化病变。9-10mm直径的支架适用于治疗髂总动脉和髂外动脉疾病,旨在帮助患有症状性血管狭窄和/或动脉闭塞性疾病的患者改善管腔内径状况。 | 4dfe6121-6909-11eb-ba25-fa163e311f19 |  | 02-血管介入治疗类材料 | 06-外周血管介入 | 10-股腘动脉支架 | 001-支架 | 01-合金 | 003-自膨/长度≤15cm | 支架直径×长度：6×30mm 输送系统长度：80cm | SF06030SV |  | 国械注进20163130050 | 4dfe6121-6909-11eb-ba25-fa163e311f19 | 非药物涂层 非覆膜 短支架(长度≤100mm) | 股浅动脉、近端腘动脉 | 招标范围内未中选 | 国家医保耗材27位编码变更
外周血管支架类 | 下肢动脉支架 | 康蒂思（上海）医疗器械有限公司 | 康蒂思（爱尔兰）Cordis Cashel | 8679f21f-6ca0-11ed-9447-b4055d63f15c | 镍钛支架系统 | 国械注进20163130050 |  | 该产品由输送系统和支架组成，支架的材料为镍钛合金，支架包含9个钽显影点。输送系统带有铂铱合金不透射线标记，由导丝腔、头端、导管外部组件、推送杆、鲁尔接头、止血阀、Y阀鲁尔接头和锁定环组成，制造材料：导丝腔：聚酰亚胺和Pebax；头端：Pebax；导管外部组件：不锈钢、聚四氟乙烯、Pebax、聚碳酸酯和聚烯烃；推送杆：聚醚醚酮和不锈钢；鲁尔接头：聚碳酸酯；止血阀：聚碳酸酯和硅胶；Y阀鲁尔接头：聚碳酸酯；锁定环：不锈钢。产品经环氧乙烷灭菌,一次性使用。货架有效期2年。 | 5-8mm直径的支架适用于治疗股浅动脉和近端腘动脉的动脉粥样硬化病变。9-10mm直径的支架适用于治疗髂总动脉和髂外动脉疾病,旨在帮助患有症状性血管狭窄和/或动脉闭塞性疾病的患者改善管腔内径状况。 | 4dfe62cf-6909-11eb-ba25-fa163e311f19 |  | 02-血管介入治疗类材料 | 06-外周血管介入 | 10-股腘动脉支架 | 001-支架 | 01-合金 | 003-自膨/长度≤15cm | 支架直径×长度：6×80mm 输送系统长度：120cm | SF06080MV |  | 国械注进20163130050 | 4dfe62cf-6909-11eb-ba25-fa163e311f19 | 非药物涂层 非覆膜 短支架(长度≤100mm) | 股浅动脉、近端腘动脉 | 招标范围内未中选 | 国家医保耗材27位编码变更
外周血管支架类 | 下肢动脉支架 | 康蒂思（上海）医疗器械有限公司 | 康蒂思（爱尔兰）Cordis Cashel | 8679f21f-6ca0-11ed-9447-b4055d63f15c | 镍钛支架系统 | 国械注进20163130050 |  | 该产品由输送系统和支架组成，支架的材料为镍钛合金，支架包含9个钽显影点。输送系统带有铂铱合金不透射线标记，由导丝腔、头端、导管外部组件、推送杆、鲁尔接头、止血阀、Y阀鲁尔接头和锁定环组成，制造材料：导丝腔：聚酰亚胺和Pebax；头端：Pebax；导管外部组件：不锈钢、聚四氟乙烯、Pebax、聚碳酸酯和聚烯烃；推送杆：聚醚醚酮和不锈钢；鲁尔接头：聚碳酸酯；止血阀：聚碳酸酯和硅胶；Y阀鲁尔接头：聚碳酸酯；锁定环：不锈钢。产品经环氧乙烷灭菌,一次性使用。货架有效期2年。 | 5-8mm直径的支架适用于治疗股浅动脉和近端腘动脉的动脉粥样硬化病变。9-10mm直径的支架适用于治疗髂总动脉和髂外动脉疾病,旨在帮助患有症状性血管狭窄和/或动脉闭塞性疾病的患者改善管腔内径状况。 | 4dfe64a2-6909-11eb-ba25-fa163e311f19 |  | 02-血管介入治疗类材料 | 06-外周血管介入 | 10-股腘动脉支架 | 001-支架 | 01-合金 | 003-自膨/长度≤15cm | 支架直径×长度：5×120mm 输送系统长度：120cm | SF05120MV |  | 国械注进20163130050 | 4dfe64a2-6909-11eb-ba25-fa163e311f19 | 非药物涂层 非覆膜 长支架 (100mm＜长度≤150mm) | 股浅动脉、近端腘动脉 | 招标范围内未中选 | 国家医保耗材27位编码变更
外周血管支架类 | 下肢动脉支架 | 康蒂思（上海）医疗器械有限公司 | 康蒂思（爱尔兰）Cordis Cashel | 8679f21f-6ca0-11ed-9447-b4055d63f15c | 镍钛支架系统 | 国械注进20163130050 |  | 该产品由输送系统和支架组成，支架的材料为镍钛合金，支架包含9个钽显影点。输送系统带有铂铱合金不透射线标记，由导丝腔、头端、导管外部组件、推送杆、鲁尔接头、止血阀、Y阀鲁尔接头和锁定环组成，制造材料：导丝腔：聚酰亚胺和Pebax；头端：Pebax；导管外部组件：不锈钢、聚四氟乙烯、Pebax、聚碳酸酯和聚烯烃；推送杆：聚醚醚酮和不锈钢；鲁尔接头：聚碳酸酯；止血阀：聚碳酸酯和硅胶；Y阀鲁尔接头：聚碳酸酯；锁定环：不锈钢。产品经环氧乙烷灭菌,一次性使用。货架有效期2年。 | 5-8mm直径的支架适用于治疗股浅动脉和近端腘动脉的动脉粥样硬化病变。9-10mm直径的支架适用于治疗髂总动脉和髂外动脉疾病,旨在帮助患有症状性血管狭窄和/或动脉闭塞性疾病的患者改善管腔内径状况。 | 4dfe664d-6909-11eb-ba25-fa163e311f19 |  | 02-血管介入治疗类材料 | 06-外周血管介入 | 10-股腘动脉支架 | 001-支架 | 01-合金 | 003-自膨/长度≤15cm | 支架直径×长度：5×40mm 输送系统长度：120cm | SF05040MV |  | 国械注进20163130050 | 4dfe664d-6909-11eb-ba25-fa163e311f19 | 非药物涂层 非覆膜 短支架(长度≤100mm) | 股浅动脉、近端腘动脉 | 招标范围内未中选 | 国家医保耗材27位编码变更
外周血管支架类 | 下肢动脉支架 | 康蒂思（上海）医疗器械有限公司 | 康蒂思（爱尔兰）Cordis Cashel | 8679f21f-6ca0-11ed-9447-b4055d63f15c | 镍钛支架系统 | 国械注进20163130050 |  | 该产品由输送系统和支架组成，支架的材料为镍钛合金，支架包含9个钽显影点。输送系统带有铂铱合金不透射线标记，由导丝腔、头端、导管外部组件、推送杆、鲁尔接头、止血阀、Y阀鲁尔接头和锁定环组成，制造材料：导丝腔：聚酰亚胺和Pebax；头端：Pebax；导管外部组件：不锈钢、聚四氟乙烯、Pebax、聚碳酸酯和聚烯烃；推送杆：聚醚醚酮和不锈钢；鲁尔接头：聚碳酸酯；止血阀：聚碳酸酯和硅胶；Y阀鲁尔接头：聚碳酸酯；锁定环：不锈钢。产品经环氧乙烷灭菌,一次性使用。货架有效期2年。 | 5-8mm直径的支架适用于治疗股浅动脉和近端腘动脉的动脉粥样硬化病变。9-10mm直径的支架适用于治疗髂总动脉和髂外动脉疾病,旨在帮助患有症状性血管狭窄和/或动脉闭塞性疾病的患者改善管腔内径状况。 | 4dfe822a-6909-11eb-ba25-fa163e311f19 |  | 02-血管介入治疗类材料 | 06-外周血管介入 | 10-股腘动脉支架 | 001-支架 | 01-合金 | 003-自膨/长度≤15cm | 支架直径×长度：6×120mm 输送系统长度：120cm | SF06120MV |  | 国械注进20163130050 | 4dfe822a-6909-11eb-ba25-fa163e311f19 | 非药物涂层 非覆膜 长支架 (100mm＜长度≤150mm) | 股浅动脉、近端腘动脉 | 招标范围内未中选 | 国家医保耗材27位编码变更
外周血管支架类 | 下肢动脉支架 | 康蒂思（上海）医疗器械有限公司 | 康蒂思（爱尔兰）Cordis Cashel | 8679f21f-6ca0-11ed-9447-b4055d63f15c | 镍钛支架系统 | 国械注进20163130050 |  | 该产品由输送系统和支架组成，支架的材料为镍钛合金，支架包含9个钽显影点。输送系统带有铂铱合金不透射线标记，由导丝腔、头端、导管外部组件、推送杆、鲁尔接头、止血阀、Y阀鲁尔接头和锁定环组成，制造材料：导丝腔：聚酰亚胺和Pebax；头端：Pebax；导管外部组件：不锈钢、聚四氟乙烯、Pebax、聚碳酸酯和聚烯烃；推送杆：聚醚醚酮和不锈钢；鲁尔接头：聚碳酸酯；止血阀：聚碳酸酯和硅胶；Y阀鲁尔接头：聚碳酸酯；锁定环：不锈钢。产品经环氧乙烷灭菌,一次性使用。货架有效期2年。 | 5-8mm直径的支架适用于治疗股浅动脉和近端腘动脉的动脉粥样硬化病变。9-10mm直径的支架适用于治疗髂总动脉和髂外动脉疾病,旨在帮助患有症状性血管狭窄和/或动脉闭塞性疾病的患者改善管腔内径状况。 | 4dfe8416-6909-11eb-ba25-fa163e311f19 |  | 02-血管介入治疗类材料 | 06-外周血管介入 | 10-股腘动脉支架 | 001-支架 | 01-合金 | 003-自膨/长度≤15cm | 支架直径×长度：5×30mm 输送系统长度：80cm | SF05030SV |  | 国械注进20163130050 | 4dfe8416-6909-11eb-ba25-fa163e311f19 | 非药物涂层 非覆膜 短支架(长度≤100mm) | 股浅动脉、近端腘动脉 | 招标范围内未中选 | 国家医保耗材27位编码变更
外周血管支架类 | 下肢动脉支架 | 康蒂思（上海）医疗器械有限公司 | 康蒂思（爱尔兰）Cordis Cashel | 8679f21f-6ca0-11ed-9447-b4055d63f15c | 镍钛支架系统 | 国械注进20163130050 |  | 该产品由输送系统和支架组成，支架的材料为镍钛合金，支架包含9个钽显影点。输送系统带有铂铱合金不透射线标记，由导丝腔、头端、导管外部组件、推送杆、鲁尔接头、止血阀、Y阀鲁尔接头和锁定环组成，制造材料：导丝腔：聚酰亚胺和Pebax；头端：Pebax；导管外部组件：不锈钢、聚四氟乙烯、Pebax、聚碳酸酯和聚烯烃；推送杆：聚醚醚酮和不锈钢；鲁尔接头：聚碳酸酯；止血阀：聚碳酸酯和硅胶；Y阀鲁尔接头：聚碳酸酯；锁定环：不锈钢。产品经环氧乙烷灭菌,一次性使用。货架有效期2年。 | 5-8mm直径的支架适用于治疗股浅动脉和近端腘动脉的动脉粥样硬化病变。9-10mm直径的支架适用于治疗髂总动脉和髂外动脉疾病,旨在帮助患有症状性血管狭窄和/或动脉闭塞性疾病的患者改善管腔内径状况。 | 4dfe8899-6909-11eb-ba25-fa163e311f19 |  | 02-血管介入治疗类材料 | 06-外周血管介入 | 10-股腘动脉支架 | 001-支架 | 01-合金 | 003-自膨/长度≤15cm | 支架直径×长度：5×100mm 输送系统长度：120cm | SF05100MV |  | 国械注进20163130050 | 4dfe8899-6909-11eb-ba25-fa163e311f19 | 非药物涂层 非覆膜 短支架(长度≤100mm) | 股浅动脉、近端腘动脉 | 招标范围内未中选 | 国家医保耗材27位编码变更
外周血管支架类 | 下肢动脉支架 | 康蒂思（上海）医疗器械有限公司 | 康蒂思（爱尔兰）Cordis Cashel | 8679f21f-6ca0-11ed-9447-b4055d63f15c | 镍钛支架系统 | 国械注进20163130050 |  | 该产品由输送系统和支架组成，支架的材料为镍钛合金，支架包含9个钽显影点。输送系统带有铂铱合金不透射线标记，由导丝腔、头端、导管外部组件、推送杆、鲁尔接头、止血阀、Y阀鲁尔接头和锁定环组成，制造材料：导丝腔：聚酰亚胺和Pebax；头端：Pebax；导管外部组件：不锈钢、聚四氟乙烯、Pebax、聚碳酸酯和聚烯烃；推送杆：聚醚醚酮和不锈钢；鲁尔接头：聚碳酸酯；止血阀：聚碳酸酯和硅胶；Y阀鲁尔接头：聚碳酸酯；锁定环：不锈钢。产品经环氧乙烷灭菌,一次性使用。货架有效期2年。 | 5-8mm直径的支架适用于治疗股浅动脉和近端腘动脉的动脉粥样硬化病变。9-10mm直径的支架适用于治疗髂总动脉和髂外动脉疾病,旨在帮助患有症状性血管狭窄和/或动脉闭塞性疾病的患者改善管腔内径状况。 | 4dfe8fb9-6909-11eb-ba25-fa163e311f19 |  | 02-血管介入治疗类材料 | 06-外周血管介入 | 10-股腘动脉支架 | 001-支架 | 01-合金 | 003-自膨/长度≤15cm | 支架直径×长度：5×30mm 输送系统长度：120cm | SF05030MV |  | 国械注进20163130050 | 4dfe8fb9-6909-11eb-ba25-fa163e311f19 | 非药物涂层 非覆膜 短支架(长度≤100mm) | 股浅动脉、近端腘动脉 | 招标范围内未中选 | 国家医保耗材27位编码变更
外周血管支架类 | 下肢动脉支架 | 康蒂思（上海）医疗器械有限公司 | 康蒂思（爱尔兰）Cordis Cashel | 8679f21f-6ca0-11ed-9447-b4055d63f15c | 镍钛支架系统 | 国械注进20163130050 |  | 该产品由输送系统和支架组成，支架的材料为镍钛合金，支架包含9个钽显影点。输送系统带有铂铱合金不透射线标记，由导丝腔、头端、导管外部组件、推送杆、鲁尔接头、止血阀、Y阀鲁尔接头和锁定环组成，制造材料：导丝腔：聚酰亚胺和Pebax；头端：Pebax；导管外部组件：不锈钢、聚四氟乙烯、Pebax、聚碳酸酯和聚烯烃；推送杆：聚醚醚酮和不锈钢；鲁尔接头：聚碳酸酯；止血阀：聚碳酸酯和硅胶；Y阀鲁尔接头：聚碳酸酯；锁定环：不锈钢。产品经环氧乙烷灭菌,一次性使用。货架有效期2年。 | 5-8mm直径的支架适用于治疗股浅动脉和近端腘动脉的动脉粥样硬化病变。9-10mm直径的支架适用于治疗髂总动脉和髂外动脉疾病,旨在帮助患有症状性血管狭窄和/或动脉闭塞性疾病的患者改善管腔内径状况。 | 4dfe94f1-6909-11eb-ba25-fa163e311f19 |  | 02-血管介入治疗类材料 | 06-外周血管介入 | 10-股腘动脉支架 | 001-支架 | 01-合金 | 003-自膨/长度≤15cm | 支架直径×长度：7×80mm 输送系统长度：80cm | SF07080SV |  | 国械注进20163130050 | 4dfe94f1-6909-11eb-ba25-fa163e311f19 | 非药物涂层 非覆膜 短支架(长度≤100mm) | 股浅动脉、近端腘动脉 | 招标范围内未中选 | 国家医保耗材27位编码变更
外周血管支架类 | 下肢动脉支架 | 康蒂思（上海）医疗器械有限公司 | 康蒂思（爱尔兰）Cordis Cashel | 8679f21f-6ca0-11ed-9447-b4055d63f15c | 镍钛支架系统 | 国械注进20163130050 |  | 该产品由输送系统和支架组成，支架的材料为镍钛合金，支架包含9个钽显影点。输送系统带有铂铱合金不透射线标记，由导丝腔、头端、导管外部组件、推送杆、鲁尔接头、止血阀、Y阀鲁尔接头和锁定环组成，制造材料：导丝腔：聚酰亚胺和Pebax；头端：Pebax；导管外部组件：不锈钢、聚四氟乙烯、Pebax、聚碳酸酯和聚烯烃；推送杆：聚醚醚酮和不锈钢；鲁尔接头：聚碳酸酯；止血阀：聚碳酸酯和硅胶；Y阀鲁尔接头：聚碳酸酯；锁定环：不锈钢。产品经环氧乙烷灭菌,一次性使用。货架有效期2年。 | 5-8mm直径的支架适用于治疗股浅动脉和近端腘动脉的动脉粥样硬化病变。9-10mm直径的支架适用于治疗髂总动脉和髂外动脉疾病,旨在帮助患有症状性血管狭窄和/或动脉闭塞性疾病的患者改善管腔内径状况。 | 4dfeb30c-6909-11eb-ba25-fa163e311f19 |  | 02-血管介入治疗类材料 | 06-外周血管介入 | 10-股腘动脉支架 | 001-支架 | 01-合金 | 003-自膨/长度≤15cm | 支架直径×长度：8×100mm 输送系统长度：120cm | SF08100MV |  | 国械注进20163130050 | 4dfeb30c-6909-11eb-ba25-fa163e311f19 | 非药物涂层 非覆膜 短支架(长度≤100mm) | 股浅动脉、近端腘动脉 | 招标范围内未中选 | 国家医保耗材27位编码变更
外周血管支架类 | 下肢动脉支架 | 康蒂思（上海）医疗器械有限公司 | 康蒂思（爱尔兰）Cordis Cashel | 8679f21f-6ca0-11ed-9447-b4055d63f15c | 镍钛支架系统 | 国械注进20163130050 |  | 该产品由输送系统和支架组成，支架的材料为镍钛合金，支架包含9个钽显影点。输送系统带有铂铱合金不透射线标记，由导丝腔、头端、导管外部组件、推送杆、鲁尔接头、止血阀、Y阀鲁尔接头和锁定环组成，制造材料：导丝腔：聚酰亚胺和Pebax；头端：Pebax；导管外部组件：不锈钢、聚四氟乙烯、Pebax、聚碳酸酯和聚烯烃；推送杆：聚醚醚酮和不锈钢；鲁尔接头：聚碳酸酯；止血阀：聚碳酸酯和硅胶；Y阀鲁尔接头：聚碳酸酯；锁定环：不锈钢。产品经环氧乙烷灭菌,一次性使用。货架有效期2年。 | 5-8mm直径的支架适用于治疗股浅动脉和近端腘动脉的动脉粥样硬化病变。9-10mm直径的支架适用于治疗髂总动脉和髂外动脉疾病,旨在帮助患有症状性血管狭窄和/或动脉闭塞性疾病的患者改善管腔内径状况。 | 4dfeb80a-6909-11eb-ba25-fa163e311f19 |  | 02-血管介入治疗类材料 | 06-外周血管介入 | 10-股腘动脉支架 | 001-支架 | 01-合金 | 003-自膨/长度≤15cm | 支架直径×长度：7×120mm 输送系统长度：120cm | SF07120MV |  | 国械注进20163130050 | 4dfeb80a-6909-11eb-ba25-fa163e311f19 | 非药物涂层 非覆膜 长支架 (100mm＜长度≤150mm) | 股浅动脉、近端腘动脉 | 招标范围内未中选 | 国家医保耗材27位编码变更
外周血管支架类 | 下肢动脉支架 | 康蒂思（上海）医疗器械有限公司 | 康蒂思（爱尔兰）Cordis Cashel | 8679f21f-6ca0-11ed-9447-b4055d63f15c | 镍钛支架系统 | 国械注进20163130050 |  | 该产品由输送系统和支架组成，支架的材料为镍钛合金，支架包含9个钽显影点。输送系统带有铂铱合金不透射线标记，由导丝腔、头端、导管外部组件、推送杆、鲁尔接头、止血阀、Y阀鲁尔接头和锁定环组成，制造材料：导丝腔：聚酰亚胺和Pebax；头端：Pebax；导管外部组件：不锈钢、聚四氟乙烯、Pebax、聚碳酸酯和聚烯烃；推送杆：聚醚醚酮和不锈钢；鲁尔接头：聚碳酸酯；止血阀：聚碳酸酯和硅胶；Y阀鲁尔接头：聚碳酸酯；锁定环：不锈钢。产品经环氧乙烷灭菌,一次性使用。货架有效期2年。 | 5-8mm直径的支架适用于治疗股浅动脉和近端腘动脉的动脉粥样硬化病变。9-10mm直径的支架适用于治疗髂总动脉和髂外动脉疾病,旨在帮助患有症状性血管狭窄和/或动脉闭塞性疾病的患者改善管腔内径状况。 | 4dfeb9d1-6909-11eb-ba25-fa163e311f19 |  | 02-血管介入治疗类材料 | 06-外周血管介入 | 10-股腘动脉支架 | 001-支架 | 01-合金 | 003-自膨/长度≤15cm | 支架直径×长度：8×150mm 输送系统长度：120cm | SF08150MV |  | 国械注进20163130050 | 4dfeb9d1-6909-11eb-ba25-fa163e311f19 | 非药物涂层 非覆膜 长支架 (100mm＜长度≤150mm) | 股浅动脉、近端腘动脉 | 招标范围内未中选 | 国家医保耗材27位编码变更
外周血管支架类 | 下肢动脉支架 | 康蒂思（上海）医疗器械有限公司 | 康蒂思（爱尔兰）Cordis Cashel | 8679f21f-6ca0-11ed-9447-b4055d63f15c | 镍钛支架系统 | 国械注进20163130050 |  | 该产品由输送系统和支架组成，支架的材料为镍钛合金，支架包含9个钽显影点。输送系统带有铂铱合金不透射线标记，由导丝腔、头端、导管外部组件、推送杆、鲁尔接头、止血阀、Y阀鲁尔接头和锁定环组成，制造材料：导丝腔：聚酰亚胺和Pebax；头端：Pebax；导管外部组件：不锈钢、聚四氟乙烯、Pebax、聚碳酸酯和聚烯烃；推送杆：聚醚醚酮和不锈钢；鲁尔接头：聚碳酸酯；止血阀：聚碳酸酯和硅胶；Y阀鲁尔接头：聚碳酸酯；锁定环：不锈钢。产品经环氧乙烷灭菌,一次性使用。货架有效期2年。 | 5-8mm直径的支架适用于治疗股浅动脉和近端腘动脉的动脉粥样硬化病变。9-10mm直径的支架适用于治疗髂总动脉和髂外动脉疾病,旨在帮助患有症状性血管狭窄和/或动脉闭塞性疾病的患者改善管腔内径状况。 | 4dfebbe7-6909-11eb-ba25-fa163e311f19 |  | 02-血管介入治疗类材料 | 06-外周血管介入 | 10-股腘动脉支架 | 001-支架 | 01-合金 | 003-自膨/长度≤15cm | 支架直径×长度：7×60mm 输送系统长度：80cm | SF07060SV |  | 国械注进20163130050 | 4dfebbe7-6909-11eb-ba25-fa163e311f19 | 非药物涂层 非覆膜 短支架(长度≤100mm) | 股浅动脉、近端腘动脉 | 招标范围内未中选 | 国家医保耗材27位编码变更
外周血管支架类 | 下肢动脉支架 | 康蒂思（上海）医疗器械有限公司 | 康蒂思（爱尔兰）Cordis Cashel | 8679f21f-6ca0-11ed-9447-b4055d63f15c | 镍钛支架系统 | 国械注进20163130050 |  | 该产品由输送系统和支架组成，支架的材料为镍钛合金，支架包含9个钽显影点。输送系统带有铂铱合金不透射线标记，由导丝腔、头端、导管外部组件、推送杆、鲁尔接头、止血阀、Y阀鲁尔接头和锁定环组成，制造材料：导丝腔：聚酰亚胺和Pebax；头端：Pebax；导管外部组件：不锈钢、聚四氟乙烯、Pebax、聚碳酸酯和聚烯烃；推送杆：聚醚醚酮和不锈钢；鲁尔接头：聚碳酸酯；止血阀：聚碳酸酯和硅胶；Y阀鲁尔接头：聚碳酸酯；锁定环：不锈钢。产品经环氧乙烷灭菌,一次性使用。货架有效期2年。 | 5-8mm直径的支架适用于治疗股浅动脉和近端腘动脉的动脉粥样硬化病变。9-10mm直径的支架适用于治疗髂总动脉和髂外动脉疾病,旨在帮助患有症状性血管狭窄和/或动脉闭塞性疾病的患者改善管腔内径状况。 | 4dfebdab-6909-11eb-ba25-fa163e311f19 |  | 02-血管介入治疗类材料 | 06-外周血管介入 | 10-股腘动脉支架 | 001-支架 | 01-合金 | 003-自膨/长度≤15cm | 支架直径×长度：7×40mm 输送系统长度：80cm | SF07040SV |  | 国械注进20163130050 | 4dfebdab-6909-11eb-ba25-fa163e311f19 | 非药物涂层 非覆膜 短支架(长度≤100mm) | 股浅动脉、近端腘动脉 | 招标范围内未中选 | 国家医保耗材27位编码变更
外周血管支架类 | 下肢动脉支架 | 康蒂思（上海）医疗器械有限公司 | 康蒂思（爱尔兰）Cordis Cashel | 8679f21f-6ca0-11ed-9447-b4055d63f15c | 镍钛支架系统 | 国械注进20163130050 |  | 该产品由输送系统和支架组成，支架的材料为镍钛合金，支架包含9个钽显影点。输送系统带有铂铱合金不透射线标记，由导丝腔、头端、导管外部组件、推送杆、鲁尔接头、止血阀、Y阀鲁尔接头和锁定环组成，制造材料：导丝腔：聚酰亚胺和Pebax；头端：Pebax；导管外部组件：不锈钢、聚四氟乙烯、Pebax、聚碳酸酯和聚烯烃；推送杆：聚醚醚酮和不锈钢；鲁尔接头：聚碳酸酯；止血阀：聚碳酸酯和硅胶；Y阀鲁尔接头：聚碳酸酯；锁定环：不锈钢。产品经环氧乙烷灭菌,一次性使用。货架有效期2年。 | 5-8mm直径的支架适用于治疗股浅动脉和近端腘动脉的动脉粥样硬化病变。9-10mm直径的支架适用于治疗髂总动脉和髂外动脉疾病,旨在帮助患有症状性血管狭窄和/或动脉闭塞性疾病的患者改善管腔内径状况。 | 4dfec0f9-6909-11eb-ba25-fa163e311f19 |  | 02-血管介入治疗类材料 | 06-外周血管介入 | 10-股腘动脉支架 | 001-支架 | 01-合金 | 003-自膨/长度≤15cm | 支架直径×长度：8×40mm 输送系统长度：80cm | SF08040SV |  | 国械注进20163130050 | 4dfec0f9-6909-11eb-ba25-fa163e311f19 | 非药物涂层 非覆膜 短支架(长度≤100mm) | 股浅动脉、近端腘动脉 | 招标范围内未中选 | 国家医保耗材27位编码变更
外周血管支架类 | 下肢动脉支架 | 康蒂思（上海）医疗器械有限公司 | 康蒂思（爱尔兰）Cordis Cashel | 8679f21f-6ca0-11ed-9447-b4055d63f15c | 镍钛支架系统 | 国械注进20163130050 |  | 该产品由输送系统和支架组成，支架的材料为镍钛合金，支架包含9个钽显影点。输送系统带有铂铱合金不透射线标记，由导丝腔、头端、导管外部组件、推送杆、鲁尔接头、止血阀、Y阀鲁尔接头和锁定环组成，制造材料：导丝腔：聚酰亚胺和Pebax；头端：Pebax；导管外部组件：不锈钢、聚四氟乙烯、Pebax、聚碳酸酯和聚烯烃；推送杆：聚醚醚酮和不锈钢；鲁尔接头：聚碳酸酯；止血阀：聚碳酸酯和硅胶；Y阀鲁尔接头：聚碳酸酯；锁定环：不锈钢。产品经环氧乙烷灭菌,一次性使用。货架有效期2年。 | 5-8mm直径的支架适用于治疗股浅动脉和近端腘动脉的动脉粥样硬化病变。9-10mm直径的支架适用于治疗髂总动脉和髂外动脉疾病,旨在帮助患有症状性血管狭窄和/或动脉闭塞性疾病的患者改善管腔内径状况。 | 4dfec2a0-6909-11eb-ba25-fa163e311f19 |  | 02-血管介入治疗类材料 | 06-外周血管介入 | 10-股腘动脉支架 | 001-支架 | 01-合金 | 003-自膨/长度≤15cm | 支架直径×长度：7×40mm 输送系统长度：120cm | SF07040MV |  | 国械注进20163130050 | 4dfec2a0-6909-11eb-ba25-fa163e311f19 | 非药物涂层 非覆膜 短支架(长度≤100mm) | 股浅动脉、近端腘动脉 | 招标范围内未中选 | 国家医保耗材27位编码变更
外周血管支架类 | 下肢动脉支架 | 康蒂思（上海）医疗器械有限公司 | 康蒂思（爱尔兰）Cordis Cashel | 8679f21f-6ca0-11ed-9447-b4055d63f15c | 镍钛支架系统 | 国械注进20163130050 |  | 该产品由输送系统和支架组成，支架的材料为镍钛合金，支架包含9个钽显影点。输送系统带有铂铱合金不透射线标记，由导丝腔、头端、导管外部组件、推送杆、鲁尔接头、止血阀、Y阀鲁尔接头和锁定环组成，制造材料：导丝腔：聚酰亚胺和Pebax；头端：Pebax；导管外部组件：不锈钢、聚四氟乙烯、Pebax、聚碳酸酯和聚烯烃；推送杆：聚醚醚酮和不锈钢；鲁尔接头：聚碳酸酯；止血阀：聚碳酸酯和硅胶；Y阀鲁尔接头：聚碳酸酯；锁定环：不锈钢。产品经环氧乙烷灭菌,一次性使用。货架有效期2年。 | 5-8mm直径的支架适用于治疗股浅动脉和近端腘动脉的动脉粥样硬化病变。9-10mm直径的支架适用于治疗髂总动脉和髂外动脉疾病,旨在帮助患有症状性血管狭窄和/或动脉闭塞性疾病的患者改善管腔内径状况。 | 4dfec445-6909-11eb-ba25-fa163e311f19 |  | 02-血管介入治疗类材料 | 06-外周血管介入 | 10-股腘动脉支架 | 001-支架 | 01-合金 | 003-自膨/长度≤15cm | 支架直径×长度：7×80mm 输送系统长度：120cm | SF07080MV |  | 国械注进20163130050 | 4dfec445-6909-11eb-ba25-fa163e311f19 | 非药物涂层 非覆膜 短支架(长度≤100mm) | 股浅动脉、近端腘动脉 | 招标范围内未中选 | 国家医保耗材27位编码变更
外周血管支架类 | 下肢动脉支架 | 康蒂思（上海）医疗器械有限公司 | 康蒂思（爱尔兰）Cordis Cashel | 8679f21f-6ca0-11ed-9447-b4055d63f15c | 镍钛支架系统 | 国械注进20163130050 |  | 该产品由输送系统和支架组成，支架的材料为镍钛合金，支架包含9个钽显影点。输送系统带有铂铱合金不透射线标记，由导丝腔、头端、导管外部组件、推送杆、鲁尔接头、止血阀、Y阀鲁尔接头和锁定环组成，制造材料：导丝腔：聚酰亚胺和Pebax；头端：Pebax；导管外部组件：不锈钢、聚四氟乙烯、Pebax、聚碳酸酯和聚烯烃；推送杆：聚醚醚酮和不锈钢；鲁尔接头：聚碳酸酯；止血阀：聚碳酸酯和硅胶；Y阀鲁尔接头：聚碳酸酯；锁定环：不锈钢。产品经环氧乙烷灭菌,一次性使用。货架有效期2年。 | 5-8mm直径的支架适用于治疗股浅动脉和近端腘动脉的动脉粥样硬化病变。9-10mm直径的支架适用于治疗髂总动脉和髂外动脉疾病,旨在帮助患有症状性血管狭窄和/或动脉闭塞性疾病的患者改善管腔内径状况。 | 4dfec784-6909-11eb-ba25-fa163e311f19 |  | 02-血管介入治疗类材料 | 06-外周血管介入 | 10-股腘动脉支架 | 001-支架 | 01-合金 | 003-自膨/长度≤15cm | 支架直径×长度：5×120mm 输送系统长度：80cm | SF05120SV |  | 国械注进20163130050 | 4dfec784-6909-11eb-ba25-fa163e311f19 | 非药物涂层 非覆膜 长支架 (100mm＜长度≤150mm) | 股浅动脉、近端腘动脉 | 招标范围内未中选 | 国家医保耗材27位编码变更
外周血管支架类 | 下肢动脉支架 | 康蒂思（上海）医疗器械有限公司 | 康蒂思（爱尔兰）Cordis Cashel | 8679f21f-6ca0-11ed-9447-b4055d63f15c | 镍钛支架系统 | 国械注进20163130050 |  | 该产品由输送系统和支架组成，支架的材料为镍钛合金，支架包含9个钽显影点。输送系统带有铂铱合金不透射线标记，由导丝腔、头端、导管外部组件、推送杆、鲁尔接头、止血阀、Y阀鲁尔接头和锁定环组成，制造材料：导丝腔：聚酰亚胺和Pebax；头端：Pebax；导管外部组件：不锈钢、聚四氟乙烯、Pebax、聚碳酸酯和聚烯烃；推送杆：聚醚醚酮和不锈钢；鲁尔接头：聚碳酸酯；止血阀：聚碳酸酯和硅胶；Y阀鲁尔接头：聚碳酸酯；锁定环：不锈钢。产品经环氧乙烷灭菌,一次性使用。货架有效期2年。 | 5-8mm直径的支架适用于治疗股浅动脉和近端腘动脉的动脉粥样硬化病变。9-10mm直径的支架适用于治疗髂总动脉和髂外动脉疾病,旨在帮助患有症状性血管狭窄和/或动脉闭塞性疾病的患者改善管腔内径状况。 | 4dfec92e-6909-11eb-ba25-fa163e311f19 |  | 02-血管介入治疗类材料 | 06-外周血管介入 | 10-股腘动脉支架 | 001-支架 | 01-合金 | 003-自膨/长度≤15cm | 支架直径×长度：6×60mm 输送系统长度：80cm | SF06060SV |  | 国械注进20163130050 | 4dfec92e-6909-11eb-ba25-fa163e311f19 | 非药物涂层 非覆膜 短支架(长度≤100mm) | 股浅动脉、近端腘动脉 | 招标范围内未中选 | 国家医保耗材27位编码变更
外周血管支架类 | 下肢动脉支架 | 康蒂思（上海）医疗器械有限公司 | 康蒂思（爱尔兰）Cordis Cashel | 8679f21f-6ca0-11ed-9447-b4055d63f15c | 镍钛支架系统 | 国械注进20163130050 |  | 该产品由输送系统和支架组成，支架的材料为镍钛合金，支架包含9个钽显影点。输送系统带有铂铱合金不透射线标记，由导丝腔、头端、导管外部组件、推送杆、鲁尔接头、止血阀、Y阀鲁尔接头和锁定环组成，制造材料：导丝腔：聚酰亚胺和Pebax；头端：Pebax；导管外部组件：不锈钢、聚四氟乙烯、Pebax、聚碳酸酯和聚烯烃；推送杆：聚醚醚酮和不锈钢；鲁尔接头：聚碳酸酯；止血阀：聚碳酸酯和硅胶；Y阀鲁尔接头：聚碳酸酯；锁定环：不锈钢。产品经环氧乙烷灭菌,一次性使用。货架有效期2年。 | 5-8mm直径的支架适用于治疗股浅动脉和近端腘动脉的动脉粥样硬化病变。9-10mm直径的支架适用于治疗髂总动脉和髂外动脉疾病,旨在帮助患有症状性血管狭窄和/或动脉闭塞性疾病的患者改善管腔内径状况。 | 4dfecc78-6909-11eb-ba25-fa163e311f19 |  | 02-血管介入治疗类材料 | 06-外周血管介入 | 10-股腘动脉支架 | 001-支架 | 01-合金 | 003-自膨/长度≤15cm | 支架直径×长度：8×60mm 输送系统长度：120cm | SF08060MV |  | 国械注进20163130050 | 4dfecc78-6909-11eb-ba25-fa163e311f19 | 非药物涂层 非覆膜 短支架(长度≤100mm) | 股浅动脉、近端腘动脉 | 招标范围内未中选 | 国家医保耗材27位编码变更
外周血管支架类 | 下肢动脉支架 | 康蒂思（上海）医疗器械有限公司 | 康蒂思（爱尔兰）Cordis Cashel | 8679f21f-6ca0-11ed-9447-b4055d63f15c | 镍钛支架系统 | 国械注进20163130050 |  | 该产品由输送系统和支架组成，支架的材料为镍钛合金，支架包含9个钽显影点。输送系统带有铂铱合金不透射线标记，由导丝腔、头端、导管外部组件、推送杆、鲁尔接头、止血阀、Y阀鲁尔接头和锁定环组成，制造材料：导丝腔：聚酰亚胺和Pebax；头端：Pebax；导管外部组件：不锈钢、聚四氟乙烯、Pebax、聚碳酸酯和聚烯烃；推送杆：聚醚醚酮和不锈钢；鲁尔接头：聚碳酸酯；止血阀：聚碳酸酯和硅胶；Y阀鲁尔接头：聚碳酸酯；锁定环：不锈钢。产品经环氧乙烷灭菌,一次性使用。货架有效期2年。 | 5-8mm直径的支架适用于治疗股浅动脉和近端腘动脉的动脉粥样硬化病变。9-10mm直径的支架适用于治疗髂总动脉和髂外动脉疾病,旨在帮助患有症状性血管狭窄和/或动脉闭塞性疾病的患者改善管腔内径状况。 | 4dfeceab-6909-11eb-ba25-fa163e311f19 |  | 02-血管介入治疗类材料 | 06-外周血管介入 | 10-股腘动脉支架 | 001-支架 | 01-合金 | 003-自膨/长度≤15cm | 支架直径×长度：8×80mm 输送系统长度：120cm | SF08080MV |  | 国械注进20163130050 | 4dfeceab-6909-11eb-ba25-fa163e311f19 | 非药物涂层 非覆膜 短支架(长度≤100mm) | 股浅动脉、近端腘动脉 | 招标范围内未中选 | 国家医保耗材27位编码变更
外周血管支架类 | 下肢动脉支架 | 康蒂思（上海）医疗器械有限公司 | 康蒂思（爱尔兰）Cordis Cashel | 8679f21f-6ca0-11ed-9447-b4055d63f15c | 镍钛支架系统 | 国械注进20163130050 |  | 该产品由输送系统和支架组成，支架的材料为镍钛合金，支架包含9个钽显影点。输送系统带有铂铱合金不透射线标记，由导丝腔、头端、导管外部组件、推送杆、鲁尔接头、止血阀、Y阀鲁尔接头和锁定环组成，制造材料：导丝腔：聚酰亚胺和Pebax；头端：Pebax；导管外部组件：不锈钢、聚四氟乙烯、Pebax、聚碳酸酯和聚烯烃；推送杆：聚醚醚酮和不锈钢；鲁尔接头：聚碳酸酯；止血阀：聚碳酸酯和硅胶；Y阀鲁尔接头：聚碳酸酯；锁定环：不锈钢。产品经环氧乙烷灭菌,一次性使用。货架有效期2年。 | 5-8mm直径的支架适用于治疗股浅动脉和近端腘动脉的动脉粥样硬化病变。9-10mm直径的支架适用于治疗髂总动脉和髂外动脉疾病,旨在帮助患有症状性血管狭窄和/或动脉闭塞性疾病的患者改善管腔内径状况。 | 4dfed052-6909-11eb-ba25-fa163e311f19 |  | 02-血管介入治疗类材料 | 06-外周血管介入 | 10-股腘动脉支架 | 001-支架 | 01-合金 | 003-自膨/长度≤15cm | 支架直径×长度：7×150mm 输送系统长度：120cm | SF07150MV |  | 国械注进20163130050 | 4dfed052-6909-11eb-ba25-fa163e311f19 | 非药物涂层 非覆膜 长支架 (100mm＜长度≤150mm) | 股浅动脉、近端腘动脉 | 招标范围内未中选 | 国家医保耗材27位编码变更
外周血管支架类 | 下肢动脉支架 | 康蒂思（上海）医疗器械有限公司 | 康蒂思（爱尔兰）Cordis Cashel | 8679f21f-6ca0-11ed-9447-b4055d63f15c | 镍钛支架系统 | 国械注进20163130050 |  | 该产品由输送系统和支架组成，支架的材料为镍钛合金，支架包含9个钽显影点。输送系统带有铂铱合金不透射线标记，由导丝腔、头端、导管外部组件、推送杆、鲁尔接头、止血阀、Y阀鲁尔接头和锁定环组成，制造材料：导丝腔：聚酰亚胺和Pebax；头端：Pebax；导管外部组件：不锈钢、聚四氟乙烯、Pebax、聚碳酸酯和聚烯烃；推送杆：聚醚醚酮和不锈钢；鲁尔接头：聚碳酸酯；止血阀：聚碳酸酯和硅胶；Y阀鲁尔接头：聚碳酸酯；锁定环：不锈钢。产品经环氧乙烷灭菌,一次性使用。货架有效期2年。 | 5-8mm直径的支架适用于治疗股浅动脉和近端腘动脉的动脉粥样硬化病变。9-10mm直径的支架适用于治疗髂总动脉和髂外动脉疾病,旨在帮助患有症状性血管狭窄和/或动脉闭塞性疾病的患者改善管腔内径状况。 | 4dfed1e3-6909-11eb-ba25-fa163e311f19 |  | 02-血管介入治疗类材料 | 06-外周血管介入 | 10-股腘动脉支架 | 001-支架 | 01-合金 | 003-自膨/长度≤15cm | 支架直径×长度：5×150mm 输送系统长度：120cm | SF05150MV |  | 国械注进20163130050 | 4dfed1e3-6909-11eb-ba25-fa163e311f19 | 非药物涂层 非覆膜 长支架 (100mm＜长度≤150mm) | 股浅动脉、近端腘动脉 | 招标范围内未中选 | 国家医保耗材27位编码变更
外周血管支架类 | 下肢动脉支架 | 康蒂思（上海）医疗器械有限公司 | 康蒂思（爱尔兰）Cordis Cashel | 8679f21f-6ca0-11ed-9447-b4055d63f15c | 镍钛支架系统 | 国械注进20163130050 |  | 该产品由输送系统和支架组成，支架的材料为镍钛合金，支架包含9个钽显影点。输送系统带有铂铱合金不透射线标记，由导丝腔、头端、导管外部组件、推送杆、鲁尔接头、止血阀、Y阀鲁尔接头和锁定环组成，制造材料：导丝腔：聚酰亚胺和Pebax；头端：Pebax；导管外部组件：不锈钢、聚四氟乙烯、Pebax、聚碳酸酯和聚烯烃；推送杆：聚醚醚酮和不锈钢；鲁尔接头：聚碳酸酯；止血阀：聚碳酸酯和硅胶；Y阀鲁尔接头：聚碳酸酯；锁定环：不锈钢。产品经环氧乙烷灭菌,一次性使用。货架有效期2年。 | 5-8mm直径的支架适用于治疗股浅动脉和近端腘动脉的动脉粥样硬化病变。9-10mm直径的支架适用于治疗髂总动脉和髂外动脉疾病,旨在帮助患有症状性血管狭窄和/或动脉闭塞性疾病的患者改善管腔内径状况。 | 4dfed39f-6909-11eb-ba25-fa163e311f19 |  | 02-血管介入治疗类材料 | 06-外周血管介入 | 10-股腘动脉支架 | 001-支架 | 01-合金 | 003-自膨/长度≤15cm | 支架直径×长度：6×80mm 输送系统长度：80cm | SF06080SV |  | 国械注进20163130050 | 4dfed39f-6909-11eb-ba25-fa163e311f19 | 非药物涂层 非覆膜 短支架(长度≤100mm) | 股浅动脉、近端腘动脉 | 招标范围内未中选 | 国家医保耗材27位编码变更
外周血管支架类 | 下肢动脉支架 | 康蒂思（上海）医疗器械有限公司 | 康蒂思（爱尔兰）Cordis Cashel | 8679f21f-6ca0-11ed-9447-b4055d63f15c | 镍钛支架系统 | 国械注进20163130050 |  | 该产品由输送系统和支架组成，支架的材料为镍钛合金，支架包含9个钽显影点。输送系统带有铂铱合金不透射线标记，由导丝腔、头端、导管外部组件、推送杆、鲁尔接头、止血阀、Y阀鲁尔接头和锁定环组成，制造材料：导丝腔：聚酰亚胺和Pebax；头端：Pebax；导管外部组件：不锈钢、聚四氟乙烯、Pebax、聚碳酸酯和聚烯烃；推送杆：聚醚醚酮和不锈钢；鲁尔接头：聚碳酸酯；止血阀：聚碳酸酯和硅胶；Y阀鲁尔接头：聚碳酸酯；锁定环：不锈钢。产品经环氧乙烷灭菌,一次性使用。货架有效期2年。 | 5-8mm直径的支架适用于治疗股浅动脉和近端腘动脉的动脉粥样硬化病变。9-10mm直径的支架适用于治疗髂总动脉和髂外动脉疾病,旨在帮助患有症状性血管狭窄和/或动脉闭塞性疾病的患者改善管腔内径状况。 | 4dfed6e4-6909-11eb-ba25-fa163e311f19 |  | 02-血管介入治疗类材料 | 06-外周血管介入 | 10-股腘动脉支架 | 001-支架 | 01-合金 | 003-自膨/长度≤15cm | 支架直径×长度：7×30mm 输送系统长度：120cm | SF07030MV |  | 国械注进20163130050 | 4dfed6e4-6909-11eb-ba25-fa163e311f19 | 非药物涂层 非覆膜 短支架(长度≤100mm) | 股浅动脉、近端腘动脉 | 招标范围内未中选 | 国家医保耗材27位编码变更
外周血管支架类 | 下肢动脉支架 | 康蒂思（上海）医疗器械有限公司 | 康蒂思（爱尔兰）Cordis Cashel | 8679f21f-6ca0-11ed-9447-b4055d63f15c | 镍钛支架系统 | 国械注进20163130050 |  | 该产品由输送系统和支架组成，支架的材料为镍钛合金，支架包含9个钽显影点。输送系统带有铂铱合金不透射线标记，由导丝腔、头端、导管外部组件、推送杆、鲁尔接头、止血阀、Y阀鲁尔接头和锁定环组成，制造材料：导丝腔：聚酰亚胺和Pebax；头端：Pebax；导管外部组件：不锈钢、聚四氟乙烯、Pebax、聚碳酸酯和聚烯烃；推送杆：聚醚醚酮和不锈钢；鲁尔接头：聚碳酸酯；止血阀：聚碳酸酯和硅胶；Y阀鲁尔接头：聚碳酸酯；锁定环：不锈钢。产品经环氧乙烷灭菌,一次性使用。货架有效期2年。 | 5-8mm直径的支架适用于治疗股浅动脉和近端腘动脉的动脉粥样硬化病变。9-10mm直径的支架适用于治疗髂总动脉和髂外动脉疾病,旨在帮助患有症状性血管狭窄和/或动脉闭塞性疾病的患者改善管腔内径状况。 | 4dfed885-6909-11eb-ba25-fa163e311f19 |  | 02-血管介入治疗类材料 | 06-外周血管介入 | 10-股腘动脉支架 | 001-支架 | 01-合金 | 003-自膨/长度≤15cm | 支架直径×长度：8×40mm 输送系统长度：120cm | SF08040MV |  | 国械注进20163130050 | 4dfed885-6909-11eb-ba25-fa163e311f19 | 非药物涂层 非覆膜 短支架(长度≤100mm) | 股浅动脉、近端腘动脉 | 招标范围内未中选 | 国家医保耗材27位编码变更
外周血管支架类 | 下肢动脉支架 | 康蒂思（上海）医疗器械有限公司 | 康蒂思（爱尔兰）Cordis Cashel | 8679f21f-6ca0-11ed-9447-b4055d63f15c | 镍钛支架系统 | 国械注进20163130050 |  | 该产品由输送系统和支架组成，支架的材料为镍钛合金，支架包含9个钽显影点。输送系统带有铂铱合金不透射线标记，由导丝腔、头端、导管外部组件、推送杆、鲁尔接头、止血阀、Y阀鲁尔接头和锁定环组成，制造材料：导丝腔：聚酰亚胺和Pebax；头端：Pebax；导管外部组件：不锈钢、聚四氟乙烯、Pebax、聚碳酸酯和聚烯烃；推送杆：聚醚醚酮和不锈钢；鲁尔接头：聚碳酸酯；止血阀：聚碳酸酯和硅胶；Y阀鲁尔接头：聚碳酸酯；锁定环：不锈钢。产品经环氧乙烷灭菌,一次性使用。货架有效期2年。 | 5-8mm直径的支架适用于治疗股浅动脉和近端腘动脉的动脉粥样硬化病变。9-10mm直径的支架适用于治疗髂总动脉和髂外动脉疾病,旨在帮助患有症状性血管狭窄和/或动脉闭塞性疾病的患者改善管腔内径状况。 | 4dfedf35-6909-11eb-ba25-fa163e311f19 |  | 02-血管介入治疗类材料 | 06-外周血管介入 | 10-股腘动脉支架 | 001-支架 | 01-合金 | 003-自膨/长度≤15cm | 支架直径×长度：7×60mm 输送系统长度：120cm | SF07060MV |  | 国械注进20163130050 | 4dfedf35-6909-11eb-ba25-fa163e311f19 | 非药物涂层 非覆膜 短支架(长度≤100mm) | 股浅动脉、近端腘动脉 | 招标范围内未中选 | 国家医保耗材27位编码变更
外周血管支架类 | 下肢动脉支架 | 康蒂思（上海）医疗器械有限公司 | 康蒂思（爱尔兰）Cordis Cashel | 8679f21f-6ca0-11ed-9447-b4055d63f15c | 镍钛支架系统 | 国械注进20163130050 |  | 该产品由输送系统和支架组成，支架的材料为镍钛合金，支架包含9个钽显影点。输送系统带有铂铱合金不透射线标记，由导丝腔、头端、导管外部组件、推送杆、鲁尔接头、止血阀、Y阀鲁尔接头和锁定环组成，制造材料：导丝腔：聚酰亚胺和Pebax；头端：Pebax；导管外部组件：不锈钢、聚四氟乙烯、Pebax、聚碳酸酯和聚烯烃；推送杆：聚醚醚酮和不锈钢；鲁尔接头：聚碳酸酯；止血阀：聚碳酸酯和硅胶；Y阀鲁尔接头：聚碳酸酯；锁定环：不锈钢。产品经环氧乙烷灭菌,一次性使用。货架有效期2年。 | 5-8mm直径的支架适用于治疗股浅动脉和近端腘动脉的动脉粥样硬化病变。9-10mm直径的支架适用于治疗髂总动脉和髂外动脉疾病,旨在帮助患有症状性血管狭窄和/或动脉闭塞性疾病的患者改善管腔内径状况。 | 4dfee0ca-6909-11eb-ba25-fa163e311f19 |  | 02-血管介入治疗类材料 | 06-外周血管介入 | 10-股腘动脉支架 | 001-支架 | 01-合金 | 003-自膨/长度≤15cm | 支架直径×长度：6×30mm 输送系统长度：120cm | SF06030MV |  | 国械注进20163130050 | 4dfee0ca-6909-11eb-ba25-fa163e311f19 | 非药物涂层 非覆膜 短支架(长度≤100mm) | 股浅动脉、近端腘动脉 | 招标范围内未中选 | 国家医保耗材27位编码变更
外周血管支架类 | 下肢动脉支架 | 康蒂思（上海）医疗器械有限公司 | 康蒂思（爱尔兰）Cordis Cashel | 8679f21f-6ca0-11ed-9447-b4055d63f15c | 镍钛支架系统 | 国械注进20163130050 |  | 该产品由输送系统和支架组成，支架的材料为镍钛合金，支架包含9个钽显影点。输送系统带有铂铱合金不透射线标记，由导丝腔、头端、导管外部组件、推送杆、鲁尔接头、止血阀、Y阀鲁尔接头和锁定环组成，制造材料：导丝腔：聚酰亚胺和Pebax；头端：Pebax；导管外部组件：不锈钢、聚四氟乙烯、Pebax、聚碳酸酯和聚烯烃；推送杆：聚醚醚酮和不锈钢；鲁尔接头：聚碳酸酯；止血阀：聚碳酸酯和硅胶；Y阀鲁尔接头：聚碳酸酯；锁定环：不锈钢。产品经环氧乙烷灭菌,一次性使用。货架有效期2年。 | 5-8mm直径的支架适用于治疗股浅动脉和近端腘动脉的动脉粥样硬化病变。9-10mm直径的支架适用于治疗髂总动脉和髂外动脉疾病,旨在帮助患有症状性血管狭窄和/或动脉闭塞性疾病的患者改善管腔内径状况。 | 4dfee294-6909-11eb-ba25-fa163e311f19 |  | 02-血管介入治疗类材料 | 06-外周血管介入 | 10-股腘动脉支架 | 001-支架 | 01-合金 | 003-自膨/长度≤15cm | 支架直径×长度：8×80mm 输送系统长度：80cm | SF08080SV |  | 国械注进20163130050 | 4dfee294-6909-11eb-ba25-fa163e311f19 | 非药物涂层 非覆膜 短支架(长度≤100mm) | 股浅动脉、近端腘动脉 | 招标范围内未中选 | 国家医保耗材27位编码变更
外周血管支架类 | 下肢动脉支架 | 康蒂思（上海）医疗器械有限公司 | 康蒂思（爱尔兰）Cordis Cashel | 8679f21f-6ca0-11ed-9447-b4055d63f15c | 镍钛支架系统 | 国械注进20163130050 |  | 该产品由输送系统和支架组成，支架的材料为镍钛合金，支架包含9个钽显影点。输送系统带有铂铱合金不透射线标记，由导丝腔、头端、导管外部组件、推送杆、鲁尔接头、止血阀、Y阀鲁尔接头和锁定环组成，制造材料：导丝腔：聚酰亚胺和Pebax；头端：Pebax；导管外部组件：不锈钢、聚四氟乙烯、Pebax、聚碳酸酯和聚烯烃；推送杆：聚醚醚酮和不锈钢；鲁尔接头：聚碳酸酯；止血阀：聚碳酸酯和硅胶；Y阀鲁尔接头：聚碳酸酯；锁定环：不锈钢。产品经环氧乙烷灭菌,一次性使用。货架有效期2年。 | 5-8mm直径的支架适用于治疗股浅动脉和近端腘动脉的动脉粥样硬化病变。9-10mm直径的支架适用于治疗髂总动脉和髂外动脉疾病,旨在帮助患有症状性血管狭窄和/或动脉闭塞性疾病的患者改善管腔内径状况。 | 4dfee5f0-6909-11eb-ba25-fa163e311f19 |  | 02-血管介入治疗类材料 | 06-外周血管介入 | 10-股腘动脉支架 | 001-支架 | 01-合金 | 003-自膨/长度≤15cm | 支架直径×长度：8×150mm 输送系统长度：80cm | SF08150SV |  | 国械注进20163130050 | 4dfee5f0-6909-11eb-ba25-fa163e311f19 | 非药物涂层 非覆膜 长支架 (100mm＜长度≤150mm) | 股浅动脉、近端腘动脉 | 招标范围内未中选 | 国家医保耗材27位编码变更
外周血管支架类 | 下肢动脉支架 | 康蒂思（上海）医疗器械有限公司 | 康蒂思（爱尔兰）Cordis Cashel | 8679f21f-6ca0-11ed-9447-b4055d63f15c | 镍钛支架系统 | 国械注进20163130050 |  | 该产品由输送系统和支架组成，支架的材料为镍钛合金，支架包含9个钽显影点。输送系统带有铂铱合金不透射线标记，由导丝腔、头端、导管外部组件、推送杆、鲁尔接头、止血阀、Y阀鲁尔接头和锁定环组成，制造材料：导丝腔：聚酰亚胺和Pebax；头端：Pebax；导管外部组件：不锈钢、聚四氟乙烯、Pebax、聚碳酸酯和聚烯烃；推送杆：聚醚醚酮和不锈钢；鲁尔接头：聚碳酸酯；止血阀：聚碳酸酯和硅胶；Y阀鲁尔接头：聚碳酸酯；锁定环：不锈钢。产品经环氧乙烷灭菌,一次性使用。货架有效期2年。 | 5-8mm直径的支架适用于治疗股浅动脉和近端腘动脉的动脉粥样硬化病变。9-10mm直径的支架适用于治疗髂总动脉和髂外动脉疾病,旨在帮助患有症状性血管狭窄和/或动脉闭塞性疾病的患者改善管腔内径状况。 | 4dfee790-6909-11eb-ba25-fa163e311f19 |  | 02-血管介入治疗类材料 | 06-外周血管介入 | 10-股腘动脉支架 | 001-支架 | 01-合金 | 003-自膨/长度≤15cm | 支架直径×长度：5×100mm 输送系统长度：80cm | SF05100SV |  | 国械注进20163130050 | 4dfee790-6909-11eb-ba25-fa163e311f19 | 非药物涂层 非覆膜 短支架(长度≤100mm) | 股浅动脉、近端腘动脉 | 招标范围内未中选 | 国家医保耗材27位编码变更
外周血管支架类 | 下肢动脉支架 | 康蒂思（上海）医疗器械有限公司 | 康蒂思（爱尔兰）Cordis Cashel | 8679f21f-6ca0-11ed-9447-b4055d63f15c | 镍钛支架系统 | 国械注进20163130050 |  | 该产品由输送系统和支架组成，支架的材料为镍钛合金，支架包含9个钽显影点。输送系统带有铂铱合金不透射线标记，由导丝腔、头端、导管外部组件、推送杆、鲁尔接头、止血阀、Y阀鲁尔接头和锁定环组成，制造材料：导丝腔：聚酰亚胺和Pebax；头端：Pebax；导管外部组件：不锈钢、聚四氟乙烯、Pebax、聚碳酸酯和聚烯烃；推送杆：聚醚醚酮和不锈钢；鲁尔接头：聚碳酸酯；止血阀：聚碳酸酯和硅胶；Y阀鲁尔接头：聚碳酸酯；锁定环：不锈钢。产品经环氧乙烷灭菌,一次性使用。货架有效期2年。 | 5-8mm直径的支架适用于治疗股浅动脉和近端腘动脉的动脉粥样硬化病变。9-10mm直径的支架适用于治疗髂总动脉和髂外动脉疾病,旨在帮助患有症状性血管狭窄和/或动脉闭塞性疾病的患者改善管腔内径状况。 | 4dfee93a-6909-11eb-ba25-fa163e311f19 |  | 02-血管介入治疗类材料 | 06-外周血管介入 | 10-股腘动脉支架 | 001-支架 | 01-合金 | 003-自膨/长度≤15cm | 支架直径×长度：8×30mm 输送系统长度：80cm | SF08030SV |  | 国械注进20163130050 | 4dfee93a-6909-11eb-ba25-fa163e311f19 | 非药物涂层 非覆膜 短支架(长度≤100mm) | 股浅动脉、近端腘动脉 | 招标范围内未中选 | 国家医保耗材27位编码变更
外周血管支架类 | 下肢动脉支架 | 康蒂思（上海）医疗器械有限公司 | 康蒂思（爱尔兰）Cordis Cashel | 8679f21f-6ca0-11ed-9447-b4055d63f15c | 镍钛支架系统 | 国械注进20163130050 |  | 该产品由输送系统和支架组成，支架的材料为镍钛合金，支架包含9个钽显影点。输送系统带有铂铱合金不透射线标记，由导丝腔、头端、导管外部组件、推送杆、鲁尔接头、止血阀、Y阀鲁尔接头和锁定环组成，制造材料：导丝腔：聚酰亚胺和Pebax；头端：Pebax；导管外部组件：不锈钢、聚四氟乙烯、Pebax、聚碳酸酯和聚烯烃；推送杆：聚醚醚酮和不锈钢；鲁尔接头：聚碳酸酯；止血阀：聚碳酸酯和硅胶；Y阀鲁尔接头：聚碳酸酯；锁定环：不锈钢。产品经环氧乙烷灭菌,一次性使用。货架有效期2年。 | 5-8mm直径的支架适用于治疗股浅动脉和近端腘动脉的动脉粥样硬化病变。9-10mm直径的支架适用于治疗髂总动脉和髂外动脉疾病,旨在帮助患有症状性血管狭窄和/或动脉闭塞性疾病的患者改善管腔内径状况。 | 4dfeead6-6909-11eb-ba25-fa163e311f19 |  | 02-血管介入治疗类材料 | 06-外周血管介入 | 10-股腘动脉支架 | 001-支架 | 01-合金 | 003-自膨/长度≤15cm | 支架直径×长度：7×120mm 输送系统长度：80cm | SF07120SV |  | 国械注进20163130050 | 4dfeead6-6909-11eb-ba25-fa163e311f19 | 非药物涂层 非覆膜 长支架 (100mm＜长度≤150mm) | 股浅动脉、近端腘动脉 | 招标范围内未中选 | 国家医保耗材27位编码变更
外周血管支架类 | 下肢动脉支架 | 康蒂思（上海）医疗器械有限公司 | 康蒂思（爱尔兰）Cordis Cashel | 8679f21f-6ca0-11ed-9447-b4055d63f15c | 镍钛支架系统 | 国械注进20163130050 |  | 该产品由输送系统和支架组成，支架的材料为镍钛合金，支架包含9个钽显影点。输送系统带有铂铱合金不透射线标记，由导丝腔、头端、导管外部组件、推送杆、鲁尔接头、止血阀、Y阀鲁尔接头和锁定环组成，制造材料：导丝腔：聚酰亚胺和Pebax；头端：Pebax；导管外部组件：不锈钢、聚四氟乙烯、Pebax、聚碳酸酯和聚烯烃；推送杆：聚醚醚酮和不锈钢；鲁尔接头：聚碳酸酯；止血阀：聚碳酸酯和硅胶；Y阀鲁尔接头：聚碳酸酯；锁定环：不锈钢。产品经环氧乙烷灭菌,一次性使用。货架有效期2年。 | 5-8mm直径的支架适用于治疗股浅动脉和近端腘动脉的动脉粥样硬化病变。9-10mm直径的支架适用于治疗髂总动脉和髂外动脉疾病,旨在帮助患有症状性血管狭窄和/或动脉闭塞性疾病的患者改善管腔内径状况。 | 4dfeee1d-6909-11eb-ba25-fa163e311f19 |  | 02-血管介入治疗类材料 | 06-外周血管介入 | 10-股腘动脉支架 | 001-支架 | 01-合金 | 003-自膨/长度≤15cm | 支架直径×长度：5×80mm 输送系统长度：80cm | SF05080SV |  | 国械注进20163130050 | 4dfeee1d-6909-11eb-ba25-fa163e311f19 | 非药物涂层 非覆膜 短支架(长度≤100mm) | 股浅动脉、近端腘动脉 | 招标范围内未中选 | 国家医保耗材27位编码变更
外周血管支架类 | 下肢动脉支架 | 康蒂思（上海）医疗器械有限公司 | 康蒂思（爱尔兰）Cordis Cashel | 8679f21f-6ca0-11ed-9447-b4055d63f15c | 镍钛支架系统 | 国械注进20163130050 |  | 该产品由输送系统和支架组成，支架的材料为镍钛合金，支架包含9个钽显影点。输送系统带有铂铱合金不透射线标记，由导丝腔、头端、导管外部组件、推送杆、鲁尔接头、止血阀、Y阀鲁尔接头和锁定环组成，制造材料：导丝腔：聚酰亚胺和Pebax；头端：Pebax；导管外部组件：不锈钢、聚四氟乙烯、Pebax、聚碳酸酯和聚烯烃；推送杆：聚醚醚酮和不锈钢；鲁尔接头：聚碳酸酯；止血阀：聚碳酸酯和硅胶；Y阀鲁尔接头：聚碳酸酯；锁定环：不锈钢。产品经环氧乙烷灭菌,一次性使用。货架有效期2年。 | 5-8mm直径的支架适用于治疗股浅动脉和近端腘动脉的动脉粥样硬化病变。9-10mm直径的支架适用于治疗髂总动脉和髂外动脉疾病,旨在帮助患有症状性血管狭窄和/或动脉闭塞性疾病的患者改善管腔内径状况。 | 4dfef13e-6909-11eb-ba25-fa163e311f19 |  | 02-血管介入治疗类材料 | 06-外周血管介入 | 10-股腘动脉支架 | 001-支架 | 01-合金 | 003-自膨/长度≤15cm | 支架直径×长度：8×120mm 输送系统长度：80cm | SF08120SV |  | 国械注进20163130050 | 4dfef13e-6909-11eb-ba25-fa163e311f19 | 非药物涂层 非覆膜 长支架 (100mm＜长度≤150mm) | 股浅动脉、近端腘动脉 | 招标范围内未中选 | 国家医保耗材27位编码变更
外周血管支架类 | 下肢动脉支架 | 康蒂思（上海）医疗器械有限公司 | 康蒂思（爱尔兰）Cordis Cashel | 8679f21f-6ca0-11ed-9447-b4055d63f15c | 镍钛支架系统 | 国械注进20163130050 |  | 该产品由输送系统和支架组成，支架的材料为镍钛合金，支架包含9个钽显影点。输送系统带有铂铱合金不透射线标记，由导丝腔、头端、导管外部组件、推送杆、鲁尔接头、止血阀、Y阀鲁尔接头和锁定环组成，制造材料：导丝腔：聚酰亚胺和Pebax；头端：Pebax；导管外部组件：不锈钢、聚四氟乙烯、Pebax、聚碳酸酯和聚烯烃；推送杆：聚醚醚酮和不锈钢；鲁尔接头：聚碳酸酯；止血阀：聚碳酸酯和硅胶；Y阀鲁尔接头：聚碳酸酯；锁定环：不锈钢。产品经环氧乙烷灭菌,一次性使用。货架有效期2年。 | 5-8mm直径的支架适用于治疗股浅动脉和近端腘动脉的动脉粥样硬化病变。9-10mm直径的支架适用于治疗髂总动脉和髂外动脉疾病,旨在帮助患有症状性血管狭窄和/或动脉闭塞性疾病的患者改善管腔内径状况。 | 4dfefd17-6909-11eb-ba25-fa163e311f19 |  | 02-血管介入治疗类材料 | 06-外周血管介入 | 10-股腘动脉支架 | 001-支架 | 01-合金 | 003-自膨/长度≤15cm | 支架直径×长度：8×60mm 输送系统长度：80cm | SF08060SV |  | 国械注进20163130050 | 4dfefd17-6909-11eb-ba25-fa163e311f19 | 非药物涂层 非覆膜 短支架(长度≤100mm) | 股浅动脉、近端腘动脉 | 招标范围内未中选 | 国家医保耗材27位编码变更
外周血管支架类 | 下肢动脉支架 | 康蒂思（上海）医疗器械有限公司 | 康蒂思（爱尔兰）Cordis Cashel | 8679f21f-6ca0-11ed-9447-b4055d63f15c | 镍钛支架系统 | 国械注进20163130050 |  | 该产品由输送系统和支架组成，支架的材料为镍钛合金，支架包含9个钽显影点。输送系统带有铂铱合金不透射线标记，由导丝腔、头端、导管外部组件、推送杆、鲁尔接头、止血阀、Y阀鲁尔接头和锁定环组成，制造材料：导丝腔：聚酰亚胺和Pebax；头端：Pebax；导管外部组件：不锈钢、聚四氟乙烯、Pebax、聚碳酸酯和聚烯烃；推送杆：聚醚醚酮和不锈钢；鲁尔接头：聚碳酸酯；止血阀：聚碳酸酯和硅胶；Y阀鲁尔接头：聚碳酸酯；锁定环：不锈钢。产品经环氧乙烷灭菌,一次性使用。货架有效期2年。 | 5-8mm直径的支架适用于治疗股浅动脉和近端腘动脉的动脉粥样硬化病变。9-10mm直径的支架适用于治疗髂总动脉和髂外动脉疾病,旨在帮助患有症状性血管狭窄和/或动脉闭塞性疾病的患者改善管腔内径状况。 | 4dfefea1-6909-11eb-ba25-fa163e311f19 |  | 02-血管介入治疗类材料 | 06-外周血管介入 | 10-股腘动脉支架 | 001-支架 | 01-合金 | 003-自膨/长度≤15cm | 支架直径×长度：7×100mm 输送系统长度：80cm | SF07100SV |  | 国械注进20163130050 | 4dfefea1-6909-11eb-ba25-fa163e311f19 | 非药物涂层 非覆膜 短支架(长度≤100mm) | 股浅动脉、近端腘动脉 | 招标范围内未中选 | 国家医保耗材27位编码变更
外周血管支架类 | 下肢动脉支架 | 康蒂思（上海）医疗器械有限公司 | 康蒂思（爱尔兰）Cordis Cashel | 8679f21f-6ca0-11ed-9447-b4055d63f15c | 镍钛支架系统 | 国械注进20163130050 |  | 该产品由输送系统和支架组成，支架的材料为镍钛合金，支架包含9个钽显影点。输送系统带有铂铱合金不透射线标记，由导丝腔、头端、导管外部组件、推送杆、鲁尔接头、止血阀、Y阀鲁尔接头和锁定环组成，制造材料：导丝腔：聚酰亚胺和Pebax；头端：Pebax；导管外部组件：不锈钢、聚四氟乙烯、Pebax、聚碳酸酯和聚烯烃；推送杆：聚醚醚酮和不锈钢；鲁尔接头：聚碳酸酯；止血阀：聚碳酸酯和硅胶；Y阀鲁尔接头：聚碳酸酯；锁定环：不锈钢。产品经环氧乙烷灭菌,一次性使用。货架有效期2年。 | 5-8mm直径的支架适用于治疗股浅动脉和近端腘动脉的动脉粥样硬化病变。9-10mm直径的支架适用于治疗髂总动脉和髂外动脉疾病,旨在帮助患有症状性血管狭窄和/或动脉闭塞性疾病的患者改善管腔内径状况。 | 4dff0653-6909-11eb-ba25-fa163e311f19 |  | 02-血管介入治疗类材料 | 06-外周血管介入 | 10-股腘动脉支架 | 001-支架 | 01-合金 | 003-自膨/长度≤15cm | 支架直径×长度：7×30mm 输送系统长度：80cm | SF07030SV |  | 国械注进20163130050 | 4dff0653-6909-11eb-ba25-fa163e311f19 | 非药物涂层 非覆膜 短支架(长度≤100mm) | 股浅动脉、近端腘动脉 | 招标范围内未中选 | 国家医保耗材27位编码变更
外周血管支架类 | 下肢动脉支架 | 康蒂思（上海）医疗器械有限公司 | 康蒂思（爱尔兰）Cordis Cashel | 8679f21f-6ca0-11ed-9447-b4055d63f15c | 镍钛支架系统 | 国械注进20163130050 |  | 该产品由输送系统和支架组成，支架的材料为镍钛合金，支架包含9个钽显影点。输送系统带有铂铱合金不透射线标记，由导丝腔、头端、导管外部组件、推送杆、鲁尔接头、止血阀、Y阀鲁尔接头和锁定环组成，制造材料：导丝腔：聚酰亚胺和Pebax；头端：Pebax；导管外部组件：不锈钢、聚四氟乙烯、Pebax、聚碳酸酯和聚烯烃；推送杆：聚醚醚酮和不锈钢；鲁尔接头：聚碳酸酯；止血阀：聚碳酸酯和硅胶；Y阀鲁尔接头：聚碳酸酯；锁定环：不锈钢。产品经环氧乙烷灭菌,一次性使用。货架有效期2年。 | 5-8mm直径的支架适用于治疗股浅动脉和近端腘动脉的动脉粥样硬化病变。9-10mm直径的支架适用于治疗髂总动脉和髂外动脉疾病,旨在帮助患有症状性血管狭窄和/或动脉闭塞性疾病的患者改善管腔内径状况。 | 4dff07fb-6909-11eb-ba25-fa163e311f19 |  | 02-血管介入治疗类材料 | 06-外周血管介入 | 10-股腘动脉支架 | 001-支架 | 01-合金 | 003-自膨/长度≤15cm | 支架直径×长度：5×60mm 输送系统长度：120cm | SF05060MV |  | 国械注进20163130050 | 4dff07fb-6909-11eb-ba25-fa163e311f19 | 非药物涂层 非覆膜 短支架(长度≤100mm) | 股浅动脉、近端腘动脉 | 招标范围内未中选 | 国家医保耗材27位编码变更
外周血管支架类 | 下肢动脉支架 | 康蒂思（上海）医疗器械有限公司 | 康蒂思（爱尔兰）Cordis Cashel | 8679f21f-6ca0-11ed-9447-b4055d63f15c | 镍钛支架系统 | 国械注进20163130050 |  | 该产品由输送系统和支架组成，支架的材料为镍钛合金，支架包含9个钽显影点。输送系统带有铂铱合金不透射线标记，由导丝腔、头端、导管外部组件、推送杆、鲁尔接头、止血阀、Y阀鲁尔接头和锁定环组成，制造材料：导丝腔：聚酰亚胺和Pebax；头端：Pebax；导管外部组件：不锈钢、聚四氟乙烯、Pebax、聚碳酸酯和聚烯烃；推送杆：聚醚醚酮和不锈钢；鲁尔接头：聚碳酸酯；止血阀：聚碳酸酯和硅胶；Y阀鲁尔接头：聚碳酸酯；锁定环：不锈钢。产品经环氧乙烷灭菌,一次性使用。货架有效期2年。 | 5-8mm直径的支架适用于治疗股浅动脉和近端腘动脉的动脉粥样硬化病变。9-10mm直径的支架适用于治疗髂总动脉和髂外动脉疾病,旨在帮助患有症状性血管狭窄和/或动脉闭塞性疾病的患者改善管腔内径状况。 | 4dff09cc-6909-11eb-ba25-fa163e311f19 |  | 02-血管介入治疗类材料 | 06-外周血管介入 | 10-股腘动脉支架 | 001-支架 | 01-合金 | 003-自膨/长度≤15cm | 支架直径×长度：8×30mm 输送系统长度：120cm | SF08030MV |  | 国械注进20163130050 | 4dff09cc-6909-11eb-ba25-fa163e311f19 | 非药物涂层 非覆膜 短支架(长度≤100mm) | 股浅动脉、近端腘动脉 | 招标范围内未中选 | 国家医保耗材27位编码变更
外周血管支架类 | 下肢动脉支架 | 康蒂思（上海）医疗器械有限公司 | 康蒂思（爱尔兰）Cordis Cashel | 8679f21f-6ca0-11ed-9447-b4055d63f15c | 镍钛支架系统 | 国械注进20163130050 |  | 该产品由输送系统和支架组成，支架的材料为镍钛合金，支架包含9个钽显影点。输送系统带有铂铱合金不透射线标记，由导丝腔、头端、导管外部组件、推送杆、鲁尔接头、止血阀、Y阀鲁尔接头和锁定环组成，制造材料：导丝腔：聚酰亚胺和Pebax；头端：Pebax；导管外部组件：不锈钢、聚四氟乙烯、Pebax、聚碳酸酯和聚烯烃；推送杆：聚醚醚酮和不锈钢；鲁尔接头：聚碳酸酯；止血阀：聚碳酸酯和硅胶；Y阀鲁尔接头：聚碳酸酯；锁定环：不锈钢。产品经环氧乙烷灭菌,一次性使用。货架有效期2年。 | 5-8mm直径的支架适用于治疗股浅动脉和近端腘动脉的动脉粥样硬化病变。9-10mm直径的支架适用于治疗髂总动脉和髂外动脉疾病,旨在帮助患有症状性血管狭窄和/或动脉闭塞性疾病的患者改善管腔内径状况。 | 4dff0b68-6909-11eb-ba25-fa163e311f19 |  | 02-血管介入治疗类材料 | 06-外周血管介入 | 10-股腘动脉支架 | 001-支架 | 01-合金 | 003-自膨/长度≤15cm | 支架直径×长度：7×100mm 输送系统长度：120cm | SF07100MV |  | 国械注进20163130050 | 4dff0b68-6909-11eb-ba25-fa163e311f19 | 非药物涂层 非覆膜 短支架(长度≤100mm) | 股浅动脉、近端腘动脉 | 招标范围内未中选 | 国家医保耗材27位编码变更
外周血管支架类 | 下肢动脉支架 | 康蒂思（上海）医疗器械有限公司 | 康蒂思（爱尔兰）Cordis Cashel | 8679f21f-6ca0-11ed-9447-b4055d63f15c | 镍钛支架系统 | 国械注进20163130050 |  | 该产品由输送系统和支架组成，支架的材料为镍钛合金，支架包含9个钽显影点。输送系统带有铂铱合金不透射线标记，由导丝腔、头端、导管外部组件、推送杆、鲁尔接头、止血阀、Y阀鲁尔接头和锁定环组成，制造材料：导丝腔：聚酰亚胺和Pebax；头端：Pebax；导管外部组件：不锈钢、聚四氟乙烯、Pebax、聚碳酸酯和聚烯烃；推送杆：聚醚醚酮和不锈钢；鲁尔接头：聚碳酸酯；止血阀：聚碳酸酯和硅胶；Y阀鲁尔接头：聚碳酸酯；锁定环：不锈钢。产品经环氧乙烷灭菌,一次性使用。货架有效期2年。 | 5-8mm直径的支架适用于治疗股浅动脉和近端腘动脉的动脉粥样硬化病变。9-10mm直径的支架适用于治疗髂总动脉和髂外动脉疾病,旨在帮助患有症状性血管狭窄和/或动脉闭塞性疾病的患者改善管腔内径状况。 | 4dff0e98-6909-11eb-ba25-fa163e311f19 |  | 02-血管介入治疗类材料 | 06-外周血管介入 | 10-股腘动脉支架 | 001-支架 | 01-合金 | 003-自膨/长度≤15cm | 支架直径×长度：8×120mm 输送系统长度：120cm | SF08120MV |  | 国械注进20163130050 | 4dff0e98-6909-11eb-ba25-fa163e311f19 | 非药物涂层 非覆膜 长支架 (100mm＜长度≤150mm) | 股浅动脉、近端腘动脉 | 招标范围内未中选 | 国家医保耗材27位编码变更
外周血管支架类 | 下肢动脉支架 | 康蒂思（上海）医疗器械有限公司 | 康蒂思（爱尔兰）Cordis Cashel | 8679f21f-6ca0-11ed-9447-b4055d63f15c | 镍钛支架系统 | 国械注进20163130050 |  | 该产品由输送系统和支架组成，支架的材料为镍钛合金，支架包含9个钽显影点。输送系统带有铂铱合金不透射线标记，由导丝腔、头端、导管外部组件、推送杆、鲁尔接头、止血阀、Y阀鲁尔接头和锁定环组成，制造材料：导丝腔：聚酰亚胺和Pebax；头端：Pebax；导管外部组件：不锈钢、聚四氟乙烯、Pebax、聚碳酸酯和聚烯烃；推送杆：聚醚醚酮和不锈钢；鲁尔接头：聚碳酸酯；止血阀：聚碳酸酯和硅胶；Y阀鲁尔接头：聚碳酸酯；锁定环：不锈钢。产品经环氧乙烷灭菌,一次性使用。货架有效期2年。 | 5-8mm直径的支架适用于治疗股浅动脉和近端腘动脉的动脉粥样硬化病变。9-10mm直径的支架适用于治疗髂总动脉和髂外动脉疾病,旨在帮助患有症状性血管狭窄和/或动脉闭塞性疾病的患者改善管腔内径状况。 | 4dff1037-6909-11eb-ba25-fa163e311f19 |  | 02-血管介入治疗类材料 | 06-外周血管介入 | 10-股腘动脉支架 | 001-支架 | 01-合金 | 003-自膨/长度≤15cm | 支架直径×长度：8×100mm 输送系统长度：80cm | SF08100SV |  | 国械注进20163130050 | 4dff1037-6909-11eb-ba25-fa163e311f19 | 非药物涂层 非覆膜 短支架(长度≤100mm) | 股浅动脉、近端腘动脉 | 招标范围内未中选 | 国家医保耗材27位编码变更
外周血管支架类 | 下肢动脉支架 | 康蒂思（上海）医疗器械有限公司 | 康蒂思（爱尔兰）Cordis Cashel | 8679f21f-6ca0-11ed-9447-b4055d63f15c | 镍钛支架系统 | 国械注进20163130050 |  | 该产品由输送系统和支架组成，支架的材料为镍钛合金，支架包含9个钽显影点。输送系统带有铂铱合金不透射线标记，由导丝腔、头端、导管外部组件、推送杆、鲁尔接头、止血阀、Y阀鲁尔接头和锁定环组成，制造材料：导丝腔：聚酰亚胺和Pebax；头端：Pebax；导管外部组件：不锈钢、聚四氟乙烯、Pebax、聚碳酸酯和聚烯烃；推送杆：聚醚醚酮和不锈钢；鲁尔接头：聚碳酸酯；止血阀：聚碳酸酯和硅胶；Y阀鲁尔接头：聚碳酸酯；锁定环：不锈钢。产品经环氧乙烷灭菌,一次性使用。货架有效期2年。 | 5-8mm直径的支架适用于治疗股浅动脉和近端腘动脉的动脉粥样硬化病变。9-10mm直径的支架适用于治疗髂总动脉和髂外动脉疾病,旨在帮助患有症状性血管狭窄和/或动脉闭塞性疾病的患者改善管腔内径状况。 | 4dff16d6-6909-11eb-ba25-fa163e311f19 |  | 02-血管介入治疗类材料 | 06-外周血管介入 | 10-股腘动脉支架 | 001-支架 | 01-合金 | 003-自膨/长度≤15cm | 支架直径×长度：7×150mm 输送系统长度：80cm | SF07150SV |  | 国械注进20163130050 | 4dff16d6-6909-11eb-ba25-fa163e311f19 | 非药物涂层 非覆膜 长支架 (100mm＜长度≤150mm) | 股浅动脉、近端腘动脉 | 招标范围内未中选 | 国家医保耗材27位编码变更
外周血管支架类 | 下肢动脉支架 | 康蒂思（上海）医疗器械有限公司 | 康蒂思（爱尔兰）Cordis Cashel | 8679f21f-6ca0-11ed-9447-b4055d63f15c | 镍钛支架系统 | 国械注进20163130050 |  | 该产品由输送系统和支架组成，支架的材料为镍钛合金，支架包含9个钽显影点。输送系统带有铂铱合金不透射线标记，由导丝腔、头端、导管外部组件、推送杆、鲁尔接头、止血阀、Y阀鲁尔接头和锁定环组成，制造材料：导丝腔：聚酰亚胺和Pebax；头端：Pebax；导管外部组件：不锈钢、聚四氟乙烯、Pebax、聚碳酸酯和聚烯烃；推送杆：聚醚醚酮和不锈钢；鲁尔接头：聚碳酸酯；止血阀：聚碳酸酯和硅胶；Y阀鲁尔接头：聚碳酸酯；锁定环：不锈钢。产品经环氧乙烷灭菌,一次性使用。货架有效期2年。 | 5-8mm直径的支架适用于治疗股浅动脉和近端腘动脉的动脉粥样硬化病变。9-10mm直径的支架适用于治疗髂总动脉和髂外动脉疾病,旨在帮助患有症状性血管狭窄和/或动脉闭塞性疾病的患者改善管腔内径状况。 | 4dff1875-6909-11eb-ba25-fa163e311f19 |  | 02-血管介入治疗类材料 | 06-外周血管介入 | 10-股腘动脉支架 | 001-支架 | 01-合金 | 003-自膨/长度≤15cm | 支架直径×长度：5×150mm 输送系统长度：80cm | SF05150SV |  | 国械注进20163130050 | 4dff1875-6909-11eb-ba25-fa163e311f19 | 非药物涂层 非覆膜 长支架 (100mm＜长度≤150mm) | 股浅动脉、近端腘动脉 | 招标范围内未中选 | 国家医保耗材27位编码变更
外周血管支架类 | 下肢动脉支架 | 康蒂思（上海）医疗器械有限公司 | 康蒂思（爱尔兰）Cordis Cashel | 8679f21f-6ca0-11ed-9447-b4055d63f15c | 镍钛支架系统 | 国械注进20163130050 |  | 该产品由输送系统和支架组成，支架的材料为镍钛合金，支架包含9个钽显影点。输送系统带有铂铱合金不透射线标记，由导丝腔、头端、导管外部组件、推送杆、鲁尔接头、止血阀、Y阀鲁尔接头和锁定环组成，制造材料：导丝腔：聚酰亚胺和Pebax；头端：Pebax；导管外部组件：不锈钢、聚四氟乙烯、Pebax、聚碳酸酯和聚烯烃；推送杆：聚醚醚酮和不锈钢；鲁尔接头：聚碳酸酯；止血阀：聚碳酸酯和硅胶；Y阀鲁尔接头：聚碳酸酯；锁定环：不锈钢。产品经环氧乙烷灭菌,一次性使用。货架有效期2年。 | 5-8mm直径的支架适用于治疗股浅动脉和近端腘动脉的动脉粥样硬化病变。9-10mm直径的支架适用于治疗髂总动脉和髂外动脉疾病,旨在帮助患有症状性血管狭窄和/或动脉闭塞性疾病的患者改善管腔内径状况。 | 4dff1a06-6909-11eb-ba25-fa163e311f19 |  | 02-血管介入治疗类材料 | 06-外周血管介入 | 10-股腘动脉支架 | 001-支架 | 01-合金 | 003-自膨/长度≤15cm | 支架直径×长度：6×40mm 输送系统长度：120cm | SF06040MV |  | 国械注进20163130050 | 4dff1a06-6909-11eb-ba25-fa163e311f19 | 非药物涂层 非覆膜 短支架(长度≤100mm) | 股浅动脉、近端腘动脉 | 招标范围内未中选 | 国家医保耗材27位编码变更
外周血管支架类 | 下肢动脉支架 | 康蒂思（上海）医疗器械有限公司 | 康蒂思（爱尔兰）Cordis Cashel | 8679f21f-6ca0-11ed-9447-b4055d63f15c | 镍钛支架系统 | 国械注进20163130050 |  | 该产品由输送系统和支架组成，支架的材料为镍钛合金，支架包含9个钽显影点。输送系统带有铂铱合金不透射线标记，由导丝腔、头端、导管外部组件、推送杆、鲁尔接头、止血阀、Y阀鲁尔接头和锁定环组成，制造材料：导丝腔：聚酰亚胺和Pebax；头端：Pebax；导管外部组件：不锈钢、聚四氟乙烯、Pebax、聚碳酸酯和聚烯烃；推送杆：聚醚醚酮和不锈钢；鲁尔接头：聚碳酸酯；止血阀：聚碳酸酯和硅胶；Y阀鲁尔接头：聚碳酸酯；锁定环：不锈钢。产品经环氧乙烷灭菌,一次性使用。货架有效期2年。 | 5-8mm直径的支架适用于治疗股浅动脉和近端腘动脉的动脉粥样硬化病变。9-10mm直径的支架适用于治疗髂总动脉和髂外动脉疾病,旨在帮助患有症状性血管狭窄和/或动脉闭塞性疾病的患者改善管腔内径状况。 | 4dff1bf7-6909-11eb-ba25-fa163e311f19 |  | 02-血管介入治疗类材料 | 06-外周血管介入 | 10-股腘动脉支架 | 001-支架 | 01-合金 | 003-自膨/长度≤15cm | 支架直径×长度：6×100mm 输送系统长度：120cm | SF06100MV |  | 国械注进20163130050 | 4dff1bf7-6909-11eb-ba25-fa163e311f19 | 非药物涂层 非覆膜 短支架(长度≤100mm) | 股浅动脉、近端腘动脉 | 招标范围内未中选 | 适用范围变更
外周血管支架类 | 下肢动脉支架 | 康蒂思（上海）医疗器械有限公司 | 康蒂思（爱尔兰）Cordis Cashel | d71f2a4e-6906-11eb-ba25-fa163e311f19-2 | 镍钛支架系统-2 | 国械注进20163130050 |  | 该产品由输送系统和支架组成，支架的材料为镍钛合金，支架包含9个钽显影点。输送系统带有铂铱合金不透射线标记，由导丝腔、头端、导管外部组件、推送杆、鲁尔接头、止血阀、Y阀鲁尔接头和锁定环组成，制造材料：导丝腔：聚酰亚胺和Pebax；头端：Pebax；导管外部组件：不锈钢、聚四氟乙烯、Pebax、聚碳酸酯和聚烯烃；推送杆：聚醚醚酮和不锈钢；鲁尔接头：聚碳酸酯；止血阀：聚碳酸酯和硅胶；Y阀鲁尔接头：聚碳酸酯；锁定环：不锈钢。产品经环氧乙烷灭菌,一次性使用。货架有效期2年。 | 5-8mm直径的支架适用于治疗股浅动脉和近端腘动脉的动脉粥样硬化病变。9-10mm直径的支架适用于治疗髂总动脉和髂外动脉疾病,旨在帮助患有症状性血管狭窄和/或动脉闭塞性疾病的患者改善管腔内径状况。 | 233cf5e6-cd2c-11e9-953f-fa163e0a8baf |  | 02-血管介入治疗类材料 | 06-外周血管介入 | 09-髂股动脉支架 | 001-支架 | 02-合金 | 007-髂动脉/自膨/长度≤15cm | 支架直径×长度：9×80mm 输送系统长度：80cm | SF09080SV |  | 国械注进20163130050 | 233cf5e6-cd2c-11e9-953f-fa163e0a8baf | 非药物涂层 非覆膜 短支架(长度≤100mm) | 髂内动脉、髂动脉、髂外动脉、髂总动脉、髂股动脉 | 招标范围内未中选 | 适用范围变更
外周血管支架类 | 下肢动脉支架 | 康蒂思（上海）医疗器械有限公司 | 康蒂思（爱尔兰）Cordis Cashel | d71f2a4e-6906-11eb-ba25-fa163e311f19-2 | 镍钛支架系统-2 | 国械注进20163130050 |  | 该产品由输送系统和支架组成，支架的材料为镍钛合金，支架包含9个钽显影点。输送系统带有铂铱合金不透射线标记，由导丝腔、头端、导管外部组件、推送杆、鲁尔接头、止血阀、Y阀鲁尔接头和锁定环组成，制造材料：导丝腔：聚酰亚胺和Pebax；头端：Pebax；导管外部组件：不锈钢、聚四氟乙烯、Pebax、聚碳酸酯和聚烯烃；推送杆：聚醚醚酮和不锈钢；鲁尔接头：聚碳酸酯；止血阀：聚碳酸酯和硅胶；Y阀鲁尔接头：聚碳酸酯；锁定环：不锈钢。产品经环氧乙烷灭菌,一次性使用。货架有效期2年。 | 5-8mm直径的支架适用于治疗股浅动脉和近端腘动脉的动脉粥样硬化病变。9-10mm直径的支架适用于治疗髂总动脉和髂外动脉疾病,旨在帮助患有症状性血管狭窄和/或动脉闭塞性疾病的患者改善管腔内径状况。 | 233cf731-cd2c-11e9-953f-fa163e0a8baf |  | 02-血管介入治疗类材料 | 06-外周血管介入 | 09-髂股动脉支架 | 001-支架 | 02-合金 | 007-髂动脉/自膨/长度≤15cm | 支架直径×长度：9×60mm 输送系统长度：120cm | SF09060MV |  | 国械注进20163130050 | 233cf731-cd2c-11e9-953f-fa163e0a8baf | 非药物涂层 非覆膜 短支架(长度≤100mm) | 髂内动脉、髂动脉、髂外动脉、髂总动脉、髂股动脉 | 招标范围内未中选
外周血管支架类 | 下肢动脉支架 | 康蒂思（上海）医疗器械有限公司 | 康蒂思（爱尔兰）Cordis Cashel | d71f2a4e-6906-11eb-ba25-fa163e311f19-2 | 镍钛支架系统-2 | 国械注进20163130050 |  | 该产品由输送系统和支架组成，支架的材料为镍钛合金，支架包含9个钽显影点。输送系统带有铂铱合金不透射线标记，由导丝腔、头端、导管外部组件、推送杆、鲁尔接头、止血阀、Y阀鲁尔接头和锁定环组成，制造材料：导丝腔：聚酰亚胺和Pebax；头端：Pebax；导管外部组件：不锈钢、聚四氟乙烯、Pebax、聚碳酸酯和聚烯烃；推送杆：聚醚醚酮和不锈钢；鲁尔接头：聚碳酸酯；止血阀：聚碳酸酯和硅胶；Y阀鲁尔接头：聚碳酸酯；锁定环：不锈钢。产品经环氧乙烷灭菌,一次性使用。货架有效期2年。 | 5-8mm直径的支架适用于治疗股浅动脉和近端腘动脉的动脉粥样硬化病变。9-10mm直径的支架适用于治疗髂总动脉和髂外动脉疾病,旨在帮助患有症状性血管狭窄和/或动脉闭塞性疾病的患者改善管腔内径状况。 | 233cfe23-cd2c-11e9-953f-fa163e0a8baf |  | 02-血管介入治疗类材料 | 06-外周血管介入 | 09-髂股动脉支架 | 001-支架 | 02-合金 | 007-髂动脉/自膨/长度≤15cm | 支架直径×长度：9×30mm 输送系统长度：80cm | SF09030SV |  | 国械注进20163130050 | 233cfe23-cd2c-11e9-953f-fa163e0a8baf | 非药物涂层 非覆膜 短支架(长度≤100mm) | 髂内动脉、髂动脉、髂外动脉、髂总动脉、髂股动脉 | 招标范围内未中选
外周血管支架类 | 下肢动脉支架 | 康蒂思（上海）医疗器械有限公司 | 康蒂思（爱尔兰）Cordis Cashel | d71f2a4e-6906-11eb-ba25-fa163e311f19-2 | 镍钛支架系统-2 | 国械注进20163130050 |  | 该产品由输送系统和支架组成，支架的材料为镍钛合金，支架包含9个钽显影点。输送系统带有铂铱合金不透射线标记，由导丝腔、头端、导管外部组件、推送杆、鲁尔接头、止血阀、Y阀鲁尔接头和锁定环组成，制造材料：导丝腔：聚酰亚胺和Pebax；头端：Pebax；导管外部组件：不锈钢、聚四氟乙烯、Pebax、聚碳酸酯和聚烯烃；推送杆：聚醚醚酮和不锈钢；鲁尔接头：聚碳酸酯；止血阀：聚碳酸酯和硅胶；Y阀鲁尔接头：聚碳酸酯；锁定环：不锈钢。产品经环氧乙烷灭菌,一次性使用。货架有效期2年。 | 5-8mm直径的支架适用于治疗股浅动脉和近端腘动脉的动脉粥样硬化病变。9-10mm直径的支架适用于治疗髂总动脉和髂外动脉疾病,旨在帮助患有症状性血管狭窄和/或动脉闭塞性疾病的患者改善管腔内径状况。 | 233d0edf-cd2c-11e9-953f-fa163e0a8baf |  | 02-血管介入治疗类材料 | 06-外周血管介入 | 09-髂股动脉支架 | 001-支架 | 02-合金 | 007-髂动脉/自膨/长度≤15cm | 支架直径×长度：10×20mm 输送系统长度：120cm | SF10020MV |  | 国械注进20163130050 | 233d0edf-cd2c-11e9-953f-fa163e0a8baf | 非药物涂层 非覆膜 短支架(长度≤100mm) | 髂内动脉、髂动脉、髂外动脉、髂总动脉、髂股动脉 | 招标范围内未中选
外周血管支架类 | 下肢动脉支架 | 康蒂思（上海）医疗器械有限公司 | 康蒂思（爱尔兰）Cordis Cashel | d71f2a4e-6906-11eb-ba25-fa163e311f19-2 | 镍钛支架系统-2 | 国械注进20163130050 |  | 该产品由输送系统和支架组成，支架的材料为镍钛合金，支架包含9个钽显影点。输送系统带有铂铱合金不透射线标记，由导丝腔、头端、导管外部组件、推送杆、鲁尔接头、止血阀、Y阀鲁尔接头和锁定环组成，制造材料：导丝腔：聚酰亚胺和Pebax；头端：Pebax；导管外部组件：不锈钢、聚四氟乙烯、Pebax、聚碳酸酯和聚烯烃；推送杆：聚醚醚酮和不锈钢；鲁尔接头：聚碳酸酯；止血阀：聚碳酸酯和硅胶；Y阀鲁尔接头：聚碳酸酯；锁定环：不锈钢。产品经环氧乙烷灭菌,一次性使用。货架有效期2年。 | 5-8mm直径的支架适用于治疗股浅动脉和近端腘动脉的动脉粥样硬化病变。9-10mm直径的支架适用于治疗髂总动脉和髂外动脉疾病,旨在帮助患有症状性血管狭窄和/或动脉闭塞性疾病的患者改善管腔内径状况。 | 233d183c-cd2c-11e9-953f-fa163e0a8baf |  | 02-血管介入治疗类材料 | 06-外周血管介入 | 09-髂股动脉支架 | 001-支架 | 02-合金 | 007-髂动脉/自膨/长度≤15cm | 支架直径×长度：9×100mm 输送系统长度：80cm | SF09100SV |  | 国械注进20163130050 | 233d183c-cd2c-11e9-953f-fa163e0a8baf | 非药物涂层 非覆膜 短支架(长度≤100mm) | 髂内动脉、髂动脉、髂外动脉、髂总动脉、髂股动脉 | 招标范围内未中选
外周血管支架类 | 下肢动脉支架 | 康蒂思（上海）医疗器械有限公司 | 康蒂思（爱尔兰）Cordis Cashel | d71f2a4e-6906-11eb-ba25-fa163e311f19-2 | 镍钛支架系统-2 | 国械注进20163130050 |  | 该产品由输送系统和支架组成，支架的材料为镍钛合金，支架包含9个钽显影点。输送系统带有铂铱合金不透射线标记，由导丝腔、头端、导管外部组件、推送杆、鲁尔接头、止血阀、Y阀鲁尔接头和锁定环组成，制造材料：导丝腔：聚酰亚胺和Pebax；头端：Pebax；导管外部组件：不锈钢、聚四氟乙烯、Pebax、聚碳酸酯和聚烯烃；推送杆：聚醚醚酮和不锈钢；鲁尔接头：聚碳酸酯；止血阀：聚碳酸酯和硅胶；Y阀鲁尔接头：聚碳酸酯；锁定环：不锈钢。产品经环氧乙烷灭菌,一次性使用。货架有效期2年。 | 5-8mm直径的支架适用于治疗股浅动脉和近端腘动脉的动脉粥样硬化病变。9-10mm直径的支架适用于治疗髂总动脉和髂外动脉疾病,旨在帮助患有症状性血管狭窄和/或动脉闭塞性疾病的患者改善管腔内径状况。 | 233cc7b8-cd2c-11e9-953f-fa163e0a8baf |  | 02-血管介入治疗类材料 | 06-外周血管介入 | 09-髂股动脉支架 | 001-支架 | 02-合金 | 007-髂动脉/自膨/长度≤15cm | 支架直径×长度：10×60mm 输送系统长度：120cm | SF10060MV |  | 国械注进20163130050 | 233cc7b8-cd2c-11e9-953f-fa163e0a8baf | 非药物涂层 非覆膜 短支架(长度≤100mm) | 髂内动脉、髂动脉、髂外动脉、髂总动脉、髂股动脉 | 招标范围内未中选
外周血管支架类 | 下肢动脉支架 | 康蒂思（上海）医疗器械有限公司 | 康蒂思（爱尔兰）Cordis Cashel | d71f2a4e-6906-11eb-ba25-fa163e311f19-2 | 镍钛支架系统-2 | 国械注进20163130050 |  | 该产品由输送系统和支架组成，支架的材料为镍钛合金，支架包含9个钽显影点。输送系统带有铂铱合金不透射线标记，由导丝腔、头端、导管外部组件、推送杆、鲁尔接头、止血阀、Y阀鲁尔接头和锁定环组成，制造材料：导丝腔：聚酰亚胺和Pebax；头端：Pebax；导管外部组件：不锈钢、聚四氟乙烯、Pebax、聚碳酸酯和聚烯烃；推送杆：聚醚醚酮和不锈钢；鲁尔接头：聚碳酸酯；止血阀：聚碳酸酯和硅胶；Y阀鲁尔接头：聚碳酸酯；锁定环：不锈钢。产品经环氧乙烷灭菌,一次性使用。货架有效期2年。 | 5-8mm直径的支架适用于治疗股浅动脉和近端腘动脉的动脉粥样硬化病变。9-10mm直径的支架适用于治疗髂总动脉和髂外动脉疾病,旨在帮助患有症状性血管狭窄和/或动脉闭塞性疾病的患者改善管腔内径状况。 | 233d1aed-cd2c-11e9-953f-fa163e0a8baf |  | 02-血管介入治疗类材料 | 06-外周血管介入 | 09-髂股动脉支架 | 001-支架 | 02-合金 | 007-髂动脉/自膨/长度≤15cm | 支架直径×长度：9×80mm 输送系统长度：120cm | SF09080MV |  | 国械注进20163130050 | 233d1aed-cd2c-11e9-953f-fa163e0a8baf | 非药物涂层 非覆膜 短支架(长度≤100mm) | 髂内动脉、髂动脉、髂外动脉、髂总动脉、髂股动脉 | 招标范围内未中选
外周血管支架类 | 下肢动脉支架 | 康蒂思（上海）医疗器械有限公司 | 康蒂思（爱尔兰）Cordis Cashel | d71f2a4e-6906-11eb-ba25-fa163e311f19-2 | 镍钛支架系统-2 | 国械注进20163130050 |  | 该产品由输送系统和支架组成，支架的材料为镍钛合金，支架包含9个钽显影点。输送系统带有铂铱合金不透射线标记，由导丝腔、头端、导管外部组件、推送杆、鲁尔接头、止血阀、Y阀鲁尔接头和锁定环组成，制造材料：导丝腔：聚酰亚胺和Pebax；头端：Pebax；导管外部组件：不锈钢、聚四氟乙烯、Pebax、聚碳酸酯和聚烯烃；推送杆：聚醚醚酮和不锈钢；鲁尔接头：聚碳酸酯；止血阀：聚碳酸酯和硅胶；Y阀鲁尔接头：聚碳酸酯；锁定环：不锈钢。产品经环氧乙烷灭菌,一次性使用。货架有效期2年。 | 5-8mm直径的支架适用于治疗股浅动脉和近端腘动脉的动脉粥样硬化病变。9-10mm直径的支架适用于治疗髂总动脉和髂外动脉疾病,旨在帮助患有症状性血管狭窄和/或动脉闭塞性疾病的患者改善管腔内径状况。 | 233d2024-cd2c-11e9-953f-fa163e0a8baf |  | 02-血管介入治疗类材料 | 06-外周血管介入 | 09-髂股动脉支架 | 001-支架 | 02-合金 | 007-髂动脉/自膨/长度≤15cm | 支架直径×长度：10×40mm 输送系统长度：80cm | SF10040SV |  | 国械注进20163130050 | 233d2024-cd2c-11e9-953f-fa163e0a8baf | 非药物涂层 非覆膜 短支架(长度≤100mm) | 髂内动脉、髂动脉、髂外动脉、髂总动脉、髂股动脉 | 招标范围内未中选
外周血管支架类 | 下肢动脉支架 | 康蒂思（上海）医疗器械有限公司 | 康蒂思（爱尔兰）Cordis Cashel | d71f2a4e-6906-11eb-ba25-fa163e311f19-2 | 镍钛支架系统-2 | 国械注进20163130050 |  | 该产品由输送系统和支架组成，支架的材料为镍钛合金，支架包含9个钽显影点。输送系统带有铂铱合金不透射线标记，由导丝腔、头端、导管外部组件、推送杆、鲁尔接头、止血阀、Y阀鲁尔接头和锁定环组成，制造材料：导丝腔：聚酰亚胺和Pebax；头端：Pebax；导管外部组件：不锈钢、聚四氟乙烯、Pebax、聚碳酸酯和聚烯烃；推送杆：聚醚醚酮和不锈钢；鲁尔接头：聚碳酸酯；止血阀：聚碳酸酯和硅胶；Y阀鲁尔接头：聚碳酸酯；锁定环：不锈钢。产品经环氧乙烷灭菌,一次性使用。货架有效期2年。 | 5-8mm直径的支架适用于治疗股浅动脉和近端腘动脉的动脉粥样硬化病变。9-10mm直径的支架适用于治疗髂总动脉和髂外动脉疾病,旨在帮助患有症状性血管狭窄和/或动脉闭塞性疾病的患者改善管腔内径状况。 | 233d217e-cd2c-11e9-953f-fa163e0a8baf |  | 02-血管介入治疗类材料 | 06-外周血管介入 | 09-髂股动脉支架 | 001-支架 | 02-合金 | 007-髂动脉/自膨/长度≤15cm | 支架直径×长度：9×30mm 输送系统长度：120cm | SF09030MV |  | 国械注进20163130050 | 233d217e-cd2c-11e9-953f-fa163e0a8baf | 非药物涂层 非覆膜 短支架(长度≤100mm) | 髂内动脉、髂动脉、髂外动脉、髂总动脉、髂股动脉 | 招标范围内未中选
外周血管支架类 | 下肢动脉支架 | 康蒂思（上海）医疗器械有限公司 | 康蒂思（爱尔兰）Cordis Cashel | d71f2a4e-6906-11eb-ba25-fa163e311f19-2 | 镍钛支架系统-2 | 国械注进20163130050 |  | 该产品由输送系统和支架组成，支架的材料为镍钛合金，支架包含9个钽显影点。输送系统带有铂铱合金不透射线标记，由导丝腔、头端、导管外部组件、推送杆、鲁尔接头、止血阀、Y阀鲁尔接头和锁定环组成，制造材料：导丝腔：聚酰亚胺和Pebax；头端：Pebax；导管外部组件：不锈钢、聚四氟乙烯、Pebax、聚碳酸酯和聚烯烃；推送杆：聚醚醚酮和不锈钢；鲁尔接头：聚碳酸酯；止血阀：聚碳酸酯和硅胶；Y阀鲁尔接头：聚碳酸酯；锁定环：不锈钢。产品经环氧乙烷灭菌,一次性使用。货架有效期2年。 | 5-8mm直径的支架适用于治疗股浅动脉和近端腘动脉的动脉粥样硬化病变。9-10mm直径的支架适用于治疗髂总动脉和髂外动脉疾病,旨在帮助患有症状性血管狭窄和/或动脉闭塞性疾病的患者改善管腔内径状况。 | 233d2569-cd2c-11e9-953f-fa163e0a8baf |  | 02-血管介入治疗类材料 | 06-外周血管介入 | 09-髂股动脉支架 | 001-支架 | 02-合金 | 007-髂动脉/自膨/长度≤15cm | 支架直径×长度：10×20mm 输送系统长度：80cm | SF09020SV |  | 国械注进20163130050 | 233d2569-cd2c-11e9-953f-fa163e0a8baf | 非药物涂层 非覆膜 短支架(长度≤100mm) | 髂内动脉、髂动脉、髂外动脉、髂总动脉、髂股动脉 | 招标范围内未中选
外周血管支架类 | 下肢动脉支架 | 康蒂思（上海）医疗器械有限公司 | 康蒂思（爱尔兰）Cordis Cashel | d71f2a4e-6906-11eb-ba25-fa163e311f19-2 | 镍钛支架系统-2 | 国械注进20163130050 |  | 该产品由输送系统和支架组成，支架的材料为镍钛合金，支架包含9个钽显影点。输送系统带有铂铱合金不透射线标记，由导丝腔、头端、导管外部组件、推送杆、鲁尔接头、止血阀、Y阀鲁尔接头和锁定环组成，制造材料：导丝腔：聚酰亚胺和Pebax；头端：Pebax；导管外部组件：不锈钢、聚四氟乙烯、Pebax、聚碳酸酯和聚烯烃；推送杆：聚醚醚酮和不锈钢；鲁尔接头：聚碳酸酯；止血阀：聚碳酸酯和硅胶；Y阀鲁尔接头：聚碳酸酯；锁定环：不锈钢。产品经环氧乙烷灭菌,一次性使用。货架有效期2年。 | 5-8mm直径的支架适用于治疗股浅动脉和近端腘动脉的动脉粥样硬化病变。9-10mm直径的支架适用于治疗髂总动脉和髂外动脉疾病,旨在帮助患有症状性血管狭窄和/或动脉闭塞性疾病的患者改善管腔内径状况。 | 233d26b6-cd2c-11e9-953f-fa163e0a8baf |  | 02-血管介入治疗类材料 | 06-外周血管介入 | 09-髂股动脉支架 | 001-支架 | 02-合金 | 007-髂动脉/自膨/长度≤15cm | 支架直径×长度：9×20mm 输送系统长度：120cm | SF09020MV |  | 国械注进20163130050 | 233d26b6-cd2c-11e9-953f-fa163e0a8baf | 非药物涂层 非覆膜 短支架(长度≤100mm) | 髂内动脉、髂动脉、髂外动脉、髂总动脉、髂股动脉 | 招标范围内未中选
外周血管支架类 | 下肢动脉支架 | 康蒂思（上海）医疗器械有限公司 | 康蒂思（爱尔兰）Cordis Cashel | d71f2a4e-6906-11eb-ba25-fa163e311f19-2 | 镍钛支架系统-2 | 国械注进20163130050 |  | 该产品由输送系统和支架组成，支架的材料为镍钛合金，支架包含9个钽显影点。输送系统带有铂铱合金不透射线标记，由导丝腔、头端、导管外部组件、推送杆、鲁尔接头、止血阀、Y阀鲁尔接头和锁定环组成，制造材料：导丝腔：聚酰亚胺和Pebax；头端：Pebax；导管外部组件：不锈钢、聚四氟乙烯、Pebax、聚碳酸酯和聚烯烃；推送杆：聚醚醚酮和不锈钢；鲁尔接头：聚碳酸酯；止血阀：聚碳酸酯和硅胶；Y阀鲁尔接头：聚碳酸酯；锁定环：不锈钢。产品经环氧乙烷灭菌,一次性使用。货架有效期2年。 | 5-8mm直径的支架适用于治疗股浅动脉和近端腘动脉的动脉粥样硬化病变。9-10mm直径的支架适用于治疗髂总动脉和髂外动脉疾病,旨在帮助患有症状性血管狭窄和/或动脉闭塞性疾病的患者改善管腔内径状况。 | 233d2ec8-cd2c-11e9-953f-fa163e0a8baf |  | 02-血管介入治疗类材料 | 06-外周血管介入 | 09-髂股动脉支架 | 001-支架 | 02-合金 | 007-髂动脉/自膨/长度≤15cm | 支架直径×长度：9×40mm 输送系统长度：120cm | SF09040MV |  | 国械注进20163130050 | 233d2ec8-cd2c-11e9-953f-fa163e0a8baf | 非药物涂层 非覆膜 短支架(长度≤100mm) | 髂内动脉、髂动脉、髂外动脉、髂总动脉、髂股动脉 | 招标范围内未中选
外周血管支架类 | 下肢动脉支架 | 康蒂思（上海）医疗器械有限公司 | 康蒂思（爱尔兰）Cordis Cashel | d71f2a4e-6906-11eb-ba25-fa163e311f19-2 | 镍钛支架系统-2 | 国械注进20163130050 |  | 该产品由输送系统和支架组成，支架的材料为镍钛合金，支架包含9个钽显影点。输送系统带有铂铱合金不透射线标记，由导丝腔、头端、导管外部组件、推送杆、鲁尔接头、止血阀、Y阀鲁尔接头和锁定环组成，制造材料：导丝腔：聚酰亚胺和Pebax；头端：Pebax；导管外部组件：不锈钢、聚四氟乙烯、Pebax、聚碳酸酯和聚烯烃；推送杆：聚醚醚酮和不锈钢；鲁尔接头：聚碳酸酯；止血阀：聚碳酸酯和硅胶；Y阀鲁尔接头：聚碳酸酯；锁定环：不锈钢。产品经环氧乙烷灭菌,一次性使用。货架有效期2年。 | 5-8mm直径的支架适用于治疗股浅动脉和近端腘动脉的动脉粥样硬化病变。9-10mm直径的支架适用于治疗髂总动脉和髂外动脉疾病,旨在帮助患有症状性血管狭窄和/或动脉闭塞性疾病的患者改善管腔内径状况。 | 233d32b6-cd2c-11e9-953f-fa163e0a8baf |  | 02-血管介入治疗类材料 | 06-外周血管介入 | 09-髂股动脉支架 | 001-支架 | 02-合金 | 007-髂动脉/自膨/长度≤15cm | 支架直径×长度：10×40mm 输送系统长度：120cm | SF10040MV |  | 国械注进20163130050 | 233d32b6-cd2c-11e9-953f-fa163e0a8baf | 非药物涂层 非覆膜 短支架(长度≤100mm) | 髂内动脉、髂动脉、髂外动脉、髂总动脉、髂股动脉 | 招标范围内未中选
外周血管支架类 | 下肢动脉支架 | 康蒂思（上海）医疗器械有限公司 | 康蒂思（爱尔兰）Cordis Cashel | d71f2a4e-6906-11eb-ba25-fa163e311f19-2 | 镍钛支架系统-2 | 国械注进20163130050 |  | 该产品由输送系统和支架组成，支架的材料为镍钛合金，支架包含9个钽显影点。输送系统带有铂铱合金不透射线标记，由导丝腔、头端、导管外部组件、推送杆、鲁尔接头、止血阀、Y阀鲁尔接头和锁定环组成，制造材料：导丝腔：聚酰亚胺和Pebax；头端：Pebax；导管外部组件：不锈钢、聚四氟乙烯、Pebax、聚碳酸酯和聚烯烃；推送杆：聚醚醚酮和不锈钢；鲁尔接头：聚碳酸酯；止血阀：聚碳酸酯和硅胶；Y阀鲁尔接头：聚碳酸酯；锁定环：不锈钢。产品经环氧乙烷灭菌,一次性使用。货架有效期2年。 | 5-8mm直径的支架适用于治疗股浅动脉和近端腘动脉的动脉粥样硬化病变。9-10mm直径的支架适用于治疗髂总动脉和髂外动脉疾病,旨在帮助患有症状性血管狭窄和/或动脉闭塞性疾病的患者改善管腔内径状况。 | 233d36b3-cd2c-11e9-953f-fa163e0a8baf |  | 02-血管介入治疗类材料 | 06-外周血管介入 | 09-髂股动脉支架 | 001-支架 | 02-合金 | 007-髂动脉/自膨/长度≤15cm | 支架直径×长度：9×40mm 输送系统长度：80cm | SF09040SV |  | 国械注进20163130050 | 233d36b3-cd2c-11e9-953f-fa163e0a8baf | 非药物涂层 非覆膜 短支架(长度≤100mm) | 髂内动脉、髂动脉、髂外动脉、髂总动脉、髂股动脉 | 招标范围内未中选
外周血管支架类 | 下肢动脉支架 | 康蒂思（上海）医疗器械有限公司 | 康蒂思（爱尔兰）Cordis Cashel | d71f2a4e-6906-11eb-ba25-fa163e311f19-2 | 镍钛支架系统-2 | 国械注进20163130050 |  | 该产品由输送系统和支架组成，支架的材料为镍钛合金，支架包含9个钽显影点。输送系统带有铂铱合金不透射线标记，由导丝腔、头端、导管外部组件、推送杆、鲁尔接头、止血阀、Y阀鲁尔接头和锁定环组成，制造材料：导丝腔：聚酰亚胺和Pebax；头端：Pebax；导管外部组件：不锈钢、聚四氟乙烯、Pebax、聚碳酸酯和聚烯烃；推送杆：聚醚醚酮和不锈钢；鲁尔接头：聚碳酸酯；止血阀：聚碳酸酯和硅胶；Y阀鲁尔接头：聚碳酸酯；锁定环：不锈钢。产品经环氧乙烷灭菌,一次性使用。货架有效期2年。 | 5-8mm直径的支架适用于治疗股浅动脉和近端腘动脉的动脉粥样硬化病变。9-10mm直径的支架适用于治疗髂总动脉和髂外动脉疾病,旨在帮助患有症状性血管狭窄和/或动脉闭塞性疾病的患者改善管腔内径状况。 | 233d0c3d-cd2c-11e9-953f-fa163e0a8baf |  | 02-血管介入治疗类材料 | 06-外周血管介入 | 09-髂股动脉支架 | 001-支架 | 02-合金 | 007-髂动脉/自膨/长度≤15cm | 支架直径×长度：10×30mm 输送系统长度：80cm | SF10030SV |  | 国械注进20163130050 | 233d0c3d-cd2c-11e9-953f-fa163e0a8baf | 非药物涂层 非覆膜 短支架(长度≤100mm) | 髂内动脉、髂动脉、髂外动脉、髂总动脉、髂股动脉 | 招标范围内未中选
外周血管支架类 | 下肢动脉支架 | 康蒂思（上海）医疗器械有限公司 | 康蒂思（爱尔兰）Cordis Cashel | d71f2a4e-6906-11eb-ba25-fa163e311f19-2 | 镍钛支架系统-2 | 国械注进20163130050 |  | 该产品由输送系统和支架组成，支架的材料为镍钛合金，支架包含9个钽显影点。输送系统带有铂铱合金不透射线标记，由导丝腔、头端、导管外部组件、推送杆、鲁尔接头、止血阀、Y阀鲁尔接头和锁定环组成，制造材料：导丝腔：聚酰亚胺和Pebax；头端：Pebax；导管外部组件：不锈钢、聚四氟乙烯、Pebax、聚碳酸酯和聚烯烃；推送杆：聚醚醚酮和不锈钢；鲁尔接头：聚碳酸酯；止血阀：聚碳酸酯和硅胶；Y阀鲁尔接头：聚碳酸酯；锁定环：不锈钢。产品经环氧乙烷灭菌,一次性使用。货架有效期2年。 | 5-8mm直径的支架适用于治疗股浅动脉和近端腘动脉的动脉粥样硬化病变。9-10mm直径的支架适用于治疗髂总动脉和髂外动脉疾病,旨在帮助患有症状性血管狭窄和/或动脉闭塞性疾病的患者改善管腔内径状况。 | 233cbd41-cd2c-11e9-953f-fa163e0a8baf |  | 02-血管介入治疗类材料 | 06-外周血管介入 | 09-髂股动脉支架 | 001-支架 | 02-合金 | 007-髂动脉/自膨/长度≤15cm | 支架直径×长度：9×60mm 输送系统长度：80cm | SF09060SV |  | 国械注进20163130050 | 233cbd41-cd2c-11e9-953f-fa163e0a8baf | 非药物涂层 非覆膜 短支架(长度≤100mm) | 髂内动脉、髂动脉、髂外动脉、髂总动脉、髂股动脉 | 招标范围内未中选
外周血管支架类 | 下肢动脉支架 | 康蒂思（上海）医疗器械有限公司 | 康蒂思（爱尔兰）Cordis Cashel | d71f2a4e-6906-11eb-ba25-fa163e311f19-2 | 镍钛支架系统-2 | 国械注进20163130050 |  | 该产品由输送系统和支架组成，支架的材料为镍钛合金，支架包含9个钽显影点。输送系统带有铂铱合金不透射线标记，由导丝腔、头端、导管外部组件、推送杆、鲁尔接头、止血阀、Y阀鲁尔接头和锁定环组成，制造材料：导丝腔：聚酰亚胺和Pebax；头端：Pebax；导管外部组件：不锈钢、聚四氟乙烯、Pebax、聚碳酸酯和聚烯烃；推送杆：聚醚醚酮和不锈钢；鲁尔接头：聚碳酸酯；止血阀：聚碳酸酯和硅胶；Y阀鲁尔接头：聚碳酸酯；锁定环：不锈钢。产品经环氧乙烷灭菌,一次性使用。货架有效期2年。 | 5-8mm直径的支架适用于治疗股浅动脉和近端腘动脉的动脉粥样硬化病变。9-10mm直径的支架适用于治疗髂总动脉和髂外动脉疾病,旨在帮助患有症状性血管狭窄和/或动脉闭塞性疾病的患者改善管腔内径状况。 | 233ccc3e-cd2c-11e9-953f-fa163e0a8baf |  | 02-血管介入治疗类材料 | 06-外周血管介入 | 09-髂股动脉支架 | 001-支架 | 02-合金 | 007-髂动脉/自膨/长度≤15cm | 支架直径×长度：10×100mm 输送系统长度：120cm | SF10100MV |  | 国械注进20163130050 | 233ccc3e-cd2c-11e9-953f-fa163e0a8baf | 非药物涂层 非覆膜 短支架(长度≤100mm) | 髂内动脉、髂动脉、髂外动脉、髂总动脉、髂股动脉 | 招标范围内未中选
外周血管支架类 | 下肢动脉支架 | 康蒂思（上海）医疗器械有限公司 | 康蒂思（爱尔兰）Cordis Cashel | d71f2a4e-6906-11eb-ba25-fa163e311f19-2 | 镍钛支架系统-2 | 国械注进20163130050 |  | 该产品由输送系统和支架组成，支架的材料为镍钛合金，支架包含9个钽显影点。输送系统带有铂铱合金不透射线标记，由导丝腔、头端、导管外部组件、推送杆、鲁尔接头、止血阀、Y阀鲁尔接头和锁定环组成，制造材料：导丝腔：聚酰亚胺和Pebax；头端：Pebax；导管外部组件：不锈钢、聚四氟乙烯、Pebax、聚碳酸酯和聚烯烃；推送杆：聚醚醚酮和不锈钢；鲁尔接头：聚碳酸酯；止血阀：聚碳酸酯和硅胶；Y阀鲁尔接头：聚碳酸酯；锁定环：不锈钢。产品经环氧乙烷灭菌,一次性使用。货架有效期2年。 | 5-8mm直径的支架适用于治疗股浅动脉和近端腘动脉的动脉粥样硬化病变。9-10mm直径的支架适用于治疗髂总动脉和髂外动脉疾病,旨在帮助患有症状性血管狭窄和/或动脉闭塞性疾病的患者改善管腔内径状况。 | 233cd18f-cd2c-11e9-953f-fa163e0a8baf |  | 02-血管介入治疗类材料 | 06-外周血管介入 | 09-髂股动脉支架 | 001-支架 | 02-合金 | 007-髂动脉/自膨/长度≤15cm | 支架直径×长度：10×60mm 输送系统长度：80cm | SF10060SV |  | 国械注进20163130050 | 233cd18f-cd2c-11e9-953f-fa163e0a8baf | 非药物涂层 非覆膜 短支架(长度≤100mm) | 髂内动脉、髂动脉、髂外动脉、髂总动脉、髂股动脉 | 招标范围内未中选
外周血管支架类 | 下肢动脉支架 | 康蒂思（上海）医疗器械有限公司 | 康蒂思（爱尔兰）Cordis Cashel | d71f2a4e-6906-11eb-ba25-fa163e311f19-2 | 镍钛支架系统-2 | 国械注进20163130050 |  | 该产品由输送系统和支架组成，支架的材料为镍钛合金，支架包含9个钽显影点。输送系统带有铂铱合金不透射线标记，由导丝腔、头端、导管外部组件、推送杆、鲁尔接头、止血阀、Y阀鲁尔接头和锁定环组成，制造材料：导丝腔：聚酰亚胺和Pebax；头端：Pebax；导管外部组件：不锈钢、聚四氟乙烯、Pebax、聚碳酸酯和聚烯烃；推送杆：聚醚醚酮和不锈钢；鲁尔接头：聚碳酸酯；止血阀：聚碳酸酯和硅胶；Y阀鲁尔接头：聚碳酸酯；锁定环：不锈钢。产品经环氧乙烷灭菌,一次性使用。货架有效期2年。 | 5-8mm直径的支架适用于治疗股浅动脉和近端腘动脉的动脉粥样硬化病变。9-10mm直径的支架适用于治疗髂总动脉和髂外动脉疾病,旨在帮助患有症状性血管狭窄和/或动脉闭塞性疾病的患者改善管腔内径状况。 | 233cd6f5-cd2c-11e9-953f-fa163e0a8baf |  | 02-血管介入治疗类材料 | 06-外周血管介入 | 09-髂股动脉支架 | 001-支架 | 02-合金 | 007-髂动脉/自膨/长度≤15cm | 支架直径×长度：10×30mm 输送系统长度：120cm | SF10030MV |  | 国械注进20163130050 | 233cd6f5-cd2c-11e9-953f-fa163e0a8baf | 非药物涂层 非覆膜 短支架(长度≤100mm) | 髂内动脉、髂动脉、髂外动脉、髂总动脉、髂股动脉 | 招标范围内未中选
外周血管支架类 | 下肢动脉支架 | 康蒂思（上海）医疗器械有限公司 | 康蒂思（爱尔兰）Cordis Cashel | d71f2a4e-6906-11eb-ba25-fa163e311f19-2 | 镍钛支架系统-2 | 国械注进20163130050 |  | 该产品由输送系统和支架组成，支架的材料为镍钛合金，支架包含9个钽显影点。输送系统带有铂铱合金不透射线标记，由导丝腔、头端、导管外部组件、推送杆、鲁尔接头、止血阀、Y阀鲁尔接头和锁定环组成，制造材料：导丝腔：聚酰亚胺和Pebax；头端：Pebax；导管外部组件：不锈钢、聚四氟乙烯、Pebax、聚碳酸酯和聚烯烃；推送杆：聚醚醚酮和不锈钢；鲁尔接头：聚碳酸酯；止血阀：聚碳酸酯和硅胶；Y阀鲁尔接头：聚碳酸酯；锁定环：不锈钢。产品经环氧乙烷灭菌,一次性使用。货架有效期2年。 | 5-8mm直径的支架适用于治疗股浅动脉和近端腘动脉的动脉粥样硬化病变。9-10mm直径的支架适用于治疗髂总动脉和髂外动脉疾病,旨在帮助患有症状性血管狭窄和/或动脉闭塞性疾病的患者改善管腔内径状况。 | 233cd850-cd2c-11e9-953f-fa163e0a8baf |  | 02-血管介入治疗类材料 | 06-外周血管介入 | 09-髂股动脉支架 | 001-支架 | 02-合金 | 007-髂动脉/自膨/长度≤15cm | 支架直径×长度：10×80mm 输送系统长度：120cm | SF10080MV |  | 国械注进20163130050 | 233cd850-cd2c-11e9-953f-fa163e0a8baf | 非药物涂层 非覆膜 短支架(长度≤100mm) | 髂内动脉、髂动脉、髂外动脉、髂总动脉、髂股动脉 | 招标范围内未中选
外周血管支架类 | 下肢动脉支架 | 康蒂思（上海）医疗器械有限公司 | 康蒂思（爱尔兰）Cordis Cashel | d71f2a4e-6906-11eb-ba25-fa163e311f19-2 | 镍钛支架系统-2 | 国械注进20163130050 |  | 该产品由输送系统和支架组成，支架的材料为镍钛合金，支架包含9个钽显影点。输送系统带有铂铱合金不透射线标记，由导丝腔、头端、导管外部组件、推送杆、鲁尔接头、止血阀、Y阀鲁尔接头和锁定环组成，制造材料：导丝腔：聚酰亚胺和Pebax；头端：Pebax；导管外部组件：不锈钢、聚四氟乙烯、Pebax、聚碳酸酯和聚烯烃；推送杆：聚醚醚酮和不锈钢；鲁尔接头：聚碳酸酯；止血阀：聚碳酸酯和硅胶；Y阀鲁尔接头：聚碳酸酯；锁定环：不锈钢。产品经环氧乙烷灭菌,一次性使用。货架有效期2年。 | 5-8mm直径的支架适用于治疗股浅动脉和近端腘动脉的动脉粥样硬化病变。9-10mm直径的支架适用于治疗髂总动脉和髂外动脉疾病,旨在帮助患有症状性血管狭窄和/或动脉闭塞性疾病的患者改善管腔内径状况。 | 233cd99e-cd2c-11e9-953f-fa163e0a8baf |  | 02-血管介入治疗类材料 | 06-外周血管介入 | 09-髂股动脉支架 | 001-支架 | 02-合金 | 007-髂动脉/自膨/长度≤15cm | 支架直径×长度：10×80mm 输送系统长度：80cm | SF10080SV |  | 国械注进20163130050 | 233cd99e-cd2c-11e9-953f-fa163e0a8baf | 非药物涂层 非覆膜 短支架(长度≤100mm) | 髂内动脉、髂动脉、髂外动脉、髂总动脉、髂股动脉 | 招标范围内未中选 | 性能结构及组成变更、适用范围变更
外周血管支架类 | 下肢动脉支架 | 康蒂思（上海）医疗器械有限公司 | 康蒂思（爱尔兰）Cordis Cashel | d71f2a4e-6906-11eb-ba25-fa163e311f19-2 | 镍钛支架系统-2 | 国械注进20163130050 |  | 该产品由输送系统和支架组成，支架的材料为镍钛合金，支架包含9个钽显影点。输送系统带有铂铱合金不透射线标记，由导丝腔、头端、导管外部组件、推送杆、鲁尔接头、止血阀、Y阀鲁尔接头和锁定环组成，制造材料：导丝腔：聚酰亚胺和Pebax；头端：Pebax；导管外部组件：不锈钢、聚四氟乙烯、Pebax、聚碳酸酯和聚烯烃；推送杆：聚醚醚酮和不锈钢；鲁尔接头：聚碳酸酯；止血阀：聚碳酸酯和硅胶；Y阀鲁尔接头：聚碳酸酯；锁定环：不锈钢。产品经环氧乙烷灭菌,一次性使用。货架有效期2年。 | 5-8mm直径的支架适用于治疗股浅动脉和近端腘动脉的动脉粥样硬化病变。9-10mm直径的支架适用于治疗髂总动脉和髂外动脉疾病,旨在帮助患有症状性血管狭窄和/或动脉闭塞性疾病的患者改善管腔内径状况。 | 233cdc3f-cd2c-11e9-953f-fa163e0a8baf |  | 02-血管介入治疗类材料 | 06-外周血管介入 | 09-髂股动脉支架 | 001-支架 | 02-合金 | 007-髂动脉/自膨/长度≤15cm | 支架直径×长度：9×100mm 输送系统长度：120cm | SF09100MV |  | 国械注进20163130050 | 233cdc3f-cd2c-11e9-953f-fa163e0a8baf | 非药物涂层 非覆膜 短支架(长度≤100mm) | 髂内动脉、髂动脉、髂外动脉、髂总动脉、髂股动脉 | 招标范围内未中选 | 性能结构及组成变更、适用范围变更
外周血管支架类 | 下肢动脉支架 | 康蒂思（上海）医疗器械有限公司 | 康蒂思（爱尔兰）Cordis Cashel | d71f2a4e-6906-11eb-ba25-fa163e311f19-2 | 镍钛支架系统-2 | 国械注进20163130050 |  | 该产品由输送系统和支架组成，支架的材料为镍钛合金，支架包含9个钽显影点。输送系统带有铂铱合金不透射线标记，由导丝腔、头端、导管外部组件、推送杆、鲁尔接头、止血阀、Y阀鲁尔接头和锁定环组成，制造材料：导丝腔：聚酰亚胺和Pebax；头端：Pebax；导管外部组件：不锈钢、聚四氟乙烯、Pebax、聚碳酸酯和聚烯烃；推送杆：聚醚醚酮和不锈钢；鲁尔接头：聚碳酸酯；止血阀：聚碳酸酯和硅胶；Y阀鲁尔接头：聚碳酸酯；锁定环：不锈钢。产品经环氧乙烷灭菌,一次性使用。货架有效期2年。 | 5-8mm直径的支架适用于治疗股浅动脉和近端腘动脉的动脉粥样硬化病变。9-10mm直径的支架适用于治疗髂总动脉和髂外动脉疾病,旨在帮助患有症状性血管狭窄和/或动脉闭塞性疾病的患者改善管腔内径状况。 | 233ce02c-cd2c-11e9-953f-fa163e0a8baf |  | 02-血管介入治疗类材料 | 06-外周血管介入 | 09-髂股动脉支架 | 001-支架 | 02-合金 | 007-髂动脉/自膨/长度≤15cm | 支架直径×长度：10×100mm 输送系统长度：80cm | SF10100SV |  | 国械注进20163130050 | 233ce02c-cd2c-11e9-953f-fa163e0a8baf | 非药物涂层 非覆膜 短支架(长度≤100mm) | 髂内动脉、髂动脉、髂外动脉、髂总动脉、髂股动脉 | 招标范围内未中选 | 性能结构及组成变更、适用范围变更
外周血管支架类 | 下肢动脉支架 | 康蒂思（上海）医疗器械有限公司 | 康蒂思（爱尔兰）Cordis Cashel | d71f2a4e-6906-11eb-ba25-fa163e311f19-2 | 镍钛支架系统-2 | 国械注进20163130050 |  | 该产品由输送系统和支架组成，支架的材料为镍钛合金，支架包含9个钽显影点。输送系统带有铂铱合金不透射线标记，由导丝腔、头端、导管外部组件、推送杆、鲁尔接头、止血阀、Y阀鲁尔接头和锁定环组成，制造材料：导丝腔：聚酰亚胺和Pebax；头端：Pebax；导管外部组件：不锈钢、聚四氟乙烯、Pebax、聚碳酸酯和聚烯烃；推送杆：聚醚醚酮和不锈钢；鲁尔接头：聚碳酸酯；止血阀：聚碳酸酯和硅胶；Y阀鲁尔接头：聚碳酸酯；锁定环：不锈钢。产品经环氧乙烷灭菌,一次性使用。货架有效期2年。 | 5-8mm直径的支架适用于治疗股浅动脉和近端腘动脉的动脉粥样硬化病变。9-10mm直径的支架适用于治疗髂总动脉和髂外动脉疾病,旨在帮助患有症状性血管狭窄和/或动脉闭塞性疾病的患者改善管腔内径状况。 | 233ceda4-cd2c-11e9-953f-fa163e0a8baf |  | 02-血管介入治疗类材料 | 06-外周血管介入 | 09-髂股动脉支架 | 001-支架 | 02-合金 | 007-髂动脉/自膨/长度≤15cm | 支架直径×长度：9×20mm 输送系统长度：80cm | SF10020SV |  | 国械注进20163130050 | 233ceda4-cd2c-11e9-953f-fa163e0a8baf | 非药物涂层 非覆膜 短支架(长度≤100mm) | 髂内动脉、髂动脉、髂外动脉、髂总动脉、髂股动脉 | 招标范围内未中选 | 性能结构及组成变更、适用范围变更
外周血管支架类 | 下肢动脉支架 | 康蒂思（上海）医疗器械有限公司 | 康蒂思（爱尔兰）Cordis Cashel |  | 镍钛支架系统 | 国械注进20163130050 |  | 该产品由输送系统和支架组成，支架的材料为镍钛合金，支架包含9个钽显影点。输送系统带有铂铱合金不透射线标记，由导丝腔、头端、导管外部组件、推送杆、鲁尔接头、止血阀、Y阀鲁尔接头和锁定环组成，制造材料：导丝腔：聚酰亚胺和Pebax；头端：Pebax；导管外部组件：不锈钢、聚四氟乙烯、Pebax、聚碳酸酯和聚烯烃；推送杆：聚醚醚酮和不锈钢；鲁尔接头：聚碳酸酯；止血阀：聚碳酸酯和硅胶；Y阀鲁尔接头：聚碳酸酯；锁定环：不锈钢。产品经环氧乙烷灭菌,一次性使用。货架有效期2年。 | 5-8mm直径的支架适用于治疗股浅动脉和近端腘动脉的动脉粥样硬化病变。9-10mm直径的支架适用于治疗髂总动脉和髂外动脉疾病,旨在帮助患有症状性血管狭窄和/或动脉闭塞性疾病的患者改善管腔内径状况。 | 2e81c8e0-9049-11ef-9db7-b4055d63f15c | C02061000101004089050000001 | 02-血管介入治疗类材料 | 06-外周血管介入 | 10-股腘动脉支架 | 001-支架 | 01-合金 |  | 支架直径×长度(mm)：6×200 输送系统长度：120cm | SF06200MV |  | 国械注进20163130050 |  | 非药物涂层 非覆膜 长支架 (长度＞150mm) | 股浅动脉、近端腘动脉 | 招标范围内未中选 | 性能结构及组成变更、适用范围变更
外周血管支架类 | 下肢动脉支架 | 康蒂思（上海）医疗器械有限公司 | 康蒂思（爱尔兰）Cordis Cashel |  | 镍钛支架系统 | 国械注进20163130050 |  | 该产品由输送系统和支架组成，支架的材料为镍钛合金，支架包含9个钽显影点。输送系统带有铂铱合金不透射线标记，由导丝腔、头端、导管外部组件、推送杆、鲁尔接头、止血阀、Y阀鲁尔接头和锁定环组成，制造材料：导丝腔：聚酰亚胺和Pebax；头端：Pebax；导管外部组件：不锈钢、聚四氟乙烯、Pebax、聚碳酸酯和聚烯烃；推送杆：聚醚醚酮和不锈钢；鲁尔接头：聚碳酸酯；止血阀：聚碳酸酯和硅胶；Y阀鲁尔接头：聚碳酸酯；锁定环：不锈钢。产品经环氧乙烷灭菌,一次性使用。货架有效期2年。 | 5-8mm直径的支架适用于治疗股浅动脉和近端腘动脉的动脉粥样硬化病变。9-10mm直径的支架适用于治疗髂总动脉和髂外动脉疾病,旨在帮助患有症状性血管狭窄和/或动脉闭塞性疾病的患者改善管腔内径状况。 | 2e81e499-9049-11ef-9db7-b4055d63f15c | C02061000101004089050000002 | 02-血管介入治疗类材料 | 06-外周血管介入 | 10-股腘动脉支架 | 001-支架 | 01-合金 |  | 支架直径×长度(mm)：7×200 输送系统长度：120cm | SF07200MV |  | 国械注进20163130050 |  | 非药物涂层 非覆膜 长支架 (长度＞150mm) | 股浅动脉、近端腘动脉 | 招标范围内未中选 | 性能结构及组成变更、适用范围变更
外周血管支架类 | 下肢动脉支架 | 康蒂思（上海）医疗器械有限公司 | 康蒂思（爱尔兰）Cordis Cashel |  | 镍钛支架系统 | 国械注进20163130050 |  | 该产品由输送系统和支架组成，支架的材料为镍钛合金，支架包含9个钽显影点。输送系统带有铂铱合金不透射线标记，由导丝腔、头端、导管外部组件、推送杆、鲁尔接头、止血阀、Y阀鲁尔接头和锁定环组成，制造材料：导丝腔：聚酰亚胺和Pebax；头端：Pebax；导管外部组件：不锈钢、聚四氟乙烯、Pebax、聚碳酸酯和聚烯烃；推送杆：聚醚醚酮和不锈钢；鲁尔接头：聚碳酸酯；止血阀：聚碳酸酯和硅胶；Y阀鲁尔接头：聚碳酸酯；锁定环：不锈钢。产品经环氧乙烷灭菌,一次性使用。货架有效期2年。 | 5-8mm直径的支架适用于治疗股浅动脉和近端腘动脉的动脉粥样硬化病变。9-10mm直径的支架适用于治疗髂总动脉和髂外动脉疾病,旨在帮助患有症状性血管狭窄和/或动脉闭塞性疾病的患者改善管腔内径状况。 | 2e820475-9049-11ef-9db7-b4055d63f15c | C02061000101004089050000003 | 02-血管介入治疗类材料 | 06-外周血管介入 | 10-股腘动脉支架 | 001-支架 | 01-合金 |  | 支架直径×长度(mm)：5×200 输送系统长度：80cm | SF05200SV |  | 国械注进20163130050 |  | 非药物涂层 非覆膜 长支架 (长度＞150mm) | 股浅动脉、近端腘动脉 | 招标范围内未中选 | 性能结构及组成变更、适用范围变更
外周血管支架类 | 下肢动脉支架 | 康蒂思（上海）医疗器械有限公司 | 康蒂思（爱尔兰）Cordis Cashel |  | 镍钛支架系统 | 国械注进20163130050 |  | 该产品由输送系统和支架组成，支架的材料为镍钛合金，支架包含9个钽显影点。输送系统带有铂铱合金不透射线标记，由导丝腔、头端、导管外部组件、推送杆、鲁尔接头、止血阀、Y阀鲁尔接头和锁定环组成，制造材料：导丝腔：聚酰亚胺和Pebax；头端：Pebax；导管外部组件：不锈钢、聚四氟乙烯、Pebax、聚碳酸酯和聚烯烃；推送杆：聚醚醚酮和不锈钢；鲁尔接头：聚碳酸酯；止血阀：聚碳酸酯和硅胶；Y阀鲁尔接头：聚碳酸酯；锁定环：不锈钢。产品经环氧乙烷灭菌,一次性使用。货架有效期2年。 | 5-8mm直径的支架适用于治疗股浅动脉和近端腘动脉的动脉粥样硬化病变。9-10mm直径的支架适用于治疗髂总动脉和髂外动脉疾病,旨在帮助患有症状性血管狭窄和/或动脉闭塞性疾病的患者改善管腔内径状况。 | 2e821664-9049-11ef-9db7-b4055d63f15c | C02061000101004089050000004 | 02-血管介入治疗类材料 | 06-外周血管介入 | 10-股腘动脉支架 | 001-支架 | 01-合金 |  | 支架直径×长度(mm)：6×200 输送系统长度：80cm | SF06200SV |  | 国械注进20163130050 |  | 非药物涂层 非覆膜 长支架 (长度＞150mm) | 股浅动脉、近端腘动脉 | 招标范围内未中选 | 性能结构及组成变更、适用范围变更
外周血管支架类 | 下肢动脉支架 | 康蒂思（上海）医疗器械有限公司 | 康蒂思（爱尔兰）Cordis Cashel |  | 镍钛支架系统 | 国械注进20163130050 |  | 该产品由输送系统和支架组成，支架的材料为镍钛合金，支架包含9个钽显影点。输送系统带有铂铱合金不透射线标记，由导丝腔、头端、导管外部组件、推送杆、鲁尔接头、止血阀、Y阀鲁尔接头和锁定环组成，制造材料：导丝腔：聚酰亚胺和Pebax；头端：Pebax；导管外部组件：不锈钢、聚四氟乙烯、Pebax、聚碳酸酯和聚烯烃；推送杆：聚醚醚酮和不锈钢；鲁尔接头：聚碳酸酯；止血阀：聚碳酸酯和硅胶；Y阀鲁尔接头：聚碳酸酯；锁定环：不锈钢。产品经环氧乙烷灭菌,一次性使用。货架有效期2年。 | 5-8mm直径的支架适用于治疗股浅动脉和近端腘动脉的动脉粥样硬化病变。9-10mm直径的支架适用于治疗髂总动脉和髂外动脉疾病,旨在帮助患有症状性血管狭窄和/或动脉闭塞性疾病的患者改善管腔内径状况。 | 2e822662-9049-11ef-9db7-b4055d63f15c | C02061000101004089050000005 | 02-血管介入治疗类材料 | 06-外周血管介入 | 10-股腘动脉支架 | 001-支架 | 01-合金 |  | 支架直径×长度(mm)：8×200 输送系统长度：80cm | SF08200SV |  | 国械注进20163130050 |  | 非药物涂层 非覆膜 长支架 (长度＞150mm) | 股浅动脉、近端腘动脉 | 招标范围内未中选 | 性能结构及组成变更、适用范围变更
外周血管支架类 | 下肢动脉支架 | 康蒂思（上海）医疗器械有限公司 | 康蒂思（爱尔兰）Cordis Cashel |  | 镍钛支架系统 | 国械注进20163130050 |  | 该产品由输送系统和支架组成，支架的材料为镍钛合金，支架包含9个钽显影点。输送系统带有铂铱合金不透射线标记，由导丝腔、头端、导管外部组件、推送杆、鲁尔接头、止血阀、Y阀鲁尔接头和锁定环组成，制造材料：导丝腔：聚酰亚胺和Pebax；头端：Pebax；导管外部组件：不锈钢、聚四氟乙烯、Pebax、聚碳酸酯和聚烯烃；推送杆：聚醚醚酮和不锈钢；鲁尔接头：聚碳酸酯；止血阀：聚碳酸酯和硅胶；Y阀鲁尔接头：聚碳酸酯；锁定环：不锈钢。产品经环氧乙烷灭菌,一次性使用。货架有效期2年。 | 5-8mm直径的支架适用于治疗股浅动脉和近端腘动脉的动脉粥样硬化病变。9-10mm直径的支架适用于治疗髂总动脉和髂外动脉疾病,旨在帮助患有症状性血管狭窄和/或动脉闭塞性疾病的患者改善管腔内径状况。 | 2e824cdb-9049-11ef-9db7-b4055d63f15c | C02061000101004089050000006 | 02-血管介入治疗类材料 | 06-外周血管介入 | 10-股腘动脉支架 | 001-支架 | 01-合金 |  | 支架直径×长度(mm)：7×200 输送系统长度：80cm | SF07200SV |  | 国械注进20163130050 |  | 非药物涂层 非覆膜 长支架 (长度＞150mm) | 股浅动脉、近端腘动脉 | 招标范围内未中选 | 性能结构及组成变更、适用范围变更
外周血管支架类 | 下肢动脉支架 | 康蒂思（上海）医疗器械有限公司 | 康蒂思（爱尔兰）Cordis Cashel |  | 镍钛支架系统 | 国械注进20163130050 |  | 该产品由输送系统和支架组成，支架的材料为镍钛合金，支架包含9个钽显影点。输送系统带有铂铱合金不透射线标记，由导丝腔、头端、导管外部组件、推送杆、鲁尔接头、止血阀、Y阀鲁尔接头和锁定环组成，制造材料：导丝腔：聚酰亚胺和Pebax；头端：Pebax；导管外部组件：不锈钢、聚四氟乙烯、Pebax、聚碳酸酯和聚烯烃；推送杆：聚醚醚酮和不锈钢；鲁尔接头：聚碳酸酯；止血阀：聚碳酸酯和硅胶；Y阀鲁尔接头：聚碳酸酯；锁定环：不锈钢。产品经环氧乙烷灭菌,一次性使用。货架有效期2年。 | 5-8mm直径的支架适用于治疗股浅动脉和近端腘动脉的动脉粥样硬化病变。9-10mm直径的支架适用于治疗髂总动脉和髂外动脉疾病,旨在帮助患有症状性血管狭窄和/或动脉闭塞性疾病的患者改善管腔内径状况。 | 2e825d72-9049-11ef-9db7-b4055d63f15c | C02061000101004089050000007 | 02-血管介入治疗类材料 | 06-外周血管介入 | 10-股腘动脉支架 | 001-支架 | 01-合金 |  | 支架直径×长度(mm)：8×200 输送系统长度：120cm | SF08200MV |  | 国械注进20163130050 |  | 非药物涂层 非覆膜 长支架 (长度＞150mm) | 股浅动脉、近端腘动脉 | 招标范围内未中选 | 性能结构及组成变更、适用范围变更
外周血管支架类 | 下肢动脉支架 | 康蒂思（上海）医疗器械有限公司 | 康蒂思（爱尔兰）Cordis Cashel |  | 镍钛支架系统 | 国械注进20163130050 |  | 该产品由输送系统和支架组成，支架的材料为镍钛合金，支架包含9个钽显影点。输送系统带有铂铱合金不透射线标记，由导丝腔、头端、导管外部组件、推送杆、鲁尔接头、止血阀、Y阀鲁尔接头和锁定环组成，制造材料：导丝腔：聚酰亚胺和Pebax；头端：Pebax；导管外部组件：不锈钢、聚四氟乙烯、Pebax、聚碳酸酯和聚烯烃；推送杆：聚醚醚酮和不锈钢；鲁尔接头：聚碳酸酯；止血阀：聚碳酸酯和硅胶；Y阀鲁尔接头：聚碳酸酯；锁定环：不锈钢。产品经环氧乙烷灭菌,一次性使用。货架有效期2年。 | 5-8mm直径的支架适用于治疗股浅动脉和近端腘动脉的动脉粥样硬化病变。9-10mm直径的支架适用于治疗髂总动脉和髂外动脉疾病,旨在帮助患有症状性血管狭窄和/或动脉闭塞性疾病的患者改善管腔内径状况。 | 2e828bce-9049-11ef-9db7-b4055d63f15c | C02061000101004089050000008 | 02-血管介入治疗类材料 | 06-外周血管介入 | 10-股腘动脉支架 | 001-支架 | 01-合金 |  | 支架直径×长度(mm)：5×200 输送系统长度：120cm | SF05200MV |  | 国械注进20163130050 |  | 非药物涂层 非覆膜 长支架 (长度＞150mm) | 股浅动脉、近端腘动脉 | 招标范围内未中选 | 性能结构及组成变更、适用范围变更
外周血管支架类 | 下肢动脉支架 | 康蒂思（上海）医疗器械有限公司 | 康蒂思（爱尔兰）Cordis Cashel |  | 镍钛支架系统 | 国械注进20163130050 |  | 该产品由输送系统和支架组成，支架的材料为镍钛合金，支架包含9个钽显影点。输送系统带有铂铱合金不透射线标记，由导丝腔、头端、导管外部组件、推送杆、鲁尔接头、止血阀、Y阀鲁尔接头和锁定环组成，制造材料：导丝腔：聚酰亚胺和Pebax；头端：Pebax；导管外部组件：不锈钢、聚四氟乙烯、Pebax、聚碳酸酯和聚烯烃；推送杆：聚醚醚酮和不锈钢；鲁尔接头：聚碳酸酯；止血阀：聚碳酸酯和硅胶；Y阀鲁尔接头：聚碳酸酯；锁定环：不锈钢。产品经环氧乙烷灭菌,一次性使用。货架有效期2年。 | 5-8mm直径的支架适用于治疗股浅动脉和近端腘动脉的动脉粥样硬化病变。9-10mm直径的支架适用于治疗髂总动脉和髂外动脉疾病,旨在帮助患有症状性血管狭窄和/或动脉闭塞性疾病的患者改善管腔内径状况。 | 30c1c94d-7c92-11ef-9db7-b4055d63f15c | C02061000101003089050000138 | 02-血管介入治疗类材料 | 06-外周血管介入 | 10-股腘动脉支架 | 001-支架 | 01-合金 |  | 支架直径×长度：5×60mm 输送系统长度：80cm | SF05060SV |  | 国械注进20163130050 |  | 非药物涂层 非覆膜 短支架(长度≤100mm) | 股浅动脉、近端腘动脉 | 招标范围内未中选 | 性能结构及组成变更、适用范围变更
外周血管支架类 | 下肢动脉支架 | 康蒂思（上海）医疗器械有限公司 | 康蒂思（爱尔兰）Cordis Cashel | b908a534-69b2-11eb-ba25-fa163e311f19-1 | 支架系统-1 | 国械注进20163132897 | 国械注进20163462897 | 该产品由球囊扩张导管和支架组成。支架由316L不锈钢管激光雕刻而成。球囊扩张导管为OTW型设计，由球囊（尼龙12）、导管（Pebax；尼龙）。应力释放装置（聚亚安酯）、标记带（金、银、铜）、头端（Pebax、硫酸钡）轴杆（Pebax；尼龙；硫酸钡）、底座（聚碳酸酯）。环氧乙烷灭菌，一次性使用，货架有效期3年。 | 该产品用于主动脉弓以下的外周血管的动脉粥样硬化性疾病的治疗及胆道内恶性肿瘤的姑息疗法。 | 2f42aa1e-6ca5-11ed-9447-b4055d63f15c |  | 02-血管介入治疗类材料 | 06-外周血管介入 | 12-多外周动脉支架 | 001-支架 | 03-不锈钢 | 001-球扩 | 直径×长度：9×79 mm，输送器135cm OPTA PRO球囊 | PG7990PPX |  | 国械注进20163462897 | 2f42aa1e-6ca5-11ed-9447-b4055d63f15c | 非药物涂层 非覆膜 短支架(长度≤100mm) | 股动脉、股浅动脉、脾动脉、髂动脉、髂外动脉、髂总动脉、髂股动脉 | 招标范围内未中选 | 性能结构及组成变更、适用范围变更
外周血管支架类 | 下肢动脉支架 | 康蒂思（上海）医疗器械有限公司 | 康蒂思（爱尔兰）Cordis Cashel | b908a534-69b2-11eb-ba25-fa163e311f19-1 | 支架系统-1 | 国械注进20163132897 | 国械注进20163462897 | 该产品由球囊扩张导管和支架组成。支架由316L不锈钢管激光雕刻而成。球囊扩张导管为OTW型设计，由球囊（尼龙12）、导管（Pebax；尼龙）。应力释放装置（聚亚安酯）、标记带（金、银、铜）、头端（Pebax、硫酸钡）轴杆（Pebax；尼龙；硫酸钡）、底座（聚碳酸酯）。环氧乙烷灭菌，一次性使用，货架有效期3年。 | 该产品用于主动脉弓以下的外周血管的动脉粥样硬化性疾病的治疗及胆道内恶性肿瘤的姑息疗法。 | 2f433acf-6ca5-11ed-9447-b4055d63f15c |  | 02-血管介入治疗类材料 | 06-外周血管介入 | 12-多外周动脉支架 | 001-支架 | 03-不锈钢 | 001-球扩 | 直径×长度：4×15 mm，输送器80cm OPTA PRO球囊 | PG1540PPS |  | 国械注进20163462897 | 2f433acf-6ca5-11ed-9447-b4055d63f15c | 非药物涂层 非覆膜 短支架(长度≤100mm) | 股动脉、股浅动脉、脾动脉、髂动脉、髂外动脉、髂总动脉、髂股动脉 | 招标范围内未中选 | 性能结构及组成变更、适用范围变更
外周血管支架类 | 下肢动脉支架 | 康蒂思（上海）医疗器械有限公司 | 康蒂思（爱尔兰）Cordis Cashel | b908a534-69b2-11eb-ba25-fa163e311f19-1 | 支架系统-1 | 国械注进20163132897 | 国械注进20163462897 | 该产品由球囊扩张导管和支架组成。支架由316L不锈钢管激光雕刻而成。球囊扩张导管为OTW型设计，由球囊（尼龙12）、导管（Pebax；尼龙）。应力释放装置（聚亚安酯）、标记带（金、银、铜）、头端（Pebax、硫酸钡）轴杆（Pebax；尼龙；硫酸钡）、底座（聚碳酸酯）。环氧乙烷灭菌，一次性使用，货架有效期3年。 | 该产品用于主动脉弓以下的外周血管的动脉粥样硬化性疾病的治疗及胆道内恶性肿瘤的姑息疗法。 | 2f41fc4c-6ca5-11ed-9447-b4055d63f15c |  | 02-血管介入治疗类材料 | 06-外周血管介入 | 12-多外周动脉支架 | 001-支架 | 03-不锈钢 | 001-球扩 | 直径×长度：7×18 mm，输送器135cm OPTA PRO球囊 | PG1870PPX |  | 国械注进20163462897 | 2f41fc4c-6ca5-11ed-9447-b4055d63f15c | 非药物涂层 非覆膜 短支架(长度≤100mm) | 股动脉、股浅动脉、脾动脉、髂动脉、髂外动脉、髂总动脉、髂股动脉 | 招标范围内未中选 | 国家医保耗材27位编码变更
外周血管支架类 | 下肢动脉支架 | 康蒂思（上海）医疗器械有限公司 | 康蒂思（爱尔兰）Cordis Cashel | b908a534-69b2-11eb-ba25-fa163e311f19-1 | 支架系统-1 | 国械注进20163132897 | 国械注进20163462897 | 该产品由球囊扩张导管和支架组成。支架由316L不锈钢管激光雕刻而成。球囊扩张导管为OTW型设计，由球囊（尼龙12）、导管（Pebax；尼龙）。应力释放装置（聚亚安酯）、标记带（金、银、铜）、头端（Pebax、硫酸钡）轴杆（Pebax；尼龙；硫酸钡）、底座（聚碳酸酯）。环氧乙烷灭菌，一次性使用，货架有效期3年。 | 该产品用于主动脉弓以下的外周血管的动脉粥样硬化性疾病的治疗及胆道内恶性肿瘤的姑息疗法。 | 2f433326-6ca5-11ed-9447-b4055d63f15c |  | 02-血管介入治疗类材料 | 06-外周血管介入 | 12-多外周动脉支架 | 001-支架 | 03-不锈钢 | 001-球扩 | 直径×长度：7×15 mm，输送器80cm OPTA PRO球囊 | PG1570PPS |  | 国械注进20163462897 | 2f433326-6ca5-11ed-9447-b4055d63f15c | 非药物涂层 非覆膜 短支架(长度≤100mm) | 股动脉、股浅动脉、脾动脉、髂动脉、髂外动脉、髂总动脉、髂股动脉 | 招标范围内未中选 | 国家医保耗材27位编码变更
外周血管支架类 | 下肢动脉支架 | 康蒂思（上海）医疗器械有限公司 | 康蒂思（爱尔兰）Cordis Cashel | b908a534-69b2-11eb-ba25-fa163e311f19-1 | 支架系统-1 | 国械注进20163132897 | 国械注进20163462897 | 该产品由球囊扩张导管和支架组成。支架由316L不锈钢管激光雕刻而成。球囊扩张导管为OTW型设计，由球囊（尼龙12）、导管（Pebax；尼龙）。应力释放装置（聚亚安酯）、标记带（金、银、铜）、头端（Pebax、硫酸钡）轴杆（Pebax；尼龙；硫酸钡）、底座（聚碳酸酯）。环氧乙烷灭菌，一次性使用，货架有效期3年。 | 该产品用于主动脉弓以下的外周血管的动脉粥样硬化性疾病的治疗及胆道内恶性肿瘤的姑息疗法。 | 2f420a4e-6ca5-11ed-9447-b4055d63f15c |  | 02-血管介入治疗类材料 | 06-外周血管介入 | 12-多外周动脉支架 | 001-支架 | 03-不锈钢 | 001-球扩 | 直径×长度：7×12 mm，输送器80cm OPTA PRO球囊 | PG1270PPS |  | 国械注进20163462897 | 2f420a4e-6ca5-11ed-9447-b4055d63f15c | 非药物涂层 非覆膜 短支架(长度≤100mm) | 股动脉、股浅动脉、脾动脉、髂动脉、髂外动脉、髂总动脉、髂股动脉 | 招标范围内未中选 | 国家医保耗材27位编码变更
外周血管支架类 | 下肢动脉支架 | 康蒂思（上海）医疗器械有限公司 | 康蒂思（爱尔兰）Cordis Cashel | b908a534-69b2-11eb-ba25-fa163e311f19-1 | 支架系统-1 | 国械注进20163132897 | 国械注进20163462897 | 该产品由球囊扩张导管和支架组成。支架由316L不锈钢管激光雕刻而成。球囊扩张导管为OTW型设计，由球囊（尼龙12）、导管（Pebax；尼龙）。应力释放装置（聚亚安酯）、标记带（金、银、铜）、头端（Pebax、硫酸钡）轴杆（Pebax；尼龙；硫酸钡）、底座（聚碳酸酯）。环氧乙烷灭菌，一次性使用，货架有效期3年。 | 该产品用于主动脉弓以下的外周血管的动脉粥样硬化性疾病的治疗及胆道内恶性肿瘤的姑息疗法。 | 2f43242c-6ca5-11ed-9447-b4055d63f15c |  | 02-血管介入治疗类材料 | 06-外周血管介入 | 12-多外周动脉支架 | 001-支架 | 03-不锈钢 | 001-球扩 | 直径×长度：10×29 mm，输送器80cm OPTA PRO球囊 | PG2910PPS |  | 国械注进20163462897 | 2f43242c-6ca5-11ed-9447-b4055d63f15c | 非药物涂层 非覆膜 短支架(长度≤100mm) | 股动脉、股浅动脉、脾动脉、髂动脉、髂外动脉、髂总动脉、髂股动脉 | 招标范围内未中选 | 国家医保耗材27位编码变更
外周血管支架类 | 下肢动脉支架 | 康蒂思（上海）医疗器械有限公司 | 康蒂思（爱尔兰）Cordis Cashel | b908a534-69b2-11eb-ba25-fa163e311f19-1 | 支架系统-1 | 国械注进20163132897 | 国械注进20163462897 | 该产品由球囊扩张导管和支架组成。支架由316L不锈钢管激光雕刻而成。球囊扩张导管为OTW型设计，由球囊（尼龙12）、导管（Pebax；尼龙）。应力释放装置（聚亚安酯）、标记带（金、银、铜）、头端（Pebax、硫酸钡）轴杆（Pebax；尼龙；硫酸钡）、底座（聚碳酸酯）。环氧乙烷灭菌，一次性使用，货架有效期3年。 | 该产品用于主动脉弓以下的外周血管的动脉粥样硬化性疾病的治疗及胆道内恶性肿瘤的姑息疗法。 | 2f42381f-6ca5-11ed-9447-b4055d63f15c |  | 02-血管介入治疗类材料 | 06-外周血管介入 | 12-多外周动脉支架 | 001-支架 | 03-不锈钢 | 001-球扩 | 直径×长度：10×59 mm，输送器80cm OPTA PRO球囊 | PG5910PPS |  | 国械注进20163462897 | 2f42381f-6ca5-11ed-9447-b4055d63f15c | 非药物涂层 非覆膜 短支架(长度≤100mm) | 股动脉、股浅动脉、脾动脉、髂动脉、髂外动脉、髂总动脉、髂股动脉 | 招标范围内未中选 | 国家医保耗材27位编码变更
外周血管支架类 | 下肢动脉支架 | 康蒂思（上海）医疗器械有限公司 | 康蒂思（爱尔兰）Cordis Cashel | b908a534-69b2-11eb-ba25-fa163e311f19-1 | 支架系统-1 | 国械注进20163132897 | 国械注进20163462897 | 该产品由球囊扩张导管和支架组成。支架由316L不锈钢管激光雕刻而成。球囊扩张导管为OTW型设计，由球囊（尼龙12）、导管（Pebax；尼龙）。应力释放装置（聚亚安酯）、标记带（金、银、铜）、头端（Pebax、硫酸钡）轴杆（Pebax；尼龙；硫酸钡）、底座（聚碳酸酯）。环氧乙烷灭菌，一次性使用，货架有效期3年。 | 该产品用于主动脉弓以下的外周血管的动脉粥样硬化性疾病的治疗及胆道内恶性肿瘤的姑息疗法。 | 2f431d34-6ca5-11ed-9447-b4055d63f15c |  | 02-血管介入治疗类材料 | 06-外周血管介入 | 12-多外周动脉支架 | 001-支架 | 03-不锈钢 | 001-球扩 | 直径×长度：9×25 mm，输送器80cm OPTA PRO球囊 | PG2590PPS |  | 国械注进20163462897 | 2f431d34-6ca5-11ed-9447-b4055d63f15c | 非药物涂层 非覆膜 短支架(长度≤100mm) | 股动脉、股浅动脉、脾动脉、髂动脉、髂外动脉、髂总动脉、髂股动脉 | 招标范围内未中选 | 国家医保耗材27位编码变更
外周血管支架类 | 下肢动脉支架 | 康蒂思（上海）医疗器械有限公司 | 康蒂思（爱尔兰）Cordis Cashel | b908a534-69b2-11eb-ba25-fa163e311f19-1 | 支架系统-1 | 国械注进20163132897 | 国械注进20163462897 | 该产品由球囊扩张导管和支架组成。支架由316L不锈钢管激光雕刻而成。球囊扩张导管为OTW型设计，由球囊（尼龙12）、导管（Pebax；尼龙）。应力释放装置（聚亚安酯）、标记带（金、银、铜）、头端（Pebax、硫酸钡）轴杆（Pebax；尼龙；硫酸钡）、底座（聚碳酸酯）。环氧乙烷灭菌，一次性使用，货架有效期3年。 | 该产品用于主动脉弓以下的外周血管的动脉粥样硬化性疾病的治疗及胆道内恶性肿瘤的姑息疗法。 | 2f426219-6ca5-11ed-9447-b4055d63f15c |  | 02-血管介入治疗类材料 | 06-外周血管介入 | 12-多外周动脉支架 | 001-支架 | 03-不锈钢 | 001-球扩 | 直径×长度：8×59 mm，输送器135cm OPTA PRO球囊 | PG5980PPX |  | 国械注进20163462897 | 2f426219-6ca5-11ed-9447-b4055d63f15c | 非药物涂层 非覆膜 短支架(长度≤100mm) | 股动脉、股浅动脉、脾动脉、髂动脉、髂外动脉、髂总动脉、髂股动脉 | 招标范围内未中选 | 国家医保耗材27位编码变更
外周血管支架类 | 下肢动脉支架 | 康蒂思（上海）医疗器械有限公司 | 康蒂思（爱尔兰）Cordis Cashel | b908a534-69b2-11eb-ba25-fa163e311f19-1 | 支架系统-1 | 国械注进20163132897 | 国械注进20163462897 | 该产品由球囊扩张导管和支架组成。支架由316L不锈钢管激光雕刻而成。球囊扩张导管为OTW型设计，由球囊（尼龙12）、导管（Pebax；尼龙）。应力释放装置（聚亚安酯）、标记带（金、银、铜）、头端（Pebax、硫酸钡）轴杆（Pebax；尼龙；硫酸钡）、底座（聚碳酸酯）。环氧乙烷灭菌，一次性使用，货架有效期3年。 | 该产品用于主动脉弓以下的外周血管的动脉粥样硬化性疾病的治疗及胆道内恶性肿瘤的姑息疗法。 | 2f43166e-6ca5-11ed-9447-b4055d63f15c |  | 02-血管介入治疗类材料 | 06-外周血管介入 | 12-多外周动脉支架 | 001-支架 | 03-不锈钢 | 001-球扩 | 直径×长度：4×24 mm，输送器80cm OPTA PRO球囊 | PG2440PPS |  | 国械注进20163462897 | 2f43166e-6ca5-11ed-9447-b4055d63f15c | 非药物涂层 非覆膜 短支架(长度≤100mm) | 股动脉、股浅动脉、脾动脉、髂动脉、髂外动脉、髂总动脉、髂股动脉 | 招标范围内未中选 | 国家医保耗材27位编码变更
外周血管支架类 | 下肢动脉支架 | 康蒂思（上海）医疗器械有限公司 | 康蒂思（爱尔兰）Cordis Cashel | b908a534-69b2-11eb-ba25-fa163e311f19-1 | 支架系统-1 | 国械注进20163132897 | 国械注进20163462897 | 该产品由球囊扩张导管和支架组成。支架由316L不锈钢管激光雕刻而成。球囊扩张导管为OTW型设计，由球囊（尼龙12）、导管（Pebax；尼龙）。应力释放装置（聚亚安酯）、标记带（金、银、铜）、头端（Pebax、硫酸钡）轴杆（Pebax；尼龙；硫酸钡）、底座（聚碳酸酯）。环氧乙烷灭菌，一次性使用，货架有效期3年。 | 该产品用于主动脉弓以下的外周血管的动脉粥样硬化性疾病的治疗及胆道内恶性肿瘤的姑息疗法。 | 2f427059-6ca5-11ed-9447-b4055d63f15c |  | 02-血管介入治疗类材料 | 06-外周血管介入 | 12-多外周动脉支架 | 001-支架 | 03-不锈钢 | 001-球扩 | 直径×长度：10×25 mm，输送器80cm OPTA PRO球囊 | PG2510PPS |  | 国械注进20163462897 | 2f427059-6ca5-11ed-9447-b4055d63f15c | 非药物涂层 非覆膜 短支架(长度≤100mm) | 股动脉、股浅动脉、脾动脉、髂动脉、髂外动脉、髂总动脉、髂股动脉 | 招标范围内未中选 | 国家医保耗材27位编码变更
外周血管支架类 | 下肢动脉支架 | 康蒂思（上海）医疗器械有限公司 | 康蒂思（爱尔兰）Cordis Cashel | b908a534-69b2-11eb-ba25-fa163e311f19-1 | 支架系统-1 | 国械注进20163132897 | 国械注进20163462897 | 该产品由球囊扩张导管和支架组成。支架由316L不锈钢管激光雕刻而成。球囊扩张导管为OTW型设计，由球囊（尼龙12）、导管（Pebax；尼龙）。应力释放装置（聚亚安酯）、标记带（金、银、铜）、头端（Pebax、硫酸钡）轴杆（Pebax；尼龙；硫酸钡）、底座（聚碳酸酯）。环氧乙烷灭菌，一次性使用，货架有效期3年。 | 该产品用于主动脉弓以下的外周血管的动脉粥样硬化性疾病的治疗及胆道内恶性肿瘤的姑息疗法。 | 2f42f21b-6ca5-11ed-9447-b4055d63f15c |  | 02-血管介入治疗类材料 | 06-外周血管介入 | 12-多外周动脉支架 | 001-支架 | 03-不锈钢 | 001-球扩 | 直径×长度：5×15 mm，输送器80cm OPTA PRO球囊 | PG1550PPS |  | 国械注进20163462897 | 2f42f21b-6ca5-11ed-9447-b4055d63f15c | 非药物涂层 非覆膜 短支架(长度≤100mm) | 股动脉、股浅动脉、脾动脉、髂动脉、髂外动脉、髂总动脉、髂股动脉 | 招标范围内未中选 | 国家医保耗材27位编码变更
外周血管支架类 | 下肢动脉支架 | 康蒂思（上海）医疗器械有限公司 | 康蒂思（爱尔兰）Cordis Cashel | b908a534-69b2-11eb-ba25-fa163e311f19-1 | 支架系统-1 | 国械注进20163132897 | 国械注进20163462897 | 该产品由球囊扩张导管和支架组成。支架由316L不锈钢管激光雕刻而成。球囊扩张导管为OTW型设计，由球囊（尼龙12）、导管（Pebax；尼龙）。应力释放装置（聚亚安酯）、标记带（金、银、铜）、头端（Pebax、硫酸钡）轴杆（Pebax；尼龙；硫酸钡）、底座（聚碳酸酯）。环氧乙烷灭菌，一次性使用，货架有效期3年。 | 该产品用于主动脉弓以下的外周血管的动脉粥样硬化性疾病的治疗及胆道内恶性肿瘤的姑息疗法。 | 2f4294b5-6ca5-11ed-9447-b4055d63f15c |  | 02-血管介入治疗类材料 | 06-外周血管介入 | 12-多外周动脉支架 | 001-支架 | 03-不锈钢 | 001-球扩 | 直径×长度：6×39 mm，输送器135cm OPTA PRO球囊 | PG3960PPX |  | 国械注进20163462897 | 2f4294b5-6ca5-11ed-9447-b4055d63f15c | 非药物涂层 非覆膜 短支架(长度≤100mm) | 股动脉、股浅动脉、脾动脉、髂动脉、髂外动脉、髂总动脉、髂股动脉 | 招标范围内未中选 | 国家医保耗材27位编码变更
外周血管支架类 | 下肢动脉支架 | 康蒂思（上海）医疗器械有限公司 | 康蒂思（爱尔兰）Cordis Cashel | b908a534-69b2-11eb-ba25-fa163e311f19-1 | 支架系统-1 | 国械注进20163132897 | 国械注进20163462897 | 该产品由球囊扩张导管和支架组成。支架由316L不锈钢管激光雕刻而成。球囊扩张导管为OTW型设计，由球囊（尼龙12）、导管（Pebax；尼龙）。应力释放装置（聚亚安酯）、标记带（金、银、铜）、头端（Pebax、硫酸钡）轴杆（Pebax；尼龙；硫酸钡）、底座（聚碳酸酯）。环氧乙烷灭菌，一次性使用，货架有效期3年。 | 该产品用于主动脉弓以下的外周血管的动脉粥样硬化性疾病的治疗及胆道内恶性肿瘤的姑息疗法。 | 2f42d026-6ca5-11ed-9447-b4055d63f15c |  | 02-血管介入治疗类材料 | 06-外周血管介入 | 12-多外周动脉支架 | 001-支架 | 03-不锈钢 | 001-球扩 | 直径×长度：8×15 mm，输送器80cm OPTA PRO球囊 | PG1580PPS |  | 国械注进20163462897 | 2f42d026-6ca5-11ed-9447-b4055d63f15c | 非药物涂层 非覆膜 短支架(长度≤100mm) | 股动脉、股浅动脉、脾动脉、髂动脉、髂外动脉、髂总动脉、髂股动脉 | 招标范围内未中选 | 国家医保耗材27位编码变更
外周血管支架类 | 下肢动脉支架 | 康蒂思（上海）医疗器械有限公司 | 康蒂思（爱尔兰）Cordis Cashel | b908a534-69b2-11eb-ba25-fa163e311f19-1 | 支架系统-1 | 国械注进20163132897 | 国械注进20163462897 | 该产品由球囊扩张导管和支架组成。支架由316L不锈钢管激光雕刻而成。球囊扩张导管为OTW型设计，由球囊（尼龙12）、导管（Pebax；尼龙）。应力释放装置（聚亚安酯）、标记带（金、银、铜）、头端（Pebax、硫酸钡）轴杆（Pebax；尼龙；硫酸钡）、底座（聚碳酸酯）。环氧乙烷灭菌，一次性使用，货架有效期3年。 | 该产品用于主动脉弓以下的外周血管的动脉粥样硬化性疾病的治疗及胆道内恶性肿瘤的姑息疗法。 | 2f42a4ab-6ca5-11ed-9447-b4055d63f15c |  | 02-血管介入治疗类材料 | 06-外周血管介入 | 12-多外周动脉支架 | 001-支架 | 03-不锈钢 | 001-球扩 | 直径×长度：7×29 mm，输送器80cm OPTA PRO球囊 | PG2970PPS |  | 国械注进20163462897 | 2f42a4ab-6ca5-11ed-9447-b4055d63f15c | 非药物涂层 非覆膜 短支架(长度≤100mm) | 股动脉、股浅动脉、脾动脉、髂动脉、髂外动脉、髂总动脉、髂股动脉 | 招标范围内未中选 | 国家医保耗材27位编码变更
外周血管支架类 | 下肢动脉支架 | 康蒂思（上海）医疗器械有限公司 | 康蒂思（爱尔兰）Cordis Cashel | b908a534-69b2-11eb-ba25-fa163e311f19-1 | 支架系统-1 | 国械注进20163132897 | 国械注进20163462897 | 该产品由球囊扩张导管和支架组成。支架由316L不锈钢管激光雕刻而成。球囊扩张导管为OTW型设计，由球囊（尼龙12）、导管（Pebax；尼龙）。应力释放装置（聚亚安酯）、标记带（金、银、铜）、头端（Pebax、硫酸钡）轴杆（Pebax；尼龙；硫酸钡）、底座（聚碳酸酯）。环氧乙烷灭菌，一次性使用，货架有效期3年。 | 该产品用于主动脉弓以下的外周血管的动脉粥样硬化性疾病的治疗及胆道内恶性肿瘤的姑息疗法。 | 2f437177-6ca5-11ed-9447-b4055d63f15c |  | 02-血管介入治疗类材料 | 06-外周血管介入 | 12-多外周动脉支架 | 001-支架 | 03-不锈钢 | 001-球扩 | 直径×长度：6×15 mm，输送器135cm OPTA PRO球囊 | PG1560PPX |  | 国械注进20163462897 | 2f437177-6ca5-11ed-9447-b4055d63f15c | 非药物涂层 非覆膜 短支架(长度≤100mm) | 股动脉、股浅动脉、脾动脉、髂动脉、髂外动脉、髂总动脉、髂股动脉 | 招标范围内未中选 | 国家医保耗材27位编码变更
外周血管支架类 | 下肢动脉支架 | 康蒂思（上海）医疗器械有限公司 | 康蒂思（爱尔兰）Cordis Cashel | b908a534-69b2-11eb-ba25-fa163e311f19-1 | 支架系统-1 | 国械注进20163132897 | 国械注进20163462897 | 该产品由球囊扩张导管和支架组成。支架由316L不锈钢管激光雕刻而成。球囊扩张导管为OTW型设计，由球囊（尼龙12）、导管（Pebax；尼龙）。应力释放装置（聚亚安酯）、标记带（金、银、铜）、头端（Pebax、硫酸钡）轴杆（Pebax；尼龙；硫酸钡）、底座（聚碳酸酯）。环氧乙烷灭菌，一次性使用，货架有效期3年。 | 该产品用于主动脉弓以下的外周血管的动脉粥样硬化性疾病的治疗及胆道内恶性肿瘤的姑息疗法。 | 3cf0f32b-6ca5-11ed-9447-b4055d63f15c |  | 02-血管介入治疗类材料 | 06-外周血管介入 | 12-多外周动脉支架 | 001-支架 | 03-不锈钢 | 001-球扩 | 直径×长度：5×29 mm，输送器80cm OPTA PRO球囊 | PG2950PPS |  | 国械注进20163462897 | 3cf0f32b-6ca5-11ed-9447-b4055d63f15c | 非药物涂层 非覆膜 短支架(长度≤100mm) | 股动脉、股浅动脉、脾动脉、髂动脉、髂外动脉、髂总动脉、髂股动脉 | 招标范围内未中选 | 国家医保耗材27位编码变更
外周血管支架类 | 下肢动脉支架 | 康蒂思（上海）医疗器械有限公司 | 康蒂思（爱尔兰）Cordis Cashel | b908a534-69b2-11eb-ba25-fa163e311f19-1 | 支架系统-1 | 国械注进20163132897 | 国械注进20163462897 | 该产品由球囊扩张导管和支架组成。支架由316L不锈钢管激光雕刻而成。球囊扩张导管为OTW型设计，由球囊（尼龙12）、导管（Pebax；尼龙）。应力释放装置（聚亚安酯）、标记带（金、银、铜）、头端（Pebax、硫酸钡）轴杆（Pebax；尼龙；硫酸钡）、底座（聚碳酸酯）。环氧乙烷灭菌，一次性使用，货架有效期3年。 | 该产品用于主动脉弓以下的外周血管的动脉粥样硬化性疾病的治疗及胆道内恶性肿瘤的姑息疗法。 | 3cef8330-6ca5-11ed-9447-b4055d63f15c |  | 02-血管介入治疗类材料 | 06-外周血管介入 | 12-多外周动脉支架 | 001-支架 | 03-不锈钢 | 001-球扩 | 直径×长度：7×24 mm，输送器135cm OPTA PRO球囊 | PG2470PPX |  | 国械注进20163462897 | 3cef8330-6ca5-11ed-9447-b4055d63f15c | 非药物涂层 非覆膜 短支架(长度≤100mm) | 股动脉、股浅动脉、脾动脉、髂动脉、髂外动脉、髂总动脉、髂股动脉 | 招标范围内未中选 | 国家医保耗材27位编码变更
外周血管支架类 | 下肢动脉支架 | 康蒂思（上海）医疗器械有限公司 | 康蒂思（爱尔兰）Cordis Cashel | b908a534-69b2-11eb-ba25-fa163e311f19-1 | 支架系统-1 | 国械注进20163132897 | 国械注进20163462897 | 该产品由球囊扩张导管和支架组成。支架由316L不锈钢管激光雕刻而成。球囊扩张导管为OTW型设计，由球囊（尼龙12）、导管（Pebax；尼龙）。应力释放装置（聚亚安酯）、标记带（金、银、铜）、头端（Pebax、硫酸钡）轴杆（Pebax；尼龙；硫酸钡）、底座（聚碳酸酯）。环氧乙烷灭菌，一次性使用，货架有效期3年。 | 该产品用于主动脉弓以下的外周血管的动脉粥样硬化性疾病的治疗及胆道内恶性肿瘤的姑息疗法。 | 3cf1e182-6ca5-11ed-9447-b4055d63f15c |  | 02-血管介入治疗类材料 | 06-外周血管介入 | 12-多外周动脉支架 | 001-支架 | 03-不锈钢 | 001-球扩 | 直径×长度：5×29 mm，输送器135cm OPTA PRO球囊 | PG2950PPX |  | 国械注进20163462897 | 3cf1e182-6ca5-11ed-9447-b4055d63f15c | 非药物涂层 非覆膜 短支架(长度≤100mm) | 股动脉、股浅动脉、脾动脉、髂动脉、髂外动脉、髂总动脉、髂股动脉 | 招标范围内未中选 | 国家医保耗材27位编码变更
外周血管支架类 | 下肢动脉支架 | 康蒂思（上海）医疗器械有限公司 | 康蒂思（爱尔兰）Cordis Cashel | b908a534-69b2-11eb-ba25-fa163e311f19-1 | 支架系统-1 | 国械注进20163132897 | 国械注进20163462897 | 该产品由球囊扩张导管和支架组成。支架由316L不锈钢管激光雕刻而成。球囊扩张导管为OTW型设计，由球囊（尼龙12）、导管（Pebax；尼龙）。应力释放装置（聚亚安酯）、标记带（金、银、铜）、头端（Pebax、硫酸钡）轴杆（Pebax；尼龙；硫酸钡）、底座（聚碳酸酯）。环氧乙烷灭菌，一次性使用，货架有效期3年。 | 该产品用于主动脉弓以下的外周血管的动脉粥样硬化性疾病的治疗及胆道内恶性肿瘤的姑息疗法。 | 3cef9ed4-6ca5-11ed-9447-b4055d63f15c |  | 02-血管介入治疗类材料 | 06-外周血管介入 | 12-多外周动脉支架 | 001-支架 | 03-不锈钢 | 001-球扩 | 直径×长度：10×59 mm，输送器80cm OPTA PRO球囊 | PG5910PPS |  | 国械注进20163462897 | 3cef9ed4-6ca5-11ed-9447-b4055d63f15c | 非药物涂层 非覆膜 短支架(长度≤100mm) | 股动脉、股浅动脉、脾动脉、髂动脉、髂外动脉、髂总动脉、髂股动脉 | 招标范围内未中选 | 国家医保耗材27位编码变更
外周血管支架类 | 下肢动脉支架 | 康蒂思（上海）医疗器械有限公司 | 康蒂思（爱尔兰）Cordis Cashel | b908a534-69b2-11eb-ba25-fa163e311f19-1 | 支架系统-1 | 国械注进20163132897 | 国械注进20163462897 | 该产品由球囊扩张导管和支架组成。支架由316L不锈钢管激光雕刻而成。球囊扩张导管为OTW型设计，由球囊（尼龙12）、导管（Pebax；尼龙）。应力释放装置（聚亚安酯）、标记带（金、银、铜）、头端（Pebax、硫酸钡）轴杆（Pebax；尼龙；硫酸钡）、底座（聚碳酸酯）。环氧乙烷灭菌，一次性使用，货架有效期3年。 | 该产品用于主动脉弓以下的外周血管的动脉粥样硬化性疾病的治疗及胆道内恶性肿瘤的姑息疗法。 | 3cf0fce4-6ca5-11ed-9447-b4055d63f15c |  | 02-血管介入治疗类材料 | 06-外周血管介入 | 12-多外周动脉支架 | 001-支架 | 03-不锈钢 | 001-球扩 | 直径×长度：7×29 mm，输送器80cm OPTA PRO球囊 | PG2970PPS |  | 国械注进20163462897 | 3cf0fce4-6ca5-11ed-9447-b4055d63f15c | 非药物涂层 非覆膜 短支架(长度≤100mm) | 股动脉、股浅动脉、脾动脉、髂动脉、髂外动脉、髂总动脉、髂股动脉 | 招标范围内未中选 | 国家医保耗材27位编码变更
外周血管支架类 | 下肢动脉支架 | 康蒂思（上海）医疗器械有限公司 | 康蒂思（爱尔兰）Cordis Cashel | b908a534-69b2-11eb-ba25-fa163e311f19-1 | 支架系统-1 | 国械注进20163132897 | 国械注进20163462897 | 该产品由球囊扩张导管和支架组成。支架由316L不锈钢管激光雕刻而成。球囊扩张导管为OTW型设计，由球囊（尼龙12）、导管（Pebax；尼龙）。应力释放装置（聚亚安酯）、标记带（金、银、铜）、头端（Pebax、硫酸钡）轴杆（Pebax；尼龙；硫酸钡）、底座（聚碳酸酯）。环氧乙烷灭菌，一次性使用，货架有效期3年。 | 该产品用于主动脉弓以下的外周血管的动脉粥样硬化性疾病的治疗及胆道内恶性肿瘤的姑息疗法。 | 3cefaeef-6ca5-11ed-9447-b4055d63f15c |  | 02-血管介入治疗类材料 | 06-外周血管介入 | 12-多外周动脉支架 | 001-支架 | 03-不锈钢 | 001-球扩 | 直径×长度：4×15 mm，输送器80cm OPTA PRO球囊 | PG1540PPS |  | 国械注进20163462897 | 3cefaeef-6ca5-11ed-9447-b4055d63f15c | 非药物涂层 非覆膜 短支架(长度≤100mm) | 股动脉、股浅动脉、脾动脉、髂动脉、髂外动脉、髂总动脉、髂股动脉 | 招标范围内未中选 | 国家医保耗材27位编码变更
外周血管支架类 | 下肢动脉支架 | 康蒂思（上海）医疗器械有限公司 | 康蒂思（爱尔兰）Cordis Cashel | b908a534-69b2-11eb-ba25-fa163e311f19-1 | 支架系统-1 | 国械注进20163132897 | 国械注进20163462897 | 该产品由球囊扩张导管和支架组成。支架由316L不锈钢管激光雕刻而成。球囊扩张导管为OTW型设计，由球囊（尼龙12）、导管（Pebax；尼龙）。应力释放装置（聚亚安酯）、标记带（金、银、铜）、头端（Pebax、硫酸钡）轴杆（Pebax；尼龙；硫酸钡）、底座（聚碳酸酯）。环氧乙烷灭菌，一次性使用，货架有效期3年。 | 该产品用于主动脉弓以下的外周血管的动脉粥样硬化性疾病的治疗及胆道内恶性肿瘤的姑息疗法。 | 3cf2dbbf-6ca5-11ed-9447-b4055d63f15c |  | 02-血管介入治疗类材料 | 06-外周血管介入 | 12-多外周动脉支架 | 001-支架 | 03-不锈钢 | 001-球扩 | 直径×长度：6×12 mm，输送器80cm OPTA PRO球囊 | PG1260PPS |  | 国械注进20163462897 | 3cf2dbbf-6ca5-11ed-9447-b4055d63f15c | 非药物涂层 非覆膜 短支架(长度≤100mm) | 股动脉、股浅动脉、脾动脉、髂动脉、髂外动脉、髂总动脉、髂股动脉 | 招标范围内未中选 | 国家医保耗材27位编码变更
外周血管支架类 | 下肢动脉支架 | 康蒂思（上海）医疗器械有限公司 | 康蒂思（爱尔兰）Cordis Cashel | b908a534-69b2-11eb-ba25-fa163e311f19-1 | 支架系统-1 | 国械注进20163132897 | 国械注进20163462897 | 该产品由球囊扩张导管和支架组成。支架由316L不锈钢管激光雕刻而成。球囊扩张导管为OTW型设计，由球囊（尼龙12）、导管（Pebax；尼龙）。应力释放装置（聚亚安酯）、标记带（金、银、铜）、头端（Pebax、硫酸钡）轴杆（Pebax；尼龙；硫酸钡）、底座（聚碳酸酯）。环氧乙烷灭菌，一次性使用，货架有效期3年。 | 该产品用于主动脉弓以下的外周血管的动脉粥样硬化性疾病的治疗及胆道内恶性肿瘤的姑息疗法。 | 3cefc329-6ca5-11ed-9447-b4055d63f15c |  | 02-血管介入治疗类材料 | 06-外周血管介入 | 12-多外周动脉支架 | 001-支架 | 03-不锈钢 | 001-球扩 | 直径×长度：6×24 mm，输送器80cm OPTA PRO球囊 | PG2460PPS |  | 国械注进20163462897 | 3cefc329-6ca5-11ed-9447-b4055d63f15c | 非药物涂层 非覆膜 短支架(长度≤100mm) | 股动脉、股浅动脉、脾动脉、髂动脉、髂外动脉、髂总动脉、髂股动脉 | 招标范围内未中选 | 国家医保耗材27位编码变更
外周血管支架类 | 下肢动脉支架 | 康蒂思（上海）医疗器械有限公司 | 康蒂思（爱尔兰）Cordis Cashel | b908a534-69b2-11eb-ba25-fa163e311f19-1 | 支架系统-1 | 国械注进20163132897 | 国械注进20163462897 | 该产品由球囊扩张导管和支架组成。支架由316L不锈钢管激光雕刻而成。球囊扩张导管为OTW型设计，由球囊（尼龙12）、导管（Pebax；尼龙）。应力释放装置（聚亚安酯）、标记带（金、银、铜）、头端（Pebax、硫酸钡）轴杆（Pebax；尼龙；硫酸钡）、底座（聚碳酸酯）。环氧乙烷灭菌，一次性使用，货架有效期3年。 | 该产品用于主动脉弓以下的外周血管的动脉粥样硬化性疾病的治疗及胆道内恶性肿瘤的姑息疗法。 | 3cf1068e-6ca5-11ed-9447-b4055d63f15c |  | 02-血管介入治疗类材料 | 06-外周血管介入 | 12-多外周动脉支架 | 001-支架 | 03-不锈钢 | 001-球扩 | 直径×长度：8×15 mm，输送器80cm OPTA PRO球囊 | PG1580PPS |  | 国械注进20163462897 | 3cf1068e-6ca5-11ed-9447-b4055d63f15c | 非药物涂层 非覆膜 短支架(长度≤100mm) | 股动脉、股浅动脉、脾动脉、髂动脉、髂外动脉、髂总动脉、髂股动脉 | 招标范围内未中选 | 国家医保耗材27位编码变更
外周血管支架类 | 下肢动脉支架 | 康蒂思（上海）医疗器械有限公司 | 康蒂思（爱尔兰）Cordis Cashel | b908a534-69b2-11eb-ba25-fa163e311f19-1 | 支架系统-1 | 国械注进20163132897 | 国械注进20163462897 | 该产品由球囊扩张导管和支架组成。支架由316L不锈钢管激光雕刻而成。球囊扩张导管为OTW型设计，由球囊（尼龙12）、导管（Pebax；尼龙）。应力释放装置（聚亚安酯）、标记带（金、银、铜）、头端（Pebax、硫酸钡）轴杆（Pebax；尼龙；硫酸钡）、底座（聚碳酸酯）。环氧乙烷灭菌，一次性使用，货架有效期3年。 | 该产品用于主动脉弓以下的外周血管的动脉粥样硬化性疾病的治疗及胆道内恶性肿瘤的姑息疗法。 | 3cefcd3d-6ca5-11ed-9447-b4055d63f15c |  | 02-血管介入治疗类材料 | 06-外周血管介入 | 12-多外周动脉支架 | 001-支架 | 03-不锈钢 | 001-球扩 | 直径×长度：4×24 mm，输送器80cm OPTA PRO球囊 | PG2440PPS |  | 国械注进20163462897 | 3cefcd3d-6ca5-11ed-9447-b4055d63f15c | 非药物涂层 非覆膜 短支架(长度≤100mm) | 股动脉、股浅动脉、脾动脉、髂动脉、髂外动脉、髂总动脉、髂股动脉 | 招标范围内未中选 | 国家医保耗材27位编码变更
外周血管支架类 | 下肢动脉支架 | 康蒂思（上海）医疗器械有限公司 | 康蒂思（爱尔兰）Cordis Cashel | b908a534-69b2-11eb-ba25-fa163e311f19-1 | 支架系统-1 | 国械注进20163132897 | 国械注进20163462897 | 该产品由球囊扩张导管和支架组成。支架由316L不锈钢管激光雕刻而成。球囊扩张导管为OTW型设计，由球囊（尼龙12）、导管（Pebax；尼龙）。应力释放装置（聚亚安酯）、标记带（金、银、铜）、头端（Pebax、硫酸钡）轴杆（Pebax；尼龙；硫酸钡）、底座（聚碳酸酯）。环氧乙烷灭菌，一次性使用，货架有效期3年。 | 该产品用于主动脉弓以下的外周血管的动脉粥样硬化性疾病的治疗及胆道内恶性肿瘤的姑息疗法。 | 3cf1eae4-6ca5-11ed-9447-b4055d63f15c |  | 02-血管介入治疗类材料 | 06-外周血管介入 | 12-多外周动脉支架 | 001-支架 | 03-不锈钢 | 001-球扩 | 直径×长度：5×39 mm，输送器80cm OPTA PRO球囊 | PG3950PPS |  | 国械注进20163462897 | 3cf1eae4-6ca5-11ed-9447-b4055d63f15c | 非药物涂层 非覆膜 短支架(长度≤100mm) | 股动脉、股浅动脉、脾动脉、髂动脉、髂外动脉、髂总动脉、髂股动脉 | 招标范围内未中选 | 国家医保耗材27位编码变更
外周血管支架类 | 下肢动脉支架 | 康蒂思（上海）医疗器械有限公司 | 康蒂思（爱尔兰）Cordis Cashel | b908a534-69b2-11eb-ba25-fa163e311f19-1 | 支架系统-1 | 国械注进20163132897 | 国械注进20163462897 | 该产品由球囊扩张导管和支架组成。支架由316L不锈钢管激光雕刻而成。球囊扩张导管为OTW型设计，由球囊（尼龙12）、导管（Pebax；尼龙）。应力释放装置（聚亚安酯）、标记带（金、银、铜）、头端（Pebax、硫酸钡）轴杆（Pebax；尼龙；硫酸钡）、底座（聚碳酸酯）。环氧乙烷灭菌，一次性使用，货架有效期3年。 | 该产品用于主动脉弓以下的外周血管的动脉粥样硬化性疾病的治疗及胆道内恶性肿瘤的姑息疗法。 | 3ceffc48-6ca5-11ed-9447-b4055d63f15c |  | 02-血管介入治疗类材料 | 06-外周血管介入 | 12-多外周动脉支架 | 001-支架 | 03-不锈钢 | 001-球扩 | 直径×长度：5×24 mm，输送器80cm OPTA PRO球囊 | PG2450PPS |  | 国械注进20163462897 | 3ceffc48-6ca5-11ed-9447-b4055d63f15c | 非药物涂层 非覆膜 短支架(长度≤100mm) | 股动脉、股浅动脉、脾动脉、髂动脉、髂外动脉、髂总动脉、髂股动脉 | 招标范围内未中选 | 国家医保耗材27位编码变更
外周血管支架类 | 下肢动脉支架 | 康蒂思（上海）医疗器械有限公司 | 康蒂思（爱尔兰）Cordis Cashel | b908a534-69b2-11eb-ba25-fa163e311f19-1 | 支架系统-1 | 国械注进20163132897 | 国械注进20163462897 | 该产品由球囊扩张导管和支架组成。支架由316L不锈钢管激光雕刻而成。球囊扩张导管为OTW型设计，由球囊（尼龙12）、导管（Pebax；尼龙）。应力释放装置（聚亚安酯）、标记带（金、银、铜）、头端（Pebax、硫酸钡）轴杆（Pebax；尼龙；硫酸钡）、底座（聚碳酸酯）。环氧乙烷灭菌，一次性使用，货架有效期3年。 | 该产品用于主动脉弓以下的外周血管的动脉粥样硬化性疾病的治疗及胆道内恶性肿瘤的姑息疗法。 | 3cf13a4d-6ca5-11ed-9447-b4055d63f15c |  | 02-血管介入治疗类材料 | 06-外周血管介入 | 12-多外周动脉支架 | 001-支架 | 03-不锈钢 | 001-球扩 | 直径×长度：9×79 mm，输送器80cm OPTA PRO球囊 | PG7990PPS |  | 国械注进20163462897 | 3cf13a4d-6ca5-11ed-9447-b4055d63f15c | 非药物涂层 非覆膜 短支架(长度≤100mm) | 股动脉、股浅动脉、脾动脉、髂动脉、髂外动脉、髂总动脉、髂股动脉 | 招标范围内未中选 | 国家医保耗材27位编码变更
外周血管支架类 | 下肢动脉支架 | 康蒂思（上海）医疗器械有限公司 | 康蒂思（爱尔兰）Cordis Cashel | b908a534-69b2-11eb-ba25-fa163e311f19-1 | 支架系统-1 | 国械注进20163132897 | 国械注进20163462897 | 该产品由球囊扩张导管和支架组成。支架由316L不锈钢管激光雕刻而成。球囊扩张导管为OTW型设计，由球囊（尼龙12）、导管（Pebax；尼龙）。应力释放装置（聚亚安酯）、标记带（金、银、铜）、头端（Pebax、硫酸钡）轴杆（Pebax；尼龙；硫酸钡）、底座（聚碳酸酯）。环氧乙烷灭菌，一次性使用，货架有效期3年。 | 该产品用于主动脉弓以下的外周血管的动脉粥样硬化性疾病的治疗及胆道内恶性肿瘤的姑息疗法。 | 3cf01022-6ca5-11ed-9447-b4055d63f15c |  | 02-血管介入治疗类材料 | 06-外周血管介入 | 12-多外周动脉支架 | 001-支架 | 03-不锈钢 | 001-球扩 | 直径×长度：6×39 mm，输送器80cm OPTA PRO球囊 | PG3960PPS |  | 国械注进20163462897 | 3cf01022-6ca5-11ed-9447-b4055d63f15c | 非药物涂层 非覆膜 短支架(长度≤100mm) | 股动脉、股浅动脉、脾动脉、髂动脉、髂外动脉、髂总动脉、髂股动脉 | 招标范围内未中选 | 国家医保耗材27位编码变更
外周血管支架类 | 下肢动脉支架 | 康蒂思（上海）医疗器械有限公司 | 康蒂思（爱尔兰）Cordis Cashel | b908a534-69b2-11eb-ba25-fa163e311f19-1 | 支架系统-1 | 国械注进20163132897 | 国械注进20163462897 | 该产品由球囊扩张导管和支架组成。支架由316L不锈钢管激光雕刻而成。球囊扩张导管为OTW型设计，由球囊（尼龙12）、导管（Pebax；尼龙）。应力释放装置（聚亚安酯）、标记带（金、银、铜）、头端（Pebax、硫酸钡）轴杆（Pebax；尼龙；硫酸钡）、底座（聚碳酸酯）。环氧乙烷灭菌，一次性使用，货架有效期3年。 | 该产品用于主动脉弓以下的外周血管的动脉粥样硬化性疾病的治疗及胆道内恶性肿瘤的姑息疗法。 | 3cf24a8d-6ca5-11ed-9447-b4055d63f15c |  | 02-血管介入治疗类材料 | 06-外周血管介入 | 12-多外周动脉支架 | 001-支架 | 03-不锈钢 | 001-球扩 | 直径×长度：7×18 mm，输送器135cm OPTA PRO球囊 | PG1870PPX |  | 国械注进20163462897 | 3cf24a8d-6ca5-11ed-9447-b4055d63f15c | 非药物涂层 非覆膜 短支架(长度≤100mm) | 股动脉、股浅动脉、脾动脉、髂动脉、髂外动脉、髂总动脉、髂股动脉 | 招标范围内未中选 | 国家医保耗材27位编码变更
外周血管支架类 | 下肢动脉支架 | 康蒂思（上海）医疗器械有限公司 | 康蒂思（爱尔兰）Cordis Cashel | b908a534-69b2-11eb-ba25-fa163e311f19-1 | 支架系统-1 | 国械注进20163132897 | 国械注进20163462897 | 该产品由球囊扩张导管和支架组成。支架由316L不锈钢管激光雕刻而成。球囊扩张导管为OTW型设计，由球囊（尼龙12）、导管（Pebax；尼龙）。应力释放装置（聚亚安酯）、标记带（金、银、铜）、头端（Pebax、硫酸钡）轴杆（Pebax；尼龙；硫酸钡）、底座（聚碳酸酯）。环氧乙烷灭菌，一次性使用，货架有效期3年。 | 该产品用于主动脉弓以下的外周血管的动脉粥样硬化性疾病的治疗及胆道内恶性肿瘤的姑息疗法。 | 3cf01a0b-6ca5-11ed-9447-b4055d63f15c |  | 02-血管介入治疗类材料 | 06-外周血管介入 | 12-多外周动脉支架 | 001-支架 | 03-不锈钢 | 001-球扩 | 直径×长度：10×79 mm，输送器80cm OPTA PRO球囊 | PG7910PPS |  | 国械注进20163462897 | 3cf01a0b-6ca5-11ed-9447-b4055d63f15c | 非药物涂层 非覆膜 短支架(长度≤100mm) | 股动脉、股浅动脉、脾动脉、髂动脉、髂外动脉、髂总动脉、髂股动脉 | 招标范围内未中选 | 国家医保耗材27位编码变更
外周血管支架类 | 下肢动脉支架 | 康蒂思（上海）医疗器械有限公司 | 康蒂思（爱尔兰）Cordis Cashel | b908a534-69b2-11eb-ba25-fa163e311f19-1 | 支架系统-1 | 国械注进20163132897 | 国械注进20163462897 | 该产品由球囊扩张导管和支架组成。支架由316L不锈钢管激光雕刻而成。球囊扩张导管为OTW型设计，由球囊（尼龙12）、导管（Pebax；尼龙）。应力释放装置（聚亚安酯）、标记带（金、银、铜）、头端（Pebax、硫酸钡）轴杆（Pebax；尼龙；硫酸钡）、底座（聚碳酸酯）。环氧乙烷灭菌，一次性使用，货架有效期3年。 | 该产品用于主动脉弓以下的外周血管的动脉粥样硬化性疾病的治疗及胆道内恶性肿瘤的姑息疗法。 | 3cf1440e-6ca5-11ed-9447-b4055d63f15c |  | 02-血管介入治疗类材料 | 06-外周血管介入 | 12-多外周动脉支架 | 001-支架 | 03-不锈钢 | 001-球扩 | 直径×长度：7×18 mm，输送器80cm OPTA PRO球囊 | PG1870PPS |  | 国械注进20163462897 | 3cf1440e-6ca5-11ed-9447-b4055d63f15c | 非药物涂层 非覆膜 短支架(长度≤100mm) | 股动脉、股浅动脉、脾动脉、髂动脉、髂外动脉、髂总动脉、髂股动脉 | 招标范围内未中选 | 国家医保耗材27位编码变更
外周血管支架类 | 下肢动脉支架 | 康蒂思（上海）医疗器械有限公司 | 康蒂思（爱尔兰）Cordis Cashel | b908a534-69b2-11eb-ba25-fa163e311f19-1 | 支架系统-1 | 国械注进20163132897 | 国械注进20163462897 | 该产品由球囊扩张导管和支架组成。支架由316L不锈钢管激光雕刻而成。球囊扩张导管为OTW型设计，由球囊（尼龙12）、导管（Pebax；尼龙）。应力释放装置（聚亚安酯）、标记带（金、银、铜）、头端（Pebax、硫酸钡）轴杆（Pebax；尼龙；硫酸钡）、底座（聚碳酸酯）。环氧乙烷灭菌，一次性使用，货架有效期3年。 | 该产品用于主动脉弓以下的外周血管的动脉粥样硬化性疾病的治疗及胆道内恶性肿瘤的姑息疗法。 | 3cf02c4e-6ca5-11ed-9447-b4055d63f15c |  | 02-血管介入治疗类材料 | 06-外周血管介入 | 12-多外周动脉支架 | 001-支架 | 03-不锈钢 | 001-球扩 | 直径×长度：6×12 mm，输送器135cm OPTA PRO球囊 | PG1260PPX |  | 国械注进20163462897 | 3cf02c4e-6ca5-11ed-9447-b4055d63f15c | 非药物涂层 非覆膜 短支架(长度≤100mm) | 股动脉、股浅动脉、脾动脉、髂动脉、髂外动脉、髂总动脉、髂股动脉 | 招标范围内未中选 | 国家医保耗材27位编码变更
外周血管支架类 | 下肢动脉支架 | 康蒂思（上海）医疗器械有限公司 | 康蒂思（爱尔兰）Cordis Cashel | b908a534-69b2-11eb-ba25-fa163e311f19-1 | 支架系统-1 | 国械注进20163132897 | 国械注进20163462897 | 该产品由球囊扩张导管和支架组成。支架由316L不锈钢管激光雕刻而成。球囊扩张导管为OTW型设计，由球囊（尼龙12）、导管（Pebax；尼龙）。应力释放装置（聚亚安酯）、标记带（金、银、铜）、头端（Pebax、硫酸钡）轴杆（Pebax；尼龙；硫酸钡）、底座（聚碳酸酯）。环氧乙烷灭菌，一次性使用，货架有效期3年。 | 该产品用于主动脉弓以下的外周血管的动脉粥样硬化性疾病的治疗及胆道内恶性肿瘤的姑息疗法。 | 3cf45ec1-6ca5-11ed-9447-b4055d63f15c |  | 02-血管介入治疗类材料 | 06-外周血管介入 | 12-多外周动脉支架 | 001-支架 | 03-不锈钢 | 001-球扩 | 直径×长度：8×59 mm，输送器80cm OPTA PRO球囊 | PG5980PPS |  | 国械注进20163462897 | 3cf45ec1-6ca5-11ed-9447-b4055d63f15c | 非药物涂层 非覆膜 短支架(长度≤100mm) | 股动脉、股浅动脉、脾动脉、髂动脉、髂外动脉、髂总动脉、髂股动脉 | 招标范围内未中选 | 国家医保耗材27位编码变更
外周血管支架类 | 下肢动脉支架 | 康蒂思（上海）医疗器械有限公司 | 康蒂思（爱尔兰）Cordis Cashel | b908a534-69b2-11eb-ba25-fa163e311f19-1 | 支架系统-1 | 国械注进20163132897 | 国械注进20163462897 | 该产品由球囊扩张导管和支架组成。支架由316L不锈钢管激光雕刻而成。球囊扩张导管为OTW型设计，由球囊（尼龙12）、导管（Pebax；尼龙）。应力释放装置（聚亚安酯）、标记带（金、银、铜）、头端（Pebax、硫酸钡）轴杆（Pebax；尼龙；硫酸钡）、底座（聚碳酸酯）。环氧乙烷灭菌，一次性使用，货架有效期3年。 | 该产品用于主动脉弓以下的外周血管的动脉粥样硬化性疾病的治疗及胆道内恶性肿瘤的姑息疗法。 | 3cf02ec3-6ca5-11ed-9447-b4055d63f15c |  | 02-血管介入治疗类材料 | 06-外周血管介入 | 12-多外周动脉支架 | 001-支架 | 03-不锈钢 | 001-球扩 | 直径×长度：10×39 mm，输送器80cm OPTA PRO球囊 | PG3910PPS |  | 国械注进20163462897 | 3cf02ec3-6ca5-11ed-9447-b4055d63f15c | 非药物涂层 非覆膜 短支架(长度≤100mm) | 股动脉、股浅动脉、脾动脉、髂动脉、髂外动脉、髂总动脉、髂股动脉 | 招标范围内未中选 | 国家医保耗材27位编码变更
外周血管支架类 | 下肢动脉支架 | 康蒂思（上海）医疗器械有限公司 | 康蒂思（爱尔兰）Cordis Cashel | b908a534-69b2-11eb-ba25-fa163e311f19-1 | 支架系统-1 | 国械注进20163132897 | 国械注进20163462897 | 该产品由球囊扩张导管和支架组成。支架由316L不锈钢管激光雕刻而成。球囊扩张导管为OTW型设计，由球囊（尼龙12）、导管（Pebax；尼龙）。应力释放装置（聚亚安酯）、标记带（金、银、铜）、头端（Pebax、硫酸钡）轴杆（Pebax；尼龙；硫酸钡）、底座（聚碳酸酯）。环氧乙烷灭菌，一次性使用，货架有效期3年。 | 该产品用于主动脉弓以下的外周血管的动脉粥样硬化性疾病的治疗及胆道内恶性肿瘤的姑息疗法。 | 3cf1f2eb-6ca5-11ed-9447-b4055d63f15c |  | 02-血管介入治疗类材料 | 06-外周血管介入 | 12-多外周动脉支架 | 001-支架 | 03-不锈钢 | 001-球扩 | 直径×长度：6×59 mm，输送器135cm OPTA PRO球囊 | PG5960PPX |  | 国械注进20163462897 | 3cf1f2eb-6ca5-11ed-9447-b4055d63f15c | 非药物涂层 非覆膜 短支架(长度≤100mm) | 股动脉、股浅动脉、脾动脉、髂动脉、髂外动脉、髂总动脉、髂股动脉 | 招标范围内未中选 | 国家医保耗材27位编码变更
外周血管支架类 | 下肢动脉支架 | 康蒂思（上海）医疗器械有限公司 | 康蒂思（爱尔兰）Cordis Cashel | b908a534-69b2-11eb-ba25-fa163e311f19-1 | 支架系统-1 | 国械注进20163132897 | 国械注进20163462897 | 该产品由球囊扩张导管和支架组成。支架由316L不锈钢管激光雕刻而成。球囊扩张导管为OTW型设计，由球囊（尼龙12）、导管（Pebax；尼龙）。应力释放装置（聚亚安酯）、标记带（金、银、铜）、头端（Pebax、硫酸钡）轴杆（Pebax；尼龙；硫酸钡）、底座（聚碳酸酯）。环氧乙烷灭菌，一次性使用，货架有效期3年。 | 该产品用于主动脉弓以下的外周血管的动脉粥样硬化性疾病的治疗及胆道内恶性肿瘤的姑息疗法。 | 3cf040d4-6ca5-11ed-9447-b4055d63f15c |  | 02-血管介入治疗类材料 | 06-外周血管介入 | 12-多外周动脉支架 | 001-支架 | 03-不锈钢 | 001-球扩 | 直径×长度：9×79 mm，输送器135cm OPTA PRO球囊 | PG7990PPX |  | 国械注进20163462897 | 3cf040d4-6ca5-11ed-9447-b4055d63f15c | 非药物涂层 非覆膜 短支架(长度≤100mm) | 股动脉、股浅动脉、脾动脉、髂动脉、髂外动脉、髂总动脉、髂股动脉 | 招标范围内未中选 | 国家医保耗材27位编码变更
外周血管支架类 | 下肢动脉支架 | 康蒂思（上海）医疗器械有限公司 | 康蒂思（爱尔兰）Cordis Cashel | b908a534-69b2-11eb-ba25-fa163e311f19-1 | 支架系统-1 | 国械注进20163132897 | 国械注进20163462897 | 该产品由球囊扩张导管和支架组成。支架由316L不锈钢管激光雕刻而成。球囊扩张导管为OTW型设计，由球囊（尼龙12）、导管（Pebax；尼龙）。应力释放装置（聚亚安酯）、标记带（金、银、铜）、头端（Pebax、硫酸钡）轴杆（Pebax；尼龙；硫酸钡）、底座（聚碳酸酯）。环氧乙烷灭菌，一次性使用，货架有效期3年。 | 该产品用于主动脉弓以下的外周血管的动脉粥样硬化性疾病的治疗及胆道内恶性肿瘤的姑息疗法。 | 3cf177e4-6ca5-11ed-9447-b4055d63f15c |  | 02-血管介入治疗类材料 | 06-外周血管介入 | 12-多外周动脉支架 | 001-支架 | 03-不锈钢 | 001-球扩 | 直径×长度：7×79 mm，输送器80cm OPTA PRO球囊 | PG7970PPS |  | 国械注进20163462897 | 3cf177e4-6ca5-11ed-9447-b4055d63f15c | 非药物涂层 非覆膜 短支架(长度≤100mm) | 股动脉、股浅动脉、脾动脉、髂动脉、髂外动脉、髂总动脉、髂股动脉 | 招标范围内未中选 | 国家医保耗材27位编码变更
外周血管支架类 | 下肢动脉支架 | 康蒂思（上海）医疗器械有限公司 | 康蒂思（爱尔兰）Cordis Cashel | b908a534-69b2-11eb-ba25-fa163e311f19-1 | 支架系统-1 | 国械注进20163132897 | 国械注进20163462897 | 该产品由球囊扩张导管和支架组成。支架由316L不锈钢管激光雕刻而成。球囊扩张导管为OTW型设计，由球囊（尼龙12）、导管（Pebax；尼龙）。应力释放装置（聚亚安酯）、标记带（金、银、铜）、头端（Pebax、硫酸钡）轴杆（Pebax；尼龙；硫酸钡）、底座（聚碳酸酯）。环氧乙烷灭菌，一次性使用，货架有效期3年。 | 该产品用于主动脉弓以下的外周血管的动脉粥样硬化性疾病的治疗及胆道内恶性肿瘤的姑息疗法。 | 3cf04348-6ca5-11ed-9447-b4055d63f15c |  | 02-血管介入治疗类材料 | 06-外周血管介入 | 12-多外周动脉支架 | 001-支架 | 03-不锈钢 | 001-球扩 | 直径×长度：8×24 mm，输送器135cm OPTA PRO球囊 | PG2480PPX |  | 国械注进20163462897 | 3cf04348-6ca5-11ed-9447-b4055d63f15c | 非药物涂层 非覆膜 短支架(长度≤100mm) | 股动脉、股浅动脉、脾动脉、髂动脉、髂外动脉、髂总动脉、髂股动脉 | 招标范围内未中选 | 国家医保耗材27位编码变更
外周血管支架类 | 下肢动脉支架 | 康蒂思（上海）医疗器械有限公司 | 康蒂思（爱尔兰）Cordis Cashel | b908a534-69b2-11eb-ba25-fa163e311f19-1 | 支架系统-1 | 国械注进20163132897 | 国械注进20163462897 | 该产品由球囊扩张导管和支架组成。支架由316L不锈钢管激光雕刻而成。球囊扩张导管为OTW型设计，由球囊（尼龙12）、导管（Pebax；尼龙）。应力释放装置（聚亚安酯）、标记带（金、银、铜）、头端（Pebax、硫酸钡）轴杆（Pebax；尼龙；硫酸钡）、底座（聚碳酸酯）。环氧乙烷灭菌，一次性使用，货架有效期3年。 | 该产品用于主动脉弓以下的外周血管的动脉粥样硬化性疾病的治疗及胆道内恶性肿瘤的姑息疗法。 | 3cf2bc84-6ca5-11ed-9447-b4055d63f15c |  | 02-血管介入治疗类材料 | 06-外周血管介入 | 12-多外周动脉支架 | 001-支架 | 03-不锈钢 | 001-球扩 | 直径×长度：8×12 mm，输送器80cm OPTA PRO球囊 | PG1280PPS |  | 国械注进20163462897 | 3cf2bc84-6ca5-11ed-9447-b4055d63f15c | 非药物涂层 非覆膜 短支架(长度≤100mm) | 股动脉、股浅动脉、脾动脉、髂动脉、髂外动脉、髂总动脉、髂股动脉 | 招标范围内未中选 | 国家医保耗材27位编码变更
外周血管支架类 | 下肢动脉支架 | 康蒂思（上海）医疗器械有限公司 | 康蒂思（爱尔兰）Cordis Cashel | b908a534-69b2-11eb-ba25-fa163e311f19-1 | 支架系统-1 | 国械注进20163132897 | 国械注进20163462897 | 该产品由球囊扩张导管和支架组成。支架由316L不锈钢管激光雕刻而成。球囊扩张导管为OTW型设计，由球囊（尼龙12）、导管（Pebax；尼龙）。应力释放装置（聚亚安酯）、标记带（金、银、铜）、头端（Pebax、硫酸钡）轴杆（Pebax；尼龙；硫酸钡）、底座（聚碳酸酯）。环氧乙烷灭菌，一次性使用，货架有效期3年。 | 该产品用于主动脉弓以下的外周血管的动脉粥样硬化性疾病的治疗及胆道内恶性肿瘤的姑息疗法。 | 3cf04c20-6ca5-11ed-9447-b4055d63f15c |  | 02-血管介入治疗类材料 | 06-外周血管介入 | 12-多外周动脉支架 | 001-支架 | 03-不锈钢 | 001-球扩 | 直径×长度：6×18 mm，输送器80cm OPTA PRO球囊 | PG1860PPS |  | 国械注进20163462897 | 3cf04c20-6ca5-11ed-9447-b4055d63f15c | 非药物涂层 非覆膜 短支架(长度≤100mm) | 股动脉、股浅动脉、脾动脉、髂动脉、髂外动脉、髂总动脉、髂股动脉 | 招标范围内未中选 | 国家医保耗材27位编码变更
外周血管支架类 | 下肢动脉支架 | 康蒂思（上海）医疗器械有限公司 | 康蒂思（爱尔兰）Cordis Cashel | b908a534-69b2-11eb-ba25-fa163e311f19-1 | 支架系统-1 | 国械注进20163132897 | 国械注进20163462897 | 该产品由球囊扩张导管和支架组成。支架由316L不锈钢管激光雕刻而成。球囊扩张导管为OTW型设计，由球囊（尼龙12）、导管（Pebax；尼龙）。应力释放装置（聚亚安酯）、标记带（金、银、铜）、头端（Pebax、硫酸钡）轴杆（Pebax；尼龙；硫酸钡）、底座（聚碳酸酯）。环氧乙烷灭菌，一次性使用，货架有效期3年。 | 该产品用于主动脉弓以下的外周血管的动脉粥样硬化性疾病的治疗及胆道内恶性肿瘤的姑息疗法。 | 3cf18eca-6ca5-11ed-9447-b4055d63f15c |  | 02-血管介入治疗类材料 | 06-外周血管介入 | 12-多外周动脉支架 | 001-支架 | 03-不锈钢 | 001-球扩 | 直径×长度：8×79 mm，输送器135cm OPTA PRO球囊 | PG7980PPX |  | 国械注进20163462897 | 3cf18eca-6ca5-11ed-9447-b4055d63f15c | 非药物涂层 非覆膜 短支架(长度≤100mm) | 股动脉、股浅动脉、脾动脉、髂动脉、髂外动脉、髂总动脉、髂股动脉 | 招标范围内未中选 | 国家医保耗材27位编码变更
外周血管支架类 | 下肢动脉支架 | 康蒂思（上海）医疗器械有限公司 | 康蒂思（爱尔兰）Cordis Cashel | b908a534-69b2-11eb-ba25-fa163e311f19-1 | 支架系统-1 | 国械注进20163132897 | 国械注进20163462897 | 该产品由球囊扩张导管和支架组成。支架由316L不锈钢管激光雕刻而成。球囊扩张导管为OTW型设计，由球囊（尼龙12）、导管（Pebax；尼龙）。应力释放装置（聚亚安酯）、标记带（金、银、铜）、头端（Pebax、硫酸钡）轴杆（Pebax；尼龙；硫酸钡）、底座（聚碳酸酯）。环氧乙烷灭菌，一次性使用，货架有效期3年。 | 该产品用于主动脉弓以下的外周血管的动脉粥样硬化性疾病的治疗及胆道内恶性肿瘤的姑息疗法。 | 3cf07e75-6ca5-11ed-9447-b4055d63f15c |  | 02-血管介入治疗类材料 | 06-外周血管介入 | 12-多外周动脉支架 | 001-支架 | 03-不锈钢 | 001-球扩 | 直径×长度：5×15 mm，输送器135cm OPTA PRO球囊 | PG1550PPX |  | 国械注进20163462897 | 3cf07e75-6ca5-11ed-9447-b4055d63f15c | 非药物涂层 非覆膜 短支架(长度≤100mm) | 股动脉、股浅动脉、脾动脉、髂动脉、髂外动脉、髂总动脉、髂股动脉 | 招标范围内未中选 | 国家医保耗材27位编码变更
外周血管支架类 | 下肢动脉支架 | 康蒂思（上海）医疗器械有限公司 | 康蒂思（爱尔兰）Cordis Cashel | b908a534-69b2-11eb-ba25-fa163e311f19-1 | 支架系统-1 | 国械注进20163132897 | 国械注进20163462897 | 该产品由球囊扩张导管和支架组成。支架由316L不锈钢管激光雕刻而成。球囊扩张导管为OTW型设计，由球囊（尼龙12）、导管（Pebax；尼龙）。应力释放装置（聚亚安酯）、标记带（金、银、铜）、头端（Pebax、硫酸钡）轴杆（Pebax；尼龙；硫酸钡）、底座（聚碳酸酯）。环氧乙烷灭菌，一次性使用，货架有效期3年。 | 该产品用于主动脉弓以下的外周血管的动脉粥样硬化性疾病的治疗及胆道内恶性肿瘤的姑息疗法。 | 3cf202ce-6ca5-11ed-9447-b4055d63f15c |  | 02-血管介入治疗类材料 | 06-外周血管介入 | 12-多外周动脉支架 | 001-支架 | 03-不锈钢 | 001-球扩 | 直径×长度：5×12 mm，输送器135cm OPTA PRO球囊 | PG1250PPX |  | 国械注进20163462897 | 3cf202ce-6ca5-11ed-9447-b4055d63f15c | 非药物涂层 非覆膜 短支架(长度≤100mm) | 股动脉、股浅动脉、脾动脉、髂动脉、髂外动脉、髂总动脉、髂股动脉 | 招标范围内未中选 | 国家医保耗材27位编码变更
外周血管支架类 | 下肢动脉支架 | 康蒂思（上海）医疗器械有限公司 | 康蒂思（爱尔兰）Cordis Cashel | b908a534-69b2-11eb-ba25-fa163e311f19-1 | 支架系统-1 | 国械注进20163132897 | 国械注进20163462897 | 该产品由球囊扩张导管和支架组成。支架由316L不锈钢管激光雕刻而成。球囊扩张导管为OTW型设计，由球囊（尼龙12）、导管（Pebax；尼龙）。应力释放装置（聚亚安酯）、标记带（金、银、铜）、头端（Pebax、硫酸钡）轴杆（Pebax；尼龙；硫酸钡）、底座（聚碳酸酯）。环氧乙烷灭菌，一次性使用，货架有效期3年。 | 该产品用于主动脉弓以下的外周血管的动脉粥样硬化性疾病的治疗及胆道内恶性肿瘤的姑息疗法。 | 3cf08b28-6ca5-11ed-9447-b4055d63f15c |  | 02-血管介入治疗类材料 | 06-外周血管介入 | 12-多外周动脉支架 | 001-支架 | 03-不锈钢 | 001-球扩 | 直径×长度：7×12 mm，输送器135cm OPTA PRO球囊 | PG1270PPX |  | 国械注进20163462897 | 3cf08b28-6ca5-11ed-9447-b4055d63f15c | 非药物涂层 非覆膜 短支架(长度≤100mm) | 股动脉、股浅动脉、脾动脉、髂动脉、髂外动脉、髂总动脉、髂股动脉 | 招标范围内未中选 | 国家医保耗材27位编码变更
外周血管支架类 | 下肢动脉支架 | 康蒂思（上海）医疗器械有限公司 | 康蒂思（爱尔兰）Cordis Cashel | b908a534-69b2-11eb-ba25-fa163e311f19-1 | 支架系统-1 | 国械注进20163132897 | 国械注进20163462897 | 该产品由球囊扩张导管和支架组成。支架由316L不锈钢管激光雕刻而成。球囊扩张导管为OTW型设计，由球囊（尼龙12）、导管（Pebax；尼龙）。应力释放装置（聚亚安酯）、标记带（金、银、铜）、头端（Pebax、硫酸钡）轴杆（Pebax；尼龙；硫酸钡）、底座（聚碳酸酯）。环氧乙烷灭菌，一次性使用，货架有效期3年。 | 该产品用于主动脉弓以下的外周血管的动脉粥样硬化性疾病的治疗及胆道内恶性肿瘤的姑息疗法。 | 3cf19d47-6ca5-11ed-9447-b4055d63f15c |  | 02-血管介入治疗类材料 | 06-外周血管介入 | 12-多外周动脉支架 | 001-支架 | 03-不锈钢 | 001-球扩 | 直径×长度：8×18 mm，输送器135cm OPTA PRO球囊 | PG1880PPX |  | 国械注进20163462897 | 3cf19d47-6ca5-11ed-9447-b4055d63f15c | 非药物涂层 非覆膜 短支架(长度≤100mm) | 股动脉、股浅动脉、脾动脉、髂动脉、髂外动脉、髂总动脉、髂股动脉 | 招标范围内未中选 | 国家医保耗材27位编码变更
外周血管支架类 | 下肢动脉支架 | 康蒂思（上海）医疗器械有限公司 | 康蒂思（爱尔兰）Cordis Cashel | b908a534-69b2-11eb-ba25-fa163e311f19-1 | 支架系统-1 | 国械注进20163132897 | 国械注进20163462897 | 该产品由球囊扩张导管和支架组成。支架由316L不锈钢管激光雕刻而成。球囊扩张导管为OTW型设计，由球囊（尼龙12）、导管（Pebax；尼龙）。应力释放装置（聚亚安酯）、标记带（金、银、铜）、头端（Pebax、硫酸钡）轴杆（Pebax；尼龙；硫酸钡）、底座（聚碳酸酯）。环氧乙烷灭菌，一次性使用，货架有效期3年。 | 该产品用于主动脉弓以下的外周血管的动脉粥样硬化性疾病的治疗及胆道内恶性肿瘤的姑息疗法。 | 3cf094cf-6ca5-11ed-9447-b4055d63f15c |  | 02-血管介入治疗类材料 | 06-外周血管介入 | 12-多外周动脉支架 | 001-支架 | 03-不锈钢 | 001-球扩 | 直径×长度：7×12 mm，输送器80cm OPTA PRO球囊 | PG1270PPS |  | 国械注进20163462897 | 3cf094cf-6ca5-11ed-9447-b4055d63f15c | 非药物涂层 非覆膜 短支架(长度≤100mm) | 股动脉、股浅动脉、脾动脉、髂动脉、髂外动脉、髂总动脉、髂股动脉 | 招标范围内未中选 | 国家医保耗材27位编码变更
外周血管支架类 | 下肢动脉支架 | 康蒂思（上海）医疗器械有限公司 | 康蒂思（爱尔兰）Cordis Cashel | b908a534-69b2-11eb-ba25-fa163e311f19-1 | 支架系统-1 | 国械注进20163132897 | 国械注进20163462897 | 该产品由球囊扩张导管和支架组成。支架由316L不锈钢管激光雕刻而成。球囊扩张导管为OTW型设计，由球囊（尼龙12）、导管（Pebax；尼龙）。应力释放装置（聚亚安酯）、标记带（金、银、铜）、头端（Pebax、硫酸钡）轴杆（Pebax；尼龙；硫酸钡）、底座（聚碳酸酯）。环氧乙烷灭菌，一次性使用，货架有效期3年。 | 该产品用于主动脉弓以下的外周血管的动脉粥样硬化性疾病的治疗及胆道内恶性肿瘤的姑息疗法。 | 3cf25522-6ca5-11ed-9447-b4055d63f15c |  | 02-血管介入治疗类材料 | 06-外周血管介入 | 12-多外周动脉支架 | 001-支架 | 03-不锈钢 | 001-球扩 | 直径×长度：8×39 mm，输送器80cm OPTA PRO球囊 | PG3980PPS |  | 国械注进20163462897 | 3cf25522-6ca5-11ed-9447-b4055d63f15c | 非药物涂层 非覆膜 短支架(长度≤100mm) | 股动脉、股浅动脉、脾动脉、髂动脉、髂外动脉、髂总动脉、髂股动脉 | 招标范围内未中选 | 国家医保耗材27位编码变更
外周血管支架类 | 下肢动脉支架 | 康蒂思（上海）医疗器械有限公司 | 康蒂思（爱尔兰）Cordis Cashel | b908a534-69b2-11eb-ba25-fa163e311f19-1 | 支架系统-1 | 国械注进20163132897 | 国械注进20163462897 | 该产品由球囊扩张导管和支架组成。支架由316L不锈钢管激光雕刻而成。球囊扩张导管为OTW型设计，由球囊（尼龙12）、导管（Pebax；尼龙）。应力释放装置（聚亚安酯）、标记带（金、银、铜）、头端（Pebax、硫酸钡）轴杆（Pebax；尼龙；硫酸钡）、底座（聚碳酸酯）。环氧乙烷灭菌，一次性使用，货架有效期3年。 | 该产品用于主动脉弓以下的外周血管的动脉粥样硬化性疾病的治疗及胆道内恶性肿瘤的姑息疗法。 | 3cf0c1fa-6ca5-11ed-9447-b4055d63f15c |  | 02-血管介入治疗类材料 | 06-外周血管介入 | 12-多外周动脉支架 | 001-支架 | 03-不锈钢 | 001-球扩 | 直径×长度：6×24 mm，输送器135cm OPTA PRO球囊 | PG2460PPX |  | 国械注进20163462897 | 3cf0c1fa-6ca5-11ed-9447-b4055d63f15c | 非药物涂层 非覆膜 短支架(长度≤100mm) | 股动脉、股浅动脉、脾动脉、髂动脉、髂外动脉、髂总动脉、髂股动脉 | 招标范围内未中选 | 国家医保耗材27位编码变更
外周血管支架类 | 下肢动脉支架 | 康蒂思（上海）医疗器械有限公司 | 康蒂思（爱尔兰）Cordis Cashel | b908a534-69b2-11eb-ba25-fa163e311f19-1 | 支架系统-1 | 国械注进20163132897 | 国械注进20163462897 | 该产品由球囊扩张导管和支架组成。支架由316L不锈钢管激光雕刻而成。球囊扩张导管为OTW型设计，由球囊（尼龙12）、导管（Pebax；尼龙）。应力释放装置（聚亚安酯）、标记带（金、银、铜）、头端（Pebax、硫酸钡）轴杆（Pebax；尼龙；硫酸钡）、底座（聚碳酸酯）。环氧乙烷灭菌，一次性使用，货架有效期3年。 | 该产品用于主动脉弓以下的外周血管的动脉粥样硬化性疾病的治疗及胆道内恶性肿瘤的姑息疗法。 | 3cf1ad6b-6ca5-11ed-9447-b4055d63f15c |  | 02-血管介入治疗类材料 | 06-外周血管介入 | 12-多外周动脉支架 | 001-支架 | 03-不锈钢 | 001-球扩 | 直径×长度：8×29 mm，输送器135cm OPTA PRO球囊 | PG2980PPX |  | 国械注进20163462897 | 3cf1ad6b-6ca5-11ed-9447-b4055d63f15c | 非药物涂层 非覆膜 短支架(长度≤100mm) | 股动脉、股浅动脉、脾动脉、髂动脉、髂外动脉、髂总动脉、髂股动脉 | 招标范围内未中选 | 国家医保耗材27位编码变更
外周血管支架类 | 下肢动脉支架 | 康蒂思（上海）医疗器械有限公司 | 康蒂思（爱尔兰）Cordis Cashel | b908a534-69b2-11eb-ba25-fa163e311f19-1 | 支架系统-1 | 国械注进20163132897 | 国械注进20163462897 | 该产品由球囊扩张导管和支架组成。支架由316L不锈钢管激光雕刻而成。球囊扩张导管为OTW型设计，由球囊（尼龙12）、导管（Pebax；尼龙）。应力释放装置（聚亚安酯）、标记带（金、银、铜）、头端（Pebax、硫酸钡）轴杆（Pebax；尼龙；硫酸钡）、底座（聚碳酸酯）。环氧乙烷灭菌，一次性使用，货架有效期3年。 | 该产品用于主动脉弓以下的外周血管的动脉粥样硬化性疾病的治疗及胆道内恶性肿瘤的姑息疗法。 | 3cf0df42-6ca5-11ed-9447-b4055d63f15c |  | 02-血管介入治疗类材料 | 06-外周血管介入 | 12-多外周动脉支架 | 001-支架 | 03-不锈钢 | 001-球扩 | 直径×长度：6×18 mm，输送器135cm OPTA PRO球囊 | PG1860PPX |  | 国械注进20163462897 | 3cf0df42-6ca5-11ed-9447-b4055d63f15c | 非药物涂层 非覆膜 短支架(长度≤100mm) | 股动脉、股浅动脉、脾动脉、髂动脉、髂外动脉、髂总动脉、髂股动脉 | 招标范围内未中选 | 国家医保耗材27位编码变更
外周血管支架类 | 下肢动脉支架 | 康蒂思（上海）医疗器械有限公司 | 康蒂思（爱尔兰）Cordis Cashel | b908a534-69b2-11eb-ba25-fa163e311f19-1 | 支架系统-1 | 国械注进20163132897 | 国械注进20163462897 | 该产品由球囊扩张导管和支架组成。支架由316L不锈钢管激光雕刻而成。球囊扩张导管为OTW型设计，由球囊（尼龙12）、导管（Pebax；尼龙）。应力释放装置（聚亚安酯）、标记带（金、银、铜）、头端（Pebax、硫酸钡）轴杆（Pebax；尼龙；硫酸钡）、底座（聚碳酸酯）。环氧乙烷灭菌，一次性使用，货架有效期3年。 | 该产品用于主动脉弓以下的外周血管的动脉粥样硬化性疾病的治疗及胆道内恶性肿瘤的姑息疗法。 | 3cf21f48-6ca5-11ed-9447-b4055d63f15c |  | 02-血管介入治疗类材料 | 06-外周血管介入 | 12-多外周动脉支架 | 001-支架 | 03-不锈钢 | 001-球扩 | 直径×长度：8×39 mm，输送器135cm OPTA PRO球囊 | PG3980PPX |  | 国械注进20163462897 | 3cf21f48-6ca5-11ed-9447-b4055d63f15c | 非药物涂层 非覆膜 短支架(长度≤100mm) | 股动脉、股浅动脉、脾动脉、髂动脉、髂外动脉、髂总动脉、髂股动脉 | 招标范围内未中选 | 国家医保耗材27位编码变更
外周血管支架类 | 下肢动脉支架 | 康蒂思（上海）医疗器械有限公司 | 康蒂思（爱尔兰）Cordis Cashel | b908a534-69b2-11eb-ba25-fa163e311f19-1 | 支架系统-1 | 国械注进20163132897 | 国械注进20163462897 | 该产品由球囊扩张导管和支架组成。支架由316L不锈钢管激光雕刻而成。球囊扩张导管为OTW型设计，由球囊（尼龙12）、导管（Pebax；尼龙）。应力释放装置（聚亚安酯）、标记带（金、银、铜）、头端（Pebax、硫酸钡）轴杆（Pebax；尼龙；硫酸钡）、底座（聚碳酸酯）。环氧乙烷灭菌，一次性使用，货架有效期3年。 | 该产品用于主动脉弓以下的外周血管的动脉粥样硬化性疾病的治疗及胆道内恶性肿瘤的姑息疗法。 | 3cf30867-6ca5-11ed-9447-b4055d63f15c |  | 02-血管介入治疗类材料 | 06-外周血管介入 | 12-多外周动脉支架 | 001-支架 | 03-不锈钢 | 001-球扩 | 直径×长度：9×19 mm，输送器80cm OPTA PRO球囊 | PG1990PPS |  | 国械注进20163462897 | 3cf30867-6ca5-11ed-9447-b4055d63f15c | 非药物涂层 非覆膜 短支架(长度≤100mm) | 股动脉、股浅动脉、脾动脉、髂动脉、髂外动脉、髂总动脉、髂股动脉 | 招标范围内未中选 | 国家医保耗材27位编码变更
外周血管支架类 | 下肢动脉支架 | 康蒂思（上海）医疗器械有限公司 | 康蒂思（爱尔兰）Cordis Cashel | b908a534-69b2-11eb-ba25-fa163e311f19-1 | 支架系统-1 | 国械注进20163132897 | 国械注进20163462897 | 该产品由球囊扩张导管和支架组成。支架由316L不锈钢管激光雕刻而成。球囊扩张导管为OTW型设计，由球囊（尼龙12）、导管（Pebax；尼龙）。应力释放装置（聚亚安酯）、标记带（金、银、铜）、头端（Pebax、硫酸钡）轴杆（Pebax；尼龙；硫酸钡）、底座（聚碳酸酯）。环氧乙烷灭菌，一次性使用，货架有效期3年。 | 该产品用于主动脉弓以下的外周血管的动脉粥样硬化性疾病的治疗及胆道内恶性肿瘤的姑息疗法。 | 3cf31264-6ca5-11ed-9447-b4055d63f15c |  | 02-血管介入治疗类材料 | 06-外周血管介入 | 12-多外周动脉支架 | 001-支架 | 03-不锈钢 | 001-球扩 | 直径×长度：9×59 mm，输送器135cm OPTA PRO球囊 | PG5990PPX |  | 国械注进20163462897 | 3cf31264-6ca5-11ed-9447-b4055d63f15c | 非药物涂层 非覆膜 短支架(长度≤100mm) | 股动脉、股浅动脉、脾动脉、髂动脉、髂外动脉、髂总动脉、髂股动脉 | 招标范围内未中选 | 国家医保耗材27位编码变更
外周血管支架类 | 下肢动脉支架 | 康蒂思（上海）医疗器械有限公司 | 康蒂思（爱尔兰）Cordis Cashel | b908a534-69b2-11eb-ba25-fa163e311f19-1 | 支架系统-1 | 国械注进20163132897 | 国械注进20163462897 | 该产品由球囊扩张导管和支架组成。支架由316L不锈钢管激光雕刻而成。球囊扩张导管为OTW型设计，由球囊（尼龙12）、导管（Pebax；尼龙）。应力释放装置（聚亚安酯）、标记带（金、银、铜）、头端（Pebax、硫酸钡）轴杆（Pebax；尼龙；硫酸钡）、底座（聚碳酸酯）。环氧乙烷灭菌，一次性使用，货架有效期3年。 | 该产品用于主动脉弓以下的外周血管的动脉粥样硬化性疾病的治疗及胆道内恶性肿瘤的姑息疗法。 | 3cf3405e-6ca5-11ed-9447-b4055d63f15c |  | 02-血管介入治疗类材料 | 06-外周血管介入 | 12-多外周动脉支架 | 001-支架 | 03-不锈钢 | 001-球扩 | 直径×长度：6×29 mm，输送器80cm OPTA PRO球囊 | PG2960PPS |  | 国械注进20163462897 | 3cf3405e-6ca5-11ed-9447-b4055d63f15c | 非药物涂层 非覆膜 短支架(长度≤100mm) | 股动脉、股浅动脉、脾动脉、髂动脉、髂外动脉、髂总动脉、髂股动脉 | 招标范围内未中选 | 国家医保耗材27位编码变更
外周血管支架类 | 下肢动脉支架 | 康蒂思（上海）医疗器械有限公司 | 康蒂思（爱尔兰）Cordis Cashel | b908a534-69b2-11eb-ba25-fa163e311f19-1 | 支架系统-1 | 国械注进20163132897 | 国械注进20163462897 | 该产品由球囊扩张导管和支架组成。支架由316L不锈钢管激光雕刻而成。球囊扩张导管为OTW型设计，由球囊（尼龙12）、导管（Pebax；尼龙）。应力释放装置（聚亚安酯）、标记带（金、银、铜）、头端（Pebax、硫酸钡）轴杆（Pebax；尼龙；硫酸钡）、底座（聚碳酸酯）。环氧乙烷灭菌，一次性使用，货架有效期3年。 | 该产品用于主动脉弓以下的外周血管的动脉粥样硬化性疾病的治疗及胆道内恶性肿瘤的姑息疗法。 | 3cf36cdc-6ca5-11ed-9447-b4055d63f15c |  | 02-血管介入治疗类材料 | 06-外周血管介入 | 12-多外周动脉支架 | 001-支架 | 03-不锈钢 | 001-球扩 | 直径×长度：4×18 mm，输送器80cm OPTA PRO球囊 | PG1840PPS |  | 国械注进20163462897 | 3cf36cdc-6ca5-11ed-9447-b4055d63f15c | 非药物涂层 非覆膜 短支架(长度≤100mm) | 股动脉、股浅动脉、脾动脉、髂动脉、髂外动脉、髂总动脉、髂股动脉 | 招标范围内未中选 | 国家医保耗材27位编码变更
外周血管支架类 | 下肢动脉支架 | 康蒂思（上海）医疗器械有限公司 | 康蒂思（爱尔兰）Cordis Cashel | b908a534-69b2-11eb-ba25-fa163e311f19-1 | 支架系统-1 | 国械注进20163132897 | 国械注进20163462897 | 该产品由球囊扩张导管和支架组成。支架由316L不锈钢管激光雕刻而成。球囊扩张导管为OTW型设计，由球囊（尼龙12）、导管（Pebax；尼龙）。应力释放装置（聚亚安酯）、标记带（金、银、铜）、头端（Pebax、硫酸钡）轴杆（Pebax；尼龙；硫酸钡）、底座（聚碳酸酯）。环氧乙烷灭菌，一次性使用，货架有效期3年。 | 该产品用于主动脉弓以下的外周血管的动脉粥样硬化性疾病的治疗及胆道内恶性肿瘤的姑息疗法。 | 3cf36f50-6ca5-11ed-9447-b4055d63f15c |  | 02-血管介入治疗类材料 | 06-外周血管介入 | 12-多外周动脉支架 | 001-支架 | 03-不锈钢 | 001-球扩 | 直径×长度：7×59 mm，输送器80cm OPTA PRO球囊 | PG5970PPS |  | 国械注进20163462897 | 3cf36f50-6ca5-11ed-9447-b4055d63f15c | 非药物涂层 非覆膜 短支架(长度≤100mm) | 股动脉、股浅动脉、脾动脉、髂动脉、髂外动脉、髂总动脉、髂股动脉 | 招标范围内未中选 | 国家医保耗材27位编码变更
外周血管支架类 | 下肢动脉支架 | 康蒂思（上海）医疗器械有限公司 | 康蒂思（爱尔兰）Cordis Cashel | b908a534-69b2-11eb-ba25-fa163e311f19-1 | 支架系统-1 | 国械注进20163132897 | 国械注进20163462897 | 该产品由球囊扩张导管和支架组成。支架由316L不锈钢管激光雕刻而成。球囊扩张导管为OTW型设计，由球囊（尼龙12）、导管（Pebax；尼龙）。应力释放装置（聚亚安酯）、标记带（金、银、铜）、头端（Pebax、硫酸钡）轴杆（Pebax；尼龙；硫酸钡）、底座（聚碳酸酯）。环氧乙烷灭菌，一次性使用，货架有效期3年。 | 该产品用于主动脉弓以下的外周血管的动脉粥样硬化性疾病的治疗及胆道内恶性肿瘤的姑息疗法。 | 3cf37ea1-6ca5-11ed-9447-b4055d63f15c |  | 02-血管介入治疗类材料 | 06-外周血管介入 | 12-多外周动脉支架 | 001-支架 | 03-不锈钢 | 001-球扩 | 直径×长度：6×15 mm，输送器135cm OPTA PRO球囊 | PG1560PPX |  | 国械注进20163462897 | 3cf37ea1-6ca5-11ed-9447-b4055d63f15c | 非药物涂层 非覆膜 短支架(长度≤100mm) | 股动脉、股浅动脉、脾动脉、髂动脉、髂外动脉、髂总动脉、髂股动脉 | 招标范围内未中选 | 国家医保耗材27位编码变更
外周血管支架类 | 下肢动脉支架 | 康蒂思（上海）医疗器械有限公司 | 康蒂思（爱尔兰）Cordis Cashel | b908a534-69b2-11eb-ba25-fa163e311f19-1 | 支架系统-1 | 国械注进20163132897 | 国械注进20163462897 | 该产品由球囊扩张导管和支架组成。支架由316L不锈钢管激光雕刻而成。球囊扩张导管为OTW型设计，由球囊（尼龙12）、导管（Pebax；尼龙）。应力释放装置（聚亚安酯）、标记带（金、银、铜）、头端（Pebax、硫酸钡）轴杆（Pebax；尼龙；硫酸钡）、底座（聚碳酸酯）。环氧乙烷灭菌，一次性使用，货架有效期3年。 | 该产品用于主动脉弓以下的外周血管的动脉粥样硬化性疾病的治疗及胆道内恶性肿瘤的姑息疗法。 | 3cf38952-6ca5-11ed-9447-b4055d63f15c |  | 02-血管介入治疗类材料 | 06-外周血管介入 | 12-多外周动脉支架 | 001-支架 | 03-不锈钢 | 001-球扩 | 直径×长度：5×59 mm，输送器135cm OPTA PRO球囊 | PG5950PPX |  | 国械注进20163462897 | 3cf38952-6ca5-11ed-9447-b4055d63f15c | 非药物涂层 非覆膜 短支架(长度≤100mm) | 股动脉、股浅动脉、脾动脉、髂动脉、髂外动脉、髂总动脉、髂股动脉 | 招标范围内未中选 | 国家医保耗材27位编码变更
外周血管支架类 | 下肢动脉支架 | 康蒂思（上海）医疗器械有限公司 | 康蒂思（爱尔兰）Cordis Cashel | b908a534-69b2-11eb-ba25-fa163e311f19-1 | 支架系统-1 | 国械注进20163132897 | 国械注进20163462897 | 该产品由球囊扩张导管和支架组成。支架由316L不锈钢管激光雕刻而成。球囊扩张导管为OTW型设计，由球囊（尼龙12）、导管（Pebax；尼龙）。应力释放装置（聚亚安酯）、标记带（金、银、铜）、头端（Pebax、硫酸钡）轴杆（Pebax；尼龙；硫酸钡）、底座（聚碳酸酯）。环氧乙烷灭菌，一次性使用，货架有效期3年。 | 该产品用于主动脉弓以下的外周血管的动脉粥样硬化性疾病的治疗及胆道内恶性肿瘤的姑息疗法。 | 3cf39162-6ca5-11ed-9447-b4055d63f15c |  | 02-血管介入治疗类材料 | 06-外周血管介入 | 12-多外周动脉支架 | 001-支架 | 03-不锈钢 | 001-球扩 | 直径×长度：7×29 mm，输送器135cm OPTA PRO球囊 | PG2970PPX |  | 国械注进20163462897 | 3cf39162-6ca5-11ed-9447-b4055d63f15c | 非药物涂层 非覆膜 短支架(长度≤100mm) | 股动脉、股浅动脉、脾动脉、髂动脉、髂外动脉、髂总动脉、髂股动脉 | 招标范围内未中选 | 国家医保耗材27位编码变更
外周血管支架类 | 下肢动脉支架 | 康蒂思（上海）医疗器械有限公司 | 康蒂思（爱尔兰）Cordis Cashel | b908a534-69b2-11eb-ba25-fa163e311f19-1 | 支架系统-1 | 国械注进20163132897 | 国械注进20163462897 | 该产品由球囊扩张导管和支架组成。支架由316L不锈钢管激光雕刻而成。球囊扩张导管为OTW型设计，由球囊（尼龙12）、导管（Pebax；尼龙）。应力释放装置（聚亚安酯）、标记带（金、银、铜）、头端（Pebax、硫酸钡）轴杆（Pebax；尼龙；硫酸钡）、底座（聚碳酸酯）。环氧乙烷灭菌，一次性使用，货架有效期3年。 | 该产品用于主动脉弓以下的外周血管的动脉粥样硬化性疾病的治疗及胆道内恶性肿瘤的姑息疗法。 | 3cf394f3-6ca5-11ed-9447-b4055d63f15c |  | 02-血管介入治疗类材料 | 06-外周血管介入 | 12-多外周动脉支架 | 001-支架 | 03-不锈钢 | 001-球扩 | 直径×长度：8×15 mm，输送器135cm OPTA PRO球囊 | PG1580PPX |  | 国械注进20163462897 | 3cf394f3-6ca5-11ed-9447-b4055d63f15c | 非药物涂层 非覆膜 短支架(长度≤100mm) | 股动脉、股浅动脉、脾动脉、髂动脉、髂外动脉、髂总动脉、髂股动脉 | 招标范围内未中选 | 国家医保耗材27位编码变更
外周血管支架类 | 下肢动脉支架 | 康蒂思（上海）医疗器械有限公司 | 康蒂思（爱尔兰）Cordis Cashel | b908a534-69b2-11eb-ba25-fa163e311f19-1 | 支架系统-1 | 国械注进20163132897 | 国械注进20163462897 | 该产品由球囊扩张导管和支架组成。支架由316L不锈钢管激光雕刻而成。球囊扩张导管为OTW型设计，由球囊（尼龙12）、导管（Pebax；尼龙）。应力释放装置（聚亚安酯）、标记带（金、银、铜）、头端（Pebax、硫酸钡）轴杆（Pebax；尼龙；硫酸钡）、底座（聚碳酸酯）。环氧乙烷灭菌，一次性使用，货架有效期3年。 | 该产品用于主动脉弓以下的外周血管的动脉粥样硬化性疾病的治疗及胆道内恶性肿瘤的姑息疗法。 | 3cf39fda-6ca5-11ed-9447-b4055d63f15c |  | 02-血管介入治疗类材料 | 06-外周血管介入 | 12-多外周动脉支架 | 001-支架 | 03-不锈钢 | 001-球扩 | 直径×长度：6×39 mm，输送器135cm OPTA PRO球囊 | PG3960PPX |  | 国械注进20163462897 | 3cf39fda-6ca5-11ed-9447-b4055d63f15c | 非药物涂层 非覆膜 短支架(长度≤100mm) | 股动脉、股浅动脉、脾动脉、髂动脉、髂外动脉、髂总动脉、髂股动脉 | 招标范围内未中选 | 国家医保耗材27位编码变更
外周血管支架类 | 下肢动脉支架 | 康蒂思（上海）医疗器械有限公司 | 康蒂思（爱尔兰）Cordis Cashel | b908a534-69b2-11eb-ba25-fa163e311f19-1 | 支架系统-1 | 国械注进20163132897 | 国械注进20163462897 | 该产品由球囊扩张导管和支架组成。支架由316L不锈钢管激光雕刻而成。球囊扩张导管为OTW型设计，由球囊（尼龙12）、导管（Pebax；尼龙）。应力释放装置（聚亚安酯）、标记带（金、银、铜）、头端（Pebax、硫酸钡）轴杆（Pebax；尼龙；硫酸钡）、底座（聚碳酸酯）。环氧乙烷灭菌，一次性使用，货架有效期3年。 | 该产品用于主动脉弓以下的外周血管的动脉粥样硬化性疾病的治疗及胆道内恶性肿瘤的姑息疗法。 | 3cf3ae9b-6ca5-11ed-9447-b4055d63f15c |  | 02-血管介入治疗类材料 | 06-外周血管介入 | 12-多外周动脉支架 | 001-支架 | 03-不锈钢 | 001-球扩 | 直径×长度：5×59 mm，输送器80cm OPTA PRO球囊 | PG5950PPS |  | 国械注进20163462897 | 3cf3ae9b-6ca5-11ed-9447-b4055d63f15c | 非药物涂层 非覆膜 短支架(长度≤100mm) | 股动脉、股浅动脉、脾动脉、髂动脉、髂外动脉、髂总动脉、髂股动脉 | 招标范围内未中选 | 国家医保耗材27位编码变更
外周血管支架类 | 下肢动脉支架 | 康蒂思（上海）医疗器械有限公司 | 康蒂思（爱尔兰）Cordis Cashel | b908a534-69b2-11eb-ba25-fa163e311f19-1 | 支架系统-1 | 国械注进20163132897 | 国械注进20163462897 | 该产品由球囊扩张导管和支架组成。支架由316L不锈钢管激光雕刻而成。球囊扩张导管为OTW型设计，由球囊（尼龙12）、导管（Pebax；尼龙）。应力释放装置（聚亚安酯）、标记带（金、银、铜）、头端（Pebax、硫酸钡）轴杆（Pebax；尼龙；硫酸钡）、底座（聚碳酸酯）。环氧乙烷灭菌，一次性使用，货架有效期3年。 | 该产品用于主动脉弓以下的外周血管的动脉粥样硬化性疾病的治疗及胆道内恶性肿瘤的姑息疗法。 | 3cf3b75a-6ca5-11ed-9447-b4055d63f15c |  | 02-血管介入治疗类材料 | 06-外周血管介入 | 12-多外周动脉支架 | 001-支架 | 03-不锈钢 | 001-球扩 | 直径×长度：6×29 mm，输送器135cm OPTA PRO球囊 | PG2960PPX |  | 国械注进20163462897 | 3cf3b75a-6ca5-11ed-9447-b4055d63f15c | 非药物涂层 非覆膜 短支架(长度≤100mm) | 股动脉、股浅动脉、脾动脉、髂动脉、髂外动脉、髂总动脉、髂股动脉 | 招标范围内未中选 | 国家医保耗材27位编码变更
外周血管支架类 | 下肢动脉支架 | 康蒂思（上海）医疗器械有限公司 | 康蒂思（爱尔兰）Cordis Cashel | b908a534-69b2-11eb-ba25-fa163e311f19-1 | 支架系统-1 | 国械注进20163132897 | 国械注进20163462897 | 该产品由球囊扩张导管和支架组成。支架由316L不锈钢管激光雕刻而成。球囊扩张导管为OTW型设计，由球囊（尼龙12）、导管（Pebax；尼龙）。应力释放装置（聚亚安酯）、标记带（金、银、铜）、头端（Pebax、硫酸钡）轴杆（Pebax；尼龙；硫酸钡）、底座（聚碳酸酯）。环氧乙烷灭菌，一次性使用，货架有效期3年。 | 该产品用于主动脉弓以下的外周血管的动脉粥样硬化性疾病的治疗及胆道内恶性肿瘤的姑息疗法。 | 3cf3ca72-6ca5-11ed-9447-b4055d63f15c |  | 02-血管介入治疗类材料 | 06-外周血管介入 | 12-多外周动脉支架 | 001-支架 | 03-不锈钢 | 001-球扩 | 直径×长度：7×24 mm，输送器80cm OPTA PRO球囊 | PG2470PPS |  | 国械注进20163462897 | 3cf3ca72-6ca5-11ed-9447-b4055d63f15c | 非药物涂层 非覆膜 短支架(长度≤100mm) | 股动脉、股浅动脉、脾动脉、髂动脉、髂外动脉、髂总动脉、髂股动脉 | 招标范围内未中选 | 国家医保耗材27位编码变更
外周血管支架类 | 下肢动脉支架 | 康蒂思（上海）医疗器械有限公司 | 康蒂思（爱尔兰）Cordis Cashel | b908a534-69b2-11eb-ba25-fa163e311f19-1 | 支架系统-1 | 国械注进20163132897 | 国械注进20163462897 | 该产品由球囊扩张导管和支架组成。支架由316L不锈钢管激光雕刻而成。球囊扩张导管为OTW型设计，由球囊（尼龙12）、导管（Pebax；尼龙）。应力释放装置（聚亚安酯）、标记带（金、银、铜）、头端（Pebax、硫酸钡）轴杆（Pebax；尼龙；硫酸钡）、底座（聚碳酸酯）。环氧乙烷灭菌，一次性使用，货架有效期3年。 | 该产品用于主动脉弓以下的外周血管的动脉粥样硬化性疾病的治疗及胆道内恶性肿瘤的姑息疗法。 | 3cf3d0a1-6ca5-11ed-9447-b4055d63f15c |  | 02-血管介入治疗类材料 | 06-外周血管介入 | 12-多外周动脉支架 | 001-支架 | 03-不锈钢 | 001-球扩 | 直径×长度：5×15 mm，输送器80cm OPTA PRO球囊 | PG1550PPS |  | 国械注进20163462897 | 3cf3d0a1-6ca5-11ed-9447-b4055d63f15c | 非药物涂层 非覆膜 短支架(长度≤100mm) | 股动脉、股浅动脉、脾动脉、髂动脉、髂外动脉、髂总动脉、髂股动脉 | 招标范围内未中选 | 国家医保耗材27位编码变更
外周血管支架类 | 下肢动脉支架 | 康蒂思（上海）医疗器械有限公司 | 康蒂思（爱尔兰）Cordis Cashel | b908a534-69b2-11eb-ba25-fa163e311f19-1 | 支架系统-1 | 国械注进20163132897 | 国械注进20163462897 | 该产品由球囊扩张导管和支架组成。支架由316L不锈钢管激光雕刻而成。球囊扩张导管为OTW型设计，由球囊（尼龙12）、导管（Pebax；尼龙）。应力释放装置（聚亚安酯）、标记带（金、银、铜）、头端（Pebax、硫酸钡）轴杆（Pebax；尼龙；硫酸钡）、底座（聚碳酸酯）。环氧乙烷灭菌，一次性使用，货架有效期3年。 | 该产品用于主动脉弓以下的外周血管的动脉粥样硬化性疾病的治疗及胆道内恶性肿瘤的姑息疗法。 | 3cf3dad2-6ca5-11ed-9447-b4055d63f15c |  | 02-血管介入治疗类材料 | 06-外周血管介入 | 12-多外周动脉支架 | 001-支架 | 03-不锈钢 | 001-球扩 | 直径×长度：9×29 mm，输送器80cm OPTA PRO球囊 | PG2990PPS |  | 国械注进20163462897 | 3cf3dad2-6ca5-11ed-9447-b4055d63f15c | 非药物涂层 非覆膜 短支架(长度≤100mm) | 股动脉、股浅动脉、脾动脉、髂动脉、髂外动脉、髂总动脉、髂股动脉 | 招标范围内未中选 | 国家医保耗材27位编码变更
外周血管支架类 | 下肢动脉支架 | 康蒂思（上海）医疗器械有限公司 | 康蒂思（爱尔兰）Cordis Cashel | b908a534-69b2-11eb-ba25-fa163e311f19-1 | 支架系统-1 | 国械注进20163132897 | 国械注进20163462897 | 该产品由球囊扩张导管和支架组成。支架由316L不锈钢管激光雕刻而成。球囊扩张导管为OTW型设计，由球囊（尼龙12）、导管（Pebax；尼龙）。应力释放装置（聚亚安酯）、标记带（金、银、铜）、头端（Pebax、硫酸钡）轴杆（Pebax；尼龙；硫酸钡）、底座（聚碳酸酯）。环氧乙烷灭菌，一次性使用，货架有效期3年。 | 该产品用于主动脉弓以下的外周血管的动脉粥样硬化性疾病的治疗及胆道内恶性肿瘤的姑息疗法。 | 3cf3f9d5-6ca5-11ed-9447-b4055d63f15c |  | 02-血管介入治疗类材料 | 06-外周血管介入 | 12-多外周动脉支架 | 001-支架 | 03-不锈钢 | 001-球扩 | 直径×长度：10×19 mm，输送器135cm OPTA PRO球囊 | PG1910PPX |  | 国械注进20163462897 | 3cf3f9d5-6ca5-11ed-9447-b4055d63f15c | 非药物涂层 非覆膜 短支架(长度≤100mm) | 股动脉、股浅动脉、脾动脉、髂动脉、髂外动脉、髂总动脉、髂股动脉 | 招标范围内未中选 | 国家医保耗材27位编码变更
外周血管支架类 | 下肢动脉支架 | 康蒂思（上海）医疗器械有限公司 | 康蒂思（爱尔兰）Cordis Cashel | b908a534-69b2-11eb-ba25-fa163e311f19-1 | 支架系统-1 | 国械注进20163132897 | 国械注进20163462897 | 该产品由球囊扩张导管和支架组成。支架由316L不锈钢管激光雕刻而成。球囊扩张导管为OTW型设计，由球囊（尼龙12）、导管（Pebax；尼龙）。应力释放装置（聚亚安酯）、标记带（金、银、铜）、头端（Pebax、硫酸钡）轴杆（Pebax；尼龙；硫酸钡）、底座（聚碳酸酯）。环氧乙烷灭菌，一次性使用，货架有效期3年。 | 该产品用于主动脉弓以下的外周血管的动脉粥样硬化性疾病的治疗及胆道内恶性肿瘤的姑息疗法。 | 3cf3fc24-6ca5-11ed-9447-b4055d63f15c |  | 02-血管介入治疗类材料 | 06-外周血管介入 | 12-多外周动脉支架 | 001-支架 | 03-不锈钢 | 001-球扩 | 直径×长度：9×39 mm，输送器80cm OPTA PRO球囊 | PG3990PPS |  | 国械注进20163462897 | 3cf3fc24-6ca5-11ed-9447-b4055d63f15c | 非药物涂层 非覆膜 短支架(长度≤100mm) | 股动脉、股浅动脉、脾动脉、髂动脉、髂外动脉、髂总动脉、髂股动脉 | 招标范围内未中选 | 国家医保耗材27位编码变更
外周血管支架类 | 下肢动脉支架 | 康蒂思（上海）医疗器械有限公司 | 康蒂思（爱尔兰）Cordis Cashel | b908a534-69b2-11eb-ba25-fa163e311f19-1 | 支架系统-1 | 国械注进20163132897 | 国械注进20163462897 | 该产品由球囊扩张导管和支架组成。支架由316L不锈钢管激光雕刻而成。球囊扩张导管为OTW型设计，由球囊（尼龙12）、导管（Pebax；尼龙）。应力释放装置（聚亚安酯）、标记带（金、银、铜）、头端（Pebax、硫酸钡）轴杆（Pebax；尼龙；硫酸钡）、底座（聚碳酸酯）。环氧乙烷灭菌，一次性使用，货架有效期3年。 | 该产品用于主动脉弓以下的外周血管的动脉粥样硬化性疾病的治疗及胆道内恶性肿瘤的姑息疗法。 | 3cf3fe63-6ca5-11ed-9447-b4055d63f15c |  | 02-血管介入治疗类材料 | 06-外周血管介入 | 12-多外周动脉支架 | 001-支架 | 03-不锈钢 | 001-球扩 | 直径×长度：10×29 mm，输送器135cm OPTA PRO球囊 | PG2910PPX |  | 国械注进20163462897 | 3cf3fe63-6ca5-11ed-9447-b4055d63f15c | 非药物涂层 非覆膜 短支架(长度≤100mm) | 股动脉、股浅动脉、脾动脉、髂动脉、髂外动脉、髂总动脉、髂股动脉 | 招标范围内未中选 | 国家医保耗材27位编码变更
外周血管支架类 | 下肢动脉支架 | 康蒂思（上海）医疗器械有限公司 | 康蒂思（爱尔兰）Cordis Cashel | b908a534-69b2-11eb-ba25-fa163e311f19-1 | 支架系统-1 | 国械注进20163132897 | 国械注进20163462897 | 该产品由球囊扩张导管和支架组成。支架由316L不锈钢管激光雕刻而成。球囊扩张导管为OTW型设计，由球囊（尼龙12）、导管（Pebax；尼龙）。应力释放装置（聚亚安酯）、标记带（金、银、铜）、头端（Pebax、硫酸钡）轴杆（Pebax；尼龙；硫酸钡）、底座（聚碳酸酯）。环氧乙烷灭菌，一次性使用，货架有效期3年。 | 该产品用于主动脉弓以下的外周血管的动脉粥样硬化性疾病的治疗及胆道内恶性肿瘤的姑息疗法。 | 3cf410bc-6ca5-11ed-9447-b4055d63f15c |  | 02-血管介入治疗类材料 | 06-外周血管介入 | 12-多外周动脉支架 | 001-支架 | 03-不锈钢 | 001-球扩 | 直径×长度：6×59 mm，输送器80cm OPTA PRO球囊 | PG5960PPS |  | 国械注进20163462897 | 3cf410bc-6ca5-11ed-9447-b4055d63f15c | 非药物涂层 非覆膜 短支架(长度≤100mm) | 股动脉、股浅动脉、脾动脉、髂动脉、髂外动脉、髂总动脉、髂股动脉 | 招标范围内未中选 | 国家医保耗材27位编码变更
外周血管支架类 | 下肢动脉支架 | 康蒂思（上海）医疗器械有限公司 | 康蒂思（爱尔兰）Cordis Cashel | b908a534-69b2-11eb-ba25-fa163e311f19-1 | 支架系统-1 | 国械注进20163132897 | 国械注进20163462897 | 该产品由球囊扩张导管和支架组成。支架由316L不锈钢管激光雕刻而成。球囊扩张导管为OTW型设计，由球囊（尼龙12）、导管（Pebax；尼龙）。应力释放装置（聚亚安酯）、标记带（金、银、铜）、头端（Pebax、硫酸钡）轴杆（Pebax；尼龙；硫酸钡）、底座（聚碳酸酯）。环氧乙烷灭菌，一次性使用，货架有效期3年。 | 该产品用于主动脉弓以下的外周血管的动脉粥样硬化性疾病的治疗及胆道内恶性肿瘤的姑息疗法。 | 3cf430bd-6ca5-11ed-9447-b4055d63f15c |  | 02-血管介入治疗类材料 | 06-外周血管介入 | 12-多外周动脉支架 | 001-支架 | 03-不锈钢 | 001-球扩 | 直径×长度：7×59 mm，输送器135cm OPTA PRO球囊 | PG5970PPX |  | 国械注进20163462897 | 3cf430bd-6ca5-11ed-9447-b4055d63f15c | 非药物涂层 非覆膜 短支架(长度≤100mm) | 股动脉、股浅动脉、脾动脉、髂动脉、髂外动脉、髂总动脉、髂股动脉 | 招标范围内未中选 | 国家医保耗材27位编码变更
外周血管支架类 | 下肢动脉支架 | 康蒂思（上海）医疗器械有限公司 | 康蒂思（爱尔兰）Cordis Cashel | b908a534-69b2-11eb-ba25-fa163e311f19-1 | 支架系统-1 | 国械注进20163132897 | 国械注进20163462897 | 该产品由球囊扩张导管和支架组成。支架由316L不锈钢管激光雕刻而成。球囊扩张导管为OTW型设计，由球囊（尼龙12）、导管（Pebax；尼龙）。应力释放装置（聚亚安酯）、标记带（金、银、铜）、头端（Pebax、硫酸钡）轴杆（Pebax；尼龙；硫酸钡）、底座（聚碳酸酯）。环氧乙烷灭菌，一次性使用，货架有效期3年。 | 该产品用于主动脉弓以下的外周血管的动脉粥样硬化性疾病的治疗及胆道内恶性肿瘤的姑息疗法。 | 3cf44619-6ca5-11ed-9447-b4055d63f15c |  | 02-血管介入治疗类材料 | 06-外周血管介入 | 12-多外周动脉支架 | 001-支架 | 03-不锈钢 | 001-球扩 | 直径×长度：10×19 mm，输送器80cm OPTA PRO球囊 | PG1910PPS |  | 国械注进20163462897 | 3cf44619-6ca5-11ed-9447-b4055d63f15c | 非药物涂层 非覆膜 短支架(长度≤100mm) | 股动脉、股浅动脉、脾动脉、髂动脉、髂外动脉、髂总动脉、髂股动脉 | 招标范围内未中选 | 国家医保耗材27位编码变更
外周血管支架类 | 下肢动脉支架 | 康蒂思（上海）医疗器械有限公司 | 康蒂思（爱尔兰）Cordis Cashel | b908a534-69b2-11eb-ba25-fa163e311f19-1 | 支架系统-1 | 国械注进20163132897 | 国械注进20163462897 | 该产品由球囊扩张导管和支架组成。支架由316L不锈钢管激光雕刻而成。球囊扩张导管为OTW型设计，由球囊（尼龙12）、导管（Pebax；尼龙）。应力释放装置（聚亚安酯）、标记带（金、银、铜）、头端（Pebax、硫酸钡）轴杆（Pebax；尼龙；硫酸钡）、底座（聚碳酸酯）。环氧乙烷灭菌，一次性使用，货架有效期3年。 | 该产品用于主动脉弓以下的外周血管的动脉粥样硬化性疾病的治疗及胆道内恶性肿瘤的姑息疗法。 | 3cf448df-6ca5-11ed-9447-b4055d63f15c |  | 02-血管介入治疗类材料 | 06-外周血管介入 | 12-多外周动脉支架 | 001-支架 | 03-不锈钢 | 001-球扩 | 直径×长度：5×12 mm，输送器80cm OPTA PRO球囊 | PG1250PPS |  | 国械注进20163462897 | 3cf448df-6ca5-11ed-9447-b4055d63f15c | 非药物涂层 非覆膜 短支架(长度≤100mm) | 股动脉、股浅动脉、脾动脉、髂动脉、髂外动脉、髂总动脉、髂股动脉 | 招标范围内未中选 | 国家医保耗材27位编码变更
外周血管支架类 | 下肢动脉支架 | 康蒂思（上海）医疗器械有限公司 | 康蒂思（爱尔兰）Cordis Cashel | b908a534-69b2-11eb-ba25-fa163e311f19-1 | 支架系统-1 | 国械注进20163132897 | 国械注进20163462897 | 该产品由球囊扩张导管和支架组成。支架由316L不锈钢管激光雕刻而成。球囊扩张导管为OTW型设计，由球囊（尼龙12）、导管（Pebax；尼龙）。应力释放装置（聚亚安酯）、标记带（金、银、铜）、头端（Pebax、硫酸钡）轴杆（Pebax；尼龙；硫酸钡）、底座（聚碳酸酯）。环氧乙烷灭菌，一次性使用，货架有效期3年。 | 该产品用于主动脉弓以下的外周血管的动脉粥样硬化性疾病的治疗及胆道内恶性肿瘤的姑息疗法。 | 3cf44b44-6ca5-11ed-9447-b4055d63f15c |  | 02-血管介入治疗类材料 | 06-外周血管介入 | 12-多外周动脉支架 | 001-支架 | 03-不锈钢 | 001-球扩 | 直径×长度：9×59 mm，输送器80cm OPTA PRO球囊 | PG5990PPS |  | 国械注进20163462897 | 3cf44b44-6ca5-11ed-9447-b4055d63f15c | 非药物涂层 非覆膜 短支架(长度≤100mm) | 股动脉、股浅动脉、脾动脉、髂动脉、髂外动脉、髂总动脉、髂股动脉 | 招标范围内未中选 | 国家医保耗材27位编码变更
外周血管支架类 | 下肢动脉支架 | 康蒂思（上海）医疗器械有限公司 | 康蒂思（爱尔兰）Cordis Cashel | b908a534-69b2-11eb-ba25-fa163e311f19-1 | 支架系统-1 | 国械注进20163132897 | 国械注进20163462897 | 该产品由球囊扩张导管和支架组成。支架由316L不锈钢管激光雕刻而成。球囊扩张导管为OTW型设计，由球囊（尼龙12）、导管（Pebax；尼龙）。应力释放装置（聚亚安酯）、标记带（金、银、铜）、头端（Pebax、硫酸钡）轴杆（Pebax；尼龙；硫酸钡）、底座（聚碳酸酯）。环氧乙烷灭菌，一次性使用，货架有效期3年。 | 该产品用于主动脉弓以下的外周血管的动脉粥样硬化性疾病的治疗及胆道内恶性肿瘤的姑息疗法。 | 3cf44da2-6ca5-11ed-9447-b4055d63f15c |  | 02-血管介入治疗类材料 | 06-外周血管介入 | 12-多外周动脉支架 | 001-支架 | 03-不锈钢 | 001-球扩 | 直径×长度：7×39 mm，输送器80cm OPTA PRO球囊 | PG3970PPS |  | 国械注进20163462897 | 3cf44da2-6ca5-11ed-9447-b4055d63f15c | 非药物涂层 非覆膜 短支架(长度≤100mm) | 股动脉、股浅动脉、脾动脉、髂动脉、髂外动脉、髂总动脉、髂股动脉 | 招标范围内未中选 | 国家医保耗材27位编码变更
外周血管支架类 | 下肢动脉支架 | 康蒂思（上海）医疗器械有限公司 | 康蒂思（爱尔兰）Cordis Cashel | b908a534-69b2-11eb-ba25-fa163e311f19-1 | 支架系统-1 | 国械注进20163132897 | 国械注进20163462897 | 该产品由球囊扩张导管和支架组成。支架由316L不锈钢管激光雕刻而成。球囊扩张导管为OTW型设计，由球囊（尼龙12）、导管（Pebax；尼龙）。应力释放装置（聚亚安酯）、标记带（金、银、铜）、头端（Pebax、硫酸钡）轴杆（Pebax；尼龙；硫酸钡）、底座（聚碳酸酯）。环氧乙烷灭菌，一次性使用，货架有效期3年。 | 该产品用于主动脉弓以下的外周血管的动脉粥样硬化性疾病的治疗及胆道内恶性肿瘤的姑息疗法。 | 3cf45221-6ca5-11ed-9447-b4055d63f15c |  | 02-血管介入治疗类材料 | 06-外周血管介入 | 12-多外周动脉支架 | 001-支架 | 03-不锈钢 | 001-球扩 | 直径×长度：9×19 mm，输送器135cm OPTA PRO球囊 | PG1990PPX |  | 国械注进20163462897 | 3cf45221-6ca5-11ed-9447-b4055d63f15c | 非药物涂层 非覆膜 短支架(长度≤100mm) | 股动脉、股浅动脉、脾动脉、髂动脉、髂外动脉、髂总动脉、髂股动脉 | 招标范围内未中选 | 国家医保耗材27位编码变更
外周血管支架类 | 下肢动脉支架 | 康蒂思（上海）医疗器械有限公司 | 康蒂思（爱尔兰）Cordis Cashel | b908a534-69b2-11eb-ba25-fa163e311f19-1 | 支架系统-1 | 国械注进20163132897 | 国械注进20163462897 | 该产品由球囊扩张导管和支架组成。支架由316L不锈钢管激光雕刻而成。球囊扩张导管为OTW型设计，由球囊（尼龙12）、导管（Pebax；尼龙）。应力释放装置（聚亚安酯）、标记带（金、银、铜）、头端（Pebax、硫酸钡）轴杆（Pebax；尼龙；硫酸钡）、底座（聚碳酸酯）。环氧乙烷灭菌，一次性使用，货架有效期3年。 | 该产品用于主动脉弓以下的外周血管的动脉粥样硬化性疾病的治疗及胆道内恶性肿瘤的姑息疗法。 | 3cf45c4a-6ca5-11ed-9447-b4055d63f15c |  | 02-血管介入治疗类材料 | 06-外周血管介入 | 12-多外周动脉支架 | 001-支架 | 03-不锈钢 | 001-球扩 | 直径×长度：7×79 mm，输送器135cm OPTA PRO球囊 | PG7970PPX |  | 国械注进20163462897 | 3cf45c4a-6ca5-11ed-9447-b4055d63f15c | 非药物涂层 非覆膜 短支架(长度≤100mm) | 股动脉、股浅动脉、脾动脉、髂动脉、髂外动脉、髂总动脉、髂股动脉 | 招标范围内未中选 | 国家医保耗材27位编码变更
外周血管支架类 | 下肢动脉支架 | 康蒂思（上海）医疗器械有限公司 | 康蒂思（爱尔兰）Cordis Cashel | b908a534-69b2-11eb-ba25-fa163e311f19-1 | 支架系统-1 | 国械注进20163132897 | 国械注进20163462897 | 该产品由球囊扩张导管和支架组成。支架由316L不锈钢管激光雕刻而成。球囊扩张导管为OTW型设计，由球囊（尼龙12）、导管（Pebax；尼龙）。应力释放装置（聚亚安酯）、标记带（金、银、铜）、头端（Pebax、硫酸钡）轴杆（Pebax；尼龙；硫酸钡）、底座（聚碳酸酯）。环氧乙烷灭菌，一次性使用，货架有效期3年。 | 该产品用于主动脉弓以下的外周血管的动脉粥样硬化性疾病的治疗及胆道内恶性肿瘤的姑息疗法。 | 3cf460fa-6ca5-11ed-9447-b4055d63f15c |  | 02-血管介入治疗类材料 | 06-外周血管介入 | 12-多外周动脉支架 | 001-支架 | 03-不锈钢 | 001-球扩 | 直径×长度：5×18 mm，输送器80cm OPTA PRO球囊 | PG1850PPS |  | 国械注进20163462897 | 3cf460fa-6ca5-11ed-9447-b4055d63f15c | 非药物涂层 非覆膜 短支架(长度≤100mm) | 股动脉、股浅动脉、脾动脉、髂动脉、髂外动脉、髂总动脉、髂股动脉 | 招标范围内未中选 | 国家医保耗材27位编码变更
外周血管支架类 | 下肢动脉支架 | 康蒂思（上海）医疗器械有限公司 | 康蒂思（爱尔兰）Cordis Cashel | b908a534-69b2-11eb-ba25-fa163e311f19-1 | 支架系统-1 | 国械注进20163132897 | 国械注进20163462897 | 该产品由球囊扩张导管和支架组成。支架由316L不锈钢管激光雕刻而成。球囊扩张导管为OTW型设计，由球囊（尼龙12）、导管（Pebax；尼龙）。应力释放装置（聚亚安酯）、标记带（金、银、铜）、头端（Pebax、硫酸钡）轴杆（Pebax；尼龙；硫酸钡）、底座（聚碳酸酯）。环氧乙烷灭菌，一次性使用，货架有效期3年。 | 该产品用于主动脉弓以下的外周血管的动脉粥样硬化性疾病的治疗及胆道内恶性肿瘤的姑息疗法。 | 3cf46333-6ca5-11ed-9447-b4055d63f15c |  | 02-血管介入治疗类材料 | 06-外周血管介入 | 12-多外周动脉支架 | 001-支架 | 03-不锈钢 | 001-球扩 | 直径×长度：10×29 mm，输送器80cm OPTA PRO球囊 | PG2910PPS |  | 国械注进20163462897 | 3cf46333-6ca5-11ed-9447-b4055d63f15c | 非药物涂层 非覆膜 短支架(长度≤100mm) | 股动脉、股浅动脉、脾动脉、髂动脉、髂外动脉、髂总动脉、髂股动脉 | 招标范围内未中选 | 国家医保耗材27位编码变更
外周血管支架类 | 下肢动脉支架 | 康蒂思（上海）医疗器械有限公司 | 康蒂思（爱尔兰）Cordis Cashel | b908a534-69b2-11eb-ba25-fa163e311f19-1 | 支架系统-1 | 国械注进20163132897 | 国械注进20163462897 | 该产品由球囊扩张导管和支架组成。支架由316L不锈钢管激光雕刻而成。球囊扩张导管为OTW型设计，由球囊（尼龙12）、导管（Pebax；尼龙）。应力释放装置（聚亚安酯）、标记带（金、银、铜）、头端（Pebax、硫酸钡）轴杆（Pebax；尼龙；硫酸钡）、底座（聚碳酸酯）。环氧乙烷灭菌，一次性使用，货架有效期3年。 | 该产品用于主动脉弓以下的外周血管的动脉粥样硬化性疾病的治疗及胆道内恶性肿瘤的姑息疗法。 | 3cf46576-6ca5-11ed-9447-b4055d63f15c |  | 02-血管介入治疗类材料 | 06-外周血管介入 | 12-多外周动脉支架 | 001-支架 | 03-不锈钢 | 001-球扩 | 直径×长度：7×39 mm，输送器135cm OPTA PRO球囊 | PG3970PPX |  | 国械注进20163462897 | 3cf46576-6ca5-11ed-9447-b4055d63f15c | 非药物涂层 非覆膜 短支架(长度≤100mm) | 股动脉、股浅动脉、脾动脉、髂动脉、髂外动脉、髂总动脉、髂股动脉 | 招标范围内未中选 | 国家医保耗材27位编码变更
外周血管支架类 | 下肢动脉支架 | 康蒂思（上海）医疗器械有限公司 | 康蒂思（爱尔兰）Cordis Cashel | b908a534-69b2-11eb-ba25-fa163e311f19-1 | 支架系统-1 | 国械注进20163132897 | 国械注进20163462897 | 该产品由球囊扩张导管和支架组成。支架由316L不锈钢管激光雕刻而成。球囊扩张导管为OTW型设计，由球囊（尼龙12）、导管（Pebax；尼龙）。应力释放装置（聚亚安酯）、标记带（金、银、铜）、头端（Pebax、硫酸钡）轴杆（Pebax；尼龙；硫酸钡）、底座（聚碳酸酯）。环氧乙烷灭菌，一次性使用，货架有效期3年。 | 该产品用于主动脉弓以下的外周血管的动脉粥样硬化性疾病的治疗及胆道内恶性肿瘤的姑息疗法。 | 3cf47556-6ca5-11ed-9447-b4055d63f15c |  | 02-血管介入治疗类材料 | 06-外周血管介入 | 12-多外周动脉支架 | 001-支架 | 03-不锈钢 | 001-球扩 | 直径×长度：7×15 mm，输送器80cm OPTA PRO球囊 | PG1570PPS |  | 国械注进20163462897 | 3cf47556-6ca5-11ed-9447-b4055d63f15c | 非药物涂层 非覆膜 短支架(长度≤100mm) | 股动脉、股浅动脉、脾动脉、髂动脉、髂外动脉、髂总动脉、髂股动脉 | 招标范围内未中选 | 国家医保耗材27位编码变更
外周血管支架类 | 下肢动脉支架 | 康蒂思（上海）医疗器械有限公司 | 康蒂思（爱尔兰）Cordis Cashel | b908a534-69b2-11eb-ba25-fa163e311f19-1 | 支架系统-1 | 国械注进20163132897 | 国械注进20163462897 | 该产品由球囊扩张导管和支架组成。支架由316L不锈钢管激光雕刻而成。球囊扩张导管为OTW型设计，由球囊（尼龙12）、导管（Pebax；尼龙）。应力释放装置（聚亚安酯）、标记带（金、银、铜）、头端（Pebax、硫酸钡）轴杆（Pebax；尼龙；硫酸钡）、底座（聚碳酸酯）。环氧乙烷灭菌，一次性使用，货架有效期3年。 | 该产品用于主动脉弓以下的外周血管的动脉粥样硬化性疾病的治疗及胆道内恶性肿瘤的姑息疗法。 | 3cf48189-6ca5-11ed-9447-b4055d63f15c |  | 02-血管介入治疗类材料 | 06-外周血管介入 | 12-多外周动脉支架 | 001-支架 | 03-不锈钢 | 001-球扩 | 直径×长度：10×59 mm，输送器135cm OPTA PRO球囊 | PG5910PPX |  | 国械注进20163462897 | 3cf48189-6ca5-11ed-9447-b4055d63f15c | 非药物涂层 非覆膜 短支架(长度≤100mm) | 股动脉、股浅动脉、脾动脉、髂动脉、髂外动脉、髂总动脉、髂股动脉 | 招标范围内未中选 | 国家医保耗材27位编码变更
外周血管支架类 | 下肢动脉支架 | 康蒂思（上海）医疗器械有限公司 | 康蒂思（爱尔兰）Cordis Cashel | b908a534-69b2-11eb-ba25-fa163e311f19-1 | 支架系统-1 | 国械注进20163132897 | 国械注进20163462897 | 该产品由球囊扩张导管和支架组成。支架由316L不锈钢管激光雕刻而成。球囊扩张导管为OTW型设计，由球囊（尼龙12）、导管（Pebax；尼龙）。应力释放装置（聚亚安酯）、标记带（金、银、铜）、头端（Pebax、硫酸钡）轴杆（Pebax；尼龙；硫酸钡）、底座（聚碳酸酯）。环氧乙烷灭菌，一次性使用，货架有效期3年。 | 该产品用于主动脉弓以下的外周血管的动脉粥样硬化性疾病的治疗及胆道内恶性肿瘤的姑息疗法。 | 3cf48a87-6ca5-11ed-9447-b4055d63f15c |  | 02-血管介入治疗类材料 | 06-外周血管介入 | 12-多外周动脉支架 | 001-支架 | 03-不锈钢 | 001-球扩 | 直径×长度：9×29 mm，输送器135cm OPTA PRO球囊 | PG2990PPX |  | 国械注进20163462897 | 3cf48a87-6ca5-11ed-9447-b4055d63f15c | 非药物涂层 非覆膜 短支架(长度≤100mm) | 股动脉、股浅动脉、脾动脉、髂动脉、髂外动脉、髂总动脉、髂股动脉 | 招标范围内未中选 | 国家医保耗材27位编码变更
外周血管支架类 | 下肢动脉支架 | 康蒂思（上海）医疗器械有限公司 | 康蒂思（爱尔兰）Cordis Cashel | b908a534-69b2-11eb-ba25-fa163e311f19-1 | 支架系统-1 | 国械注进20163132897 | 国械注进20163462897 | 该产品由球囊扩张导管和支架组成。支架由316L不锈钢管激光雕刻而成。球囊扩张导管为OTW型设计，由球囊（尼龙12）、导管（Pebax；尼龙）。应力释放装置（聚亚安酯）、标记带（金、银、铜）、头端（Pebax、硫酸钡）轴杆（Pebax；尼龙；硫酸钡）、底座（聚碳酸酯）。环氧乙烷灭菌，一次性使用，货架有效期3年。 | 该产品用于主动脉弓以下的外周血管的动脉粥样硬化性疾病的治疗及胆道内恶性肿瘤的姑息疗法。 | 3cf49056-6ca5-11ed-9447-b4055d63f15c |  | 02-血管介入治疗类材料 | 06-外周血管介入 | 12-多外周动脉支架 | 001-支架 | 03-不锈钢 | 001-球扩 | 直径×长度：8×12 mm，输送器135cm OPTA PRO球囊 | PG1280PPX |  | 国械注进20163462897 | 3cf49056-6ca5-11ed-9447-b4055d63f15c | 非药物涂层 非覆膜 短支架(长度≤100mm) | 股动脉、股浅动脉、脾动脉、髂动脉、髂外动脉、髂总动脉、髂股动脉 | 招标范围内未中选 | 国家医保耗材27位编码变更
外周血管支架类 | 下肢动脉支架 | 康蒂思（上海）医疗器械有限公司 | 康蒂思（爱尔兰）Cordis Cashel | b908a534-69b2-11eb-ba25-fa163e311f19-1 | 支架系统-1 | 国械注进20163132897 | 国械注进20163462897 | 该产品由球囊扩张导管和支架组成。支架由316L不锈钢管激光雕刻而成。球囊扩张导管为OTW型设计，由球囊（尼龙12）、导管（Pebax；尼龙）。应力释放装置（聚亚安酯）、标记带（金、银、铜）、头端（Pebax、硫酸钡）轴杆（Pebax；尼龙；硫酸钡）、底座（聚碳酸酯）。环氧乙烷灭菌，一次性使用，货架有效期3年。 | 该产品用于主动脉弓以下的外周血管的动脉粥样硬化性疾病的治疗及胆道内恶性肿瘤的姑息疗法。 | 3cf492d1-6ca5-11ed-9447-b4055d63f15c |  | 02-血管介入治疗类材料 | 06-外周血管介入 | 12-多外周动脉支架 | 001-支架 | 03-不锈钢 | 001-球扩 | 直径×长度：10×25 mm，输送器135cm OPTA PRO球囊 | PG2510PPX |  | 国械注进20163462897 | 3cf492d1-6ca5-11ed-9447-b4055d63f15c | 非药物涂层 非覆膜 短支架(长度≤100mm) | 股动脉、股浅动脉、脾动脉、髂动脉、髂外动脉、髂总动脉、髂股动脉 | 招标范围内未中选 | 国家医保耗材27位编码变更
外周血管支架类 | 下肢动脉支架 | 康蒂思（上海）医疗器械有限公司 | 康蒂思（爱尔兰）Cordis Cashel | b908a534-69b2-11eb-ba25-fa163e311f19-1 | 支架系统-1 | 国械注进20163132897 | 国械注进20163462897 | 该产品由球囊扩张导管和支架组成。支架由316L不锈钢管激光雕刻而成。球囊扩张导管为OTW型设计，由球囊（尼龙12）、导管（Pebax；尼龙）。应力释放装置（聚亚安酯）、标记带（金、银、铜）、头端（Pebax、硫酸钡）轴杆（Pebax；尼龙；硫酸钡）、底座（聚碳酸酯）。环氧乙烷灭菌，一次性使用，货架有效期3年。 | 该产品用于主动脉弓以下的外周血管的动脉粥样硬化性疾病的治疗及胆道内恶性肿瘤的姑息疗法。 | 3cf4aa94-6ca5-11ed-9447-b4055d63f15c |  | 02-血管介入治疗类材料 | 06-外周血管介入 | 12-多外周动脉支架 | 001-支架 | 03-不锈钢 | 001-球扩 | 直径×长度：10×25 mm，输送器80cm OPTA PRO球囊 | PG2510PPS |  | 国械注进20163462897 | 3cf4aa94-6ca5-11ed-9447-b4055d63f15c | 非药物涂层 非覆膜 短支架(长度≤100mm) | 股动脉、股浅动脉、脾动脉、髂动脉、髂外动脉、髂总动脉、髂股动脉 | 招标范围内未中选 | 国家医保耗材27位编码变更
外周血管支架类 | 下肢动脉支架 | 康蒂思（上海）医疗器械有限公司 | 康蒂思（爱尔兰）Cordis Cashel | b908a534-69b2-11eb-ba25-fa163e311f19-1 | 支架系统-1 | 国械注进20163132897 | 国械注进20163462897 | 该产品由球囊扩张导管和支架组成。支架由316L不锈钢管激光雕刻而成。球囊扩张导管为OTW型设计，由球囊（尼龙12）、导管（Pebax；尼龙）。应力释放装置（聚亚安酯）、标记带（金、银、铜）、头端（Pebax、硫酸钡）轴杆（Pebax；尼龙；硫酸钡）、底座（聚碳酸酯）。环氧乙烷灭菌，一次性使用，货架有效期3年。 | 该产品用于主动脉弓以下的外周血管的动脉粥样硬化性疾病的治疗及胆道内恶性肿瘤的姑息疗法。 | 3cf4f696-6ca5-11ed-9447-b4055d63f15c |  | 02-血管介入治疗类材料 | 06-外周血管介入 | 12-多外周动脉支架 | 001-支架 | 03-不锈钢 | 001-球扩 | 直径×长度：8×79 mm，输送器80cm OPTA PRO球囊 | PG7980PPS |  | 国械注进20163462897 | 3cf4f696-6ca5-11ed-9447-b4055d63f15c | 非药物涂层 非覆膜 短支架(长度≤100mm) | 股动脉、股浅动脉、脾动脉、髂动脉、髂外动脉、髂总动脉、髂股动脉 | 招标范围内未中选 | 国家医保耗材27位编码变更
外周血管支架类 | 下肢动脉支架 | 康蒂思（上海）医疗器械有限公司 | 康蒂思（爱尔兰）Cordis Cashel | b908a534-69b2-11eb-ba25-fa163e311f19-1 | 支架系统-1 | 国械注进20163132897 | 国械注进20163462897 | 该产品由球囊扩张导管和支架组成。支架由316L不锈钢管激光雕刻而成。球囊扩张导管为OTW型设计，由球囊（尼龙12）、导管（Pebax；尼龙）。应力释放装置（聚亚安酯）、标记带（金、银、铜）、头端（Pebax、硫酸钡）轴杆（Pebax；尼龙；硫酸钡）、底座（聚碳酸酯）。环氧乙烷灭菌，一次性使用，货架有效期3年。 | 该产品用于主动脉弓以下的外周血管的动脉粥样硬化性疾病的治疗及胆道内恶性肿瘤的姑息疗法。 | 3cf4b82e-6ca5-11ed-9447-b4055d63f15c |  | 02-血管介入治疗类材料 | 06-外周血管介入 | 12-多外周动脉支架 | 001-支架 | 03-不锈钢 | 001-球扩 | 直径×长度：6×79 mm，输送器80cm OPTA PRO球囊 | PG7960PPS |  | 国械注进20163462897 | 3cf4b82e-6ca5-11ed-9447-b4055d63f15c | 非药物涂层 非覆膜 短支架(长度≤100mm) | 股动脉、股浅动脉、脾动脉、髂动脉、髂外动脉、髂总动脉、髂股动脉 | 招标范围内未中选 | 国家医保耗材27位编码变更
外周血管支架类 | 下肢动脉支架 | 康蒂思（上海）医疗器械有限公司 | 康蒂思（爱尔兰）Cordis Cashel | b908a534-69b2-11eb-ba25-fa163e311f19-1 | 支架系统-1 | 国械注进20163132897 | 国械注进20163462897 | 该产品由球囊扩张导管和支架组成。支架由316L不锈钢管激光雕刻而成。球囊扩张导管为OTW型设计，由球囊（尼龙12）、导管（Pebax；尼龙）。应力释放装置（聚亚安酯）、标记带（金、银、铜）、头端（Pebax、硫酸钡）轴杆（Pebax；尼龙；硫酸钡）、底座（聚碳酸酯）。环氧乙烷灭菌，一次性使用，货架有效期3年。 | 该产品用于主动脉弓以下的外周血管的动脉粥样硬化性疾病的治疗及胆道内恶性肿瘤的姑息疗法。 | e8c47788-cd2b-11e9-953f-fa163e0a8baf |  | 02-血管介入治疗类材料 | 06-外周血管介入 | 12-多外周动脉支架 | 001-支架 | 03-不锈钢 | 001-球扩 | 直径×长度：4×12 mm，输送器135cm OPTA PRO球囊 | PG1240PPX |  | 国械注进20163462897 | e8c47788-cd2b-11e9-953f-fa163e0a8baf | 非药物涂层 非覆膜 短支架(长度≤100mm) | 股动脉、股浅动脉、脾动脉、髂动脉、髂外动脉、髂总动脉、髂股动脉 | 招标范围内未中选 | 国家医保耗材27位编码变更
外周血管支架类 | 下肢动脉支架 | 康蒂思（上海）医疗器械有限公司 | 康蒂思（爱尔兰）Cordis Cashel | b908a534-69b2-11eb-ba25-fa163e311f19-1 | 支架系统-1 | 国械注进20163132897 | 国械注进20163462897 | 该产品由球囊扩张导管和支架组成。支架由316L不锈钢管激光雕刻而成。球囊扩张导管为OTW型设计，由球囊（尼龙12）、导管（Pebax；尼龙）。应力释放装置（聚亚安酯）、标记带（金、银、铜）、头端（Pebax、硫酸钡）轴杆（Pebax；尼龙；硫酸钡）、底座（聚碳酸酯）。环氧乙烷灭菌，一次性使用，货架有效期3年。 | 该产品用于主动脉弓以下的外周血管的动脉粥样硬化性疾病的治疗及胆道内恶性肿瘤的姑息疗法。 | 3cf4c226-6ca5-11ed-9447-b4055d63f15c |  | 02-血管介入治疗类材料 | 06-外周血管介入 | 12-多外周动脉支架 | 001-支架 | 03-不锈钢 | 001-球扩 | 直径×长度：9×25 mm，输送器80cm OPTA PRO球囊 | PG2590PPS |  | 国械注进20163462897 | 3cf4c226-6ca5-11ed-9447-b4055d63f15c | 非药物涂层 非覆膜 短支架(长度≤100mm) | 股动脉、股浅动脉、脾动脉、髂动脉、髂外动脉、髂总动脉、髂股动脉 | 招标范围内未中选 | 国家医保耗材27位编码变更
外周血管支架类 | 下肢动脉支架 | 康蒂思（上海）医疗器械有限公司 | 康蒂思（爱尔兰）Cordis Cashel | b908a534-69b2-11eb-ba25-fa163e311f19-1 | 支架系统-1 | 国械注进20163132897 | 国械注进20163462897 | 该产品由球囊扩张导管和支架组成。支架由316L不锈钢管激光雕刻而成。球囊扩张导管为OTW型设计，由球囊（尼龙12）、导管（Pebax；尼龙）。应力释放装置（聚亚安酯）、标记带（金、银、铜）、头端（Pebax、硫酸钡）轴杆（Pebax；尼龙；硫酸钡）、底座（聚碳酸酯）。环氧乙烷灭菌，一次性使用，货架有效期3年。 | 该产品用于主动脉弓以下的外周血管的动脉粥样硬化性疾病的治疗及胆道内恶性肿瘤的姑息疗法。 | 3cf4d70d-6ca5-11ed-9447-b4055d63f15c |  | 02-血管介入治疗类材料 | 06-外周血管介入 | 12-多外周动脉支架 | 001-支架 | 03-不锈钢 | 001-球扩 | 直径×长度：10×39 mm，输送器135cm OPTA PRO球囊 | PG3910PPX |  | 国械注进20163462897 | 3cf4d70d-6ca5-11ed-9447-b4055d63f15c | 非药物涂层 非覆膜 短支架(长度≤100mm) | 股动脉、股浅动脉、脾动脉、髂动脉、髂外动脉、髂总动脉、髂股动脉 | 招标范围内未中选 | 国家医保耗材27位编码变更
外周血管支架类 | 下肢动脉支架 | 康蒂思（上海）医疗器械有限公司 | 康蒂思（爱尔兰）Cordis Cashel | b908a534-69b2-11eb-ba25-fa163e311f19-1 | 支架系统-1 | 国械注进20163132897 | 国械注进20163462897 | 该产品由球囊扩张导管和支架组成。支架由316L不锈钢管激光雕刻而成。球囊扩张导管为OTW型设计，由球囊（尼龙12）、导管（Pebax；尼龙）。应力释放装置（聚亚安酯）、标记带（金、银、铜）、头端（Pebax、硫酸钡）轴杆（Pebax；尼龙；硫酸钡）、底座（聚碳酸酯）。环氧乙烷灭菌，一次性使用，货架有效期3年。 | 该产品用于主动脉弓以下的外周血管的动脉粥样硬化性疾病的治疗及胆道内恶性肿瘤的姑息疗法。 | e8c47b91-cd2b-11e9-953f-fa163e0a8baf |  | 02-血管介入治疗类材料 | 06-外周血管介入 | 12-多外周动脉支架 | 001-支架 | 03-不锈钢 | 001-球扩 | 直径×长度：4×24 mm，输送器135cm OPTA PRO球囊 | PG2440PPX |  | 国械注进20163462897 | e8c47b91-cd2b-11e9-953f-fa163e0a8baf | 非药物涂层 非覆膜 短支架(长度≤100mm) | 股动脉、股浅动脉、脾动脉、髂动脉、髂外动脉、髂总动脉、髂股动脉 | 招标范围内未中选 | 国家医保耗材27位编码变更
外周血管支架类 | 下肢动脉支架 | 康蒂思（上海）医疗器械有限公司 | 康蒂思（爱尔兰）Cordis Cashel | b908a534-69b2-11eb-ba25-fa163e311f19-1 | 支架系统-1 | 国械注进20163132897 | 国械注进20163462897 | 该产品由球囊扩张导管和支架组成。支架由316L不锈钢管激光雕刻而成。球囊扩张导管为OTW型设计，由球囊（尼龙12）、导管（Pebax；尼龙）。应力释放装置（聚亚安酯）、标记带（金、银、铜）、头端（Pebax、硫酸钡）轴杆（Pebax；尼龙；硫酸钡）、底座（聚碳酸酯）。环氧乙烷灭菌，一次性使用，货架有效期3年。 | 该产品用于主动脉弓以下的外周血管的动脉粥样硬化性疾病的治疗及胆道内恶性肿瘤的姑息疗法。 | 3cf4f226-6ca5-11ed-9447-b4055d63f15c |  | 02-血管介入治疗类材料 | 06-外周血管介入 | 12-多外周动脉支架 | 001-支架 | 03-不锈钢 | 001-球扩 | 直径×长度：8×59 mm，输送器135cm OPTA PRO球囊 | PG5980PPX |  | 国械注进20163462897 | 3cf4f226-6ca5-11ed-9447-b4055d63f15c | 非药物涂层 非覆膜 短支架(长度≤100mm) | 股动脉、股浅动脉、脾动脉、髂动脉、髂外动脉、髂总动脉、髂股动脉 | 招标范围内未中选 | 国家医保耗材27位编码变更
外周血管支架类 | 下肢动脉支架 | 康蒂思（上海）医疗器械有限公司 | 康蒂思（爱尔兰）Cordis Cashel | b908a534-69b2-11eb-ba25-fa163e311f19-1 | 支架系统-1 | 国械注进20163132897 | 国械注进20163462897 | 该产品由球囊扩张导管和支架组成。支架由316L不锈钢管激光雕刻而成。球囊扩张导管为OTW型设计，由球囊（尼龙12）、导管（Pebax；尼龙）。应力释放装置（聚亚安酯）、标记带（金、银、铜）、头端（Pebax、硫酸钡）轴杆（Pebax；尼龙；硫酸钡）、底座（聚碳酸酯）。环氧乙烷灭菌，一次性使用，货架有效期3年。 | 该产品用于主动脉弓以下的外周血管的动脉粥样硬化性疾病的治疗及胆道内恶性肿瘤的姑息疗法。 | e8c5488f-cd2b-11e9-953f-fa163e0a8baf |  | 02-血管介入治疗类材料 | 06-外周血管介入 | 12-多外周动脉支架 | 001-支架 | 03-不锈钢 | 001-球扩 | 直径×长度：4×12 mm，输送器80cm OPTA PRO球囊 | PG1240PPS |  | 国械注进20163462897 | e8c5488f-cd2b-11e9-953f-fa163e0a8baf | 非药物涂层 非覆膜 短支架(长度≤100mm) | 股动脉、股浅动脉、脾动脉、髂动脉、髂外动脉、髂总动脉、髂股动脉 | 招标范围内未中选 | 国家医保耗材27位编码变更
外周血管支架类 | 下肢动脉支架 | 康蒂思（上海）医疗器械有限公司 | 康蒂思（爱尔兰）Cordis Cashel | b908a534-69b2-11eb-ba25-fa163e311f19-1 | 支架系统-1 | 国械注进20163132897 | 国械注进20163462897 | 该产品由球囊扩张导管和支架组成。支架由316L不锈钢管激光雕刻而成。球囊扩张导管为OTW型设计，由球囊（尼龙12）、导管（Pebax；尼龙）。应力释放装置（聚亚安酯）、标记带（金、银、铜）、头端（Pebax、硫酸钡）轴杆（Pebax；尼龙；硫酸钡）、底座（聚碳酸酯）。环氧乙烷灭菌，一次性使用，货架有效期3年。 | 该产品用于主动脉弓以下的外周血管的动脉粥样硬化性疾病的治疗及胆道内恶性肿瘤的姑息疗法。 | 3cf4f46e-6ca5-11ed-9447-b4055d63f15c |  | 02-血管介入治疗类材料 | 06-外周血管介入 | 12-多外周动脉支架 | 001-支架 | 03-不锈钢 | 001-球扩 | 直径×长度：8×24 mm，输送器80cm OPTA PRO球囊 | PG2480PPS |  | 国械注进20163462897 | 3cf4f46e-6ca5-11ed-9447-b4055d63f15c | 非药物涂层 非覆膜 短支架(长度≤100mm) | 股动脉、股浅动脉、脾动脉、髂动脉、髂外动脉、髂总动脉、髂股动脉 | 招标范围内未中选 | 国家医保耗材27位编码变更
外周血管支架类 | 下肢动脉支架 | 康蒂思（上海）医疗器械有限公司 | 康蒂思（爱尔兰）Cordis Cashel | b908a534-69b2-11eb-ba25-fa163e311f19-1 | 支架系统-1 | 国械注进20163132897 | 国械注进20163462897 | 该产品由球囊扩张导管和支架组成。支架由316L不锈钢管激光雕刻而成。球囊扩张导管为OTW型设计，由球囊（尼龙12）、导管（Pebax；尼龙）。应力释放装置（聚亚安酯）、标记带（金、银、铜）、头端（Pebax、硫酸钡）轴杆（Pebax；尼龙；硫酸钡）、底座（聚碳酸酯）。环氧乙烷灭菌，一次性使用，货架有效期3年。 | 该产品用于主动脉弓以下的外周血管的动脉粥样硬化性疾病的治疗及胆道内恶性肿瘤的姑息疗法。 | e8c49c75-cd2b-11e9-953f-fa163e0a8baf |  | 02-血管介入治疗类材料 | 06-外周血管介入 | 12-多外周动脉支架 | 001-支架 | 03-不锈钢 | 001-球扩 | 直径×长度：10×79 mm，输送器135cm OPTA PRO球囊 | PG7910PPX |  | 国械注进20163462897 | e8c49c75-cd2b-11e9-953f-fa163e0a8baf | 非药物涂层 非覆膜 短支架(长度≤100mm) | 股动脉、股浅动脉、脾动脉、髂动脉、髂外动脉、髂总动脉、髂股动脉 | 招标范围内未中选 | 国家医保耗材27位编码变更
外周血管支架类 | 下肢动脉支架 | 康蒂思（上海）医疗器械有限公司 | 康蒂思（爱尔兰）Cordis Cashel | b908a534-69b2-11eb-ba25-fa163e311f19-1 | 支架系统-1 | 国械注进20163132897 | 国械注进20163462897 | 该产品由球囊扩张导管和支架组成。支架由316L不锈钢管激光雕刻而成。球囊扩张导管为OTW型设计，由球囊（尼龙12）、导管（Pebax；尼龙）。应力释放装置（聚亚安酯）、标记带（金、银、铜）、头端（Pebax、硫酸钡）轴杆（Pebax；尼龙；硫酸钡）、底座（聚碳酸酯）。环氧乙烷灭菌，一次性使用，货架有效期3年。 | 该产品用于主动脉弓以下的外周血管的动脉粥样硬化性疾病的治疗及胆道内恶性肿瘤的姑息疗法。 | e8c4ac07-cd2b-11e9-953f-fa163e0a8baf |  | 02-血管介入治疗类材料 | 06-外周血管介入 | 12-多外周动脉支架 | 001-支架 | 03-不锈钢 | 001-球扩 | 直径×长度：5×79 mm，输送器135cm OPTA PRO球囊 | PG7950PPX |  | 国械注进20163462897 | e8c4ac07-cd2b-11e9-953f-fa163e0a8baf | 非药物涂层 非覆膜 短支架(长度≤100mm) | 股动脉、股浅动脉、脾动脉、髂动脉、髂外动脉、髂总动脉、髂股动脉 | 招标范围内未中选 | 国家医保耗材27位编码变更
外周血管支架类 | 下肢动脉支架 | 康蒂思（上海）医疗器械有限公司 | 康蒂思（爱尔兰）Cordis Cashel | b908a534-69b2-11eb-ba25-fa163e311f19-1 | 支架系统-1 | 国械注进20163132897 | 国械注进20163462897 | 该产品由球囊扩张导管和支架组成。支架由316L不锈钢管激光雕刻而成。球囊扩张导管为OTW型设计，由球囊（尼龙12）、导管（Pebax；尼龙）。应力释放装置（聚亚安酯）、标记带（金、银、铜）、头端（Pebax、硫酸钡）轴杆（Pebax；尼龙；硫酸钡）、底座（聚碳酸酯）。环氧乙烷灭菌，一次性使用，货架有效期3年。 | 该产品用于主动脉弓以下的外周血管的动脉粥样硬化性疾病的治疗及胆道内恶性肿瘤的姑息疗法。 | 3cf4fef5-6ca5-11ed-9447-b4055d63f15c |  | 02-血管介入治疗类材料 | 06-外周血管介入 | 12-多外周动脉支架 | 001-支架 | 03-不锈钢 | 001-球扩 | 直径×长度：7×15 mm，输送器135cm OPTA PRO球囊 | PG1570PPX |  | 国械注进20163462897 | 3cf4fef5-6ca5-11ed-9447-b4055d63f15c | 非药物涂层 非覆膜 短支架(长度≤100mm) | 股动脉、股浅动脉、脾动脉、髂动脉、髂外动脉、髂总动脉、髂股动脉 | 招标范围内未中选 | 国家医保耗材27位编码变更
外周血管支架类 | 下肢动脉支架 | 康蒂思（上海）医疗器械有限公司 | 康蒂思（爱尔兰）Cordis Cashel | b908a534-69b2-11eb-ba25-fa163e311f19-1 | 支架系统-1 | 国械注进20163132897 | 国械注进20163462897 | 该产品由球囊扩张导管和支架组成。支架由316L不锈钢管激光雕刻而成。球囊扩张导管为OTW型设计，由球囊（尼龙12）、导管（Pebax；尼龙）。应力释放装置（聚亚安酯）、标记带（金、银、铜）、头端（Pebax、硫酸钡）轴杆（Pebax；尼龙；硫酸钡）、底座（聚碳酸酯）。环氧乙烷灭菌，一次性使用，货架有效期3年。 | 该产品用于主动脉弓以下的外周血管的动脉粥样硬化性疾病的治疗及胆道内恶性肿瘤的姑息疗法。 | 3cf50110-6ca5-11ed-9447-b4055d63f15c |  | 02-血管介入治疗类材料 | 06-外周血管介入 | 12-多外周动脉支架 | 001-支架 | 03-不锈钢 | 001-球扩 | 直径×长度：9×25 mm，输送器135cm OPTA PRO球囊 | PG2590PPX |  | 国械注进20163462897 | 3cf50110-6ca5-11ed-9447-b4055d63f15c | 非药物涂层 非覆膜 短支架(长度≤100mm) | 股动脉、股浅动脉、脾动脉、髂动脉、髂外动脉、髂总动脉、髂股动脉 | 招标范围内未中选 | 国家医保耗材27位编码变更
外周血管支架类 | 下肢动脉支架 | 康蒂思（上海）医疗器械有限公司 | 康蒂思（爱尔兰）Cordis Cashel | b908a534-69b2-11eb-ba25-fa163e311f19-1 | 支架系统-1 | 国械注进20163132897 | 国械注进20163462897 | 该产品由球囊扩张导管和支架组成。支架由316L不锈钢管激光雕刻而成。球囊扩张导管为OTW型设计，由球囊（尼龙12）、导管（Pebax；尼龙）。应力释放装置（聚亚安酯）、标记带（金、银、铜）、头端（Pebax、硫酸钡）轴杆（Pebax；尼龙；硫酸钡）、底座（聚碳酸酯）。环氧乙烷灭菌，一次性使用，货架有效期3年。 | 该产品用于主动脉弓以下的外周血管的动脉粥样硬化性疾病的治疗及胆道内恶性肿瘤的姑息疗法。 | e8c4ba49-cd2b-11e9-953f-fa163e0a8baf |  | 02-血管介入治疗类材料 | 06-外周血管介入 | 12-多外周动脉支架 | 001-支架 | 03-不锈钢 | 001-球扩 | 直径×长度：5×79 mm，输送器80cm OPTA PRO球囊 | PG7950PPS |  | 国械注进20163462897 | e8c4ba49-cd2b-11e9-953f-fa163e0a8baf | 非药物涂层 非覆膜 短支架(长度≤100mm) | 股动脉、股浅动脉、脾动脉、髂动脉、髂外动脉、髂总动脉、髂股动脉 | 招标范围内未中选 | 国家医保耗材27位编码变更
外周血管支架类 | 下肢动脉支架 | 康蒂思（上海）医疗器械有限公司 | 康蒂思（爱尔兰）Cordis Cashel | b908a534-69b2-11eb-ba25-fa163e311f19-1 | 支架系统-1 | 国械注进20163132897 | 国械注进20163462897 | 该产品由球囊扩张导管和支架组成。支架由316L不锈钢管激光雕刻而成。球囊扩张导管为OTW型设计，由球囊（尼龙12）、导管（Pebax；尼龙）。应力释放装置（聚亚安酯）、标记带（金、银、铜）、头端（Pebax、硫酸钡）轴杆（Pebax；尼龙；硫酸钡）、底座（聚碳酸酯）。环氧乙烷灭菌，一次性使用，货架有效期3年。 | 该产品用于主动脉弓以下的外周血管的动脉粥样硬化性疾病的治疗及胆道内恶性肿瘤的姑息疗法。 | 3cf5211e-6ca5-11ed-9447-b4055d63f15c |  | 02-血管介入治疗类材料 | 06-外周血管介入 | 12-多外周动脉支架 | 001-支架 | 03-不锈钢 | 001-球扩 | 直径×长度：6×15 mm，输送器80cm OPTA PRO球囊 | PG1560PPS |  | 国械注进20163462897 | 3cf5211e-6ca5-11ed-9447-b4055d63f15c | 非药物涂层 非覆膜 短支架(长度≤100mm) | 股动脉、股浅动脉、脾动脉、髂动脉、髂外动脉、髂总动脉、髂股动脉 | 招标范围内未中选 | 国家医保耗材27位编码变更
外周血管支架类 | 下肢动脉支架 | 康蒂思（上海）医疗器械有限公司 | 康蒂思（爱尔兰）Cordis Cashel | b908a534-69b2-11eb-ba25-fa163e311f19-1 | 支架系统-1 | 国械注进20163132897 | 国械注进20163462897 | 该产品由球囊扩张导管和支架组成。支架由316L不锈钢管激光雕刻而成。球囊扩张导管为OTW型设计，由球囊（尼龙12）、导管（Pebax；尼龙）。应力释放装置（聚亚安酯）、标记带（金、银、铜）、头端（Pebax、硫酸钡）轴杆（Pebax；尼龙；硫酸钡）、底座（聚碳酸酯）。环氧乙烷灭菌，一次性使用，货架有效期3年。 | 该产品用于主动脉弓以下的外周血管的动脉粥样硬化性疾病的治疗及胆道内恶性肿瘤的姑息疗法。 | 3cf530ac-6ca5-11ed-9447-b4055d63f15c |  | 02-血管介入治疗类材料 | 06-外周血管介入 | 12-多外周动脉支架 | 001-支架 | 03-不锈钢 | 001-球扩 | 直径×长度：9×39 mm，输送器135cm OPTA PRO球囊 | PG3990PPX |  | 国械注进20163462897 | 3cf530ac-6ca5-11ed-9447-b4055d63f15c | 非药物涂层 非覆膜 短支架(长度≤100mm) | 股动脉、股浅动脉、脾动脉、髂动脉、髂外动脉、髂总动脉、髂股动脉 | 招标范围内未中选 | 国家医保耗材27位编码变更
外周血管支架类 | 下肢动脉支架 | 康蒂思（上海）医疗器械有限公司 | 康蒂思（爱尔兰）Cordis Cashel | b908a534-69b2-11eb-ba25-fa163e311f19-1 | 支架系统-1 | 国械注进20163132897 | 国械注进20163462897 | 该产品由球囊扩张导管和支架组成。支架由316L不锈钢管激光雕刻而成。球囊扩张导管为OTW型设计，由球囊（尼龙12）、导管（Pebax；尼龙）。应力释放装置（聚亚安酯）、标记带（金、银、铜）、头端（Pebax、硫酸钡）轴杆（Pebax；尼龙；硫酸钡）、底座（聚碳酸酯）。环氧乙烷灭菌，一次性使用，货架有效期3年。 | 该产品用于主动脉弓以下的外周血管的动脉粥样硬化性疾病的治疗及胆道内恶性肿瘤的姑息疗法。 | e8c4ecd0-cd2b-11e9-953f-fa163e0a8baf |  | 02-血管介入治疗类材料 | 06-外周血管介入 | 12-多外周动脉支架 | 001-支架 | 03-不锈钢 | 001-球扩 | 直径×长度：5×24 mm，输送器135cm OPTA PRO球囊 | PG2450PPX |  | 国械注进20163462897 | e8c4ecd0-cd2b-11e9-953f-fa163e0a8baf | 非药物涂层 非覆膜 短支架(长度≤100mm) | 股动脉、股浅动脉、脾动脉、髂动脉、髂外动脉、髂总动脉、髂股动脉 | 招标范围内未中选 | 国家医保耗材27位编码变更
外周血管支架类 | 下肢动脉支架 | 康蒂思（上海）医疗器械有限公司 | 康蒂思（爱尔兰）Cordis Cashel | b908a534-69b2-11eb-ba25-fa163e311f19-1 | 支架系统-1 | 国械注进20163132897 | 国械注进20163462897 | 该产品由球囊扩张导管和支架组成。支架由316L不锈钢管激光雕刻而成。球囊扩张导管为OTW型设计，由球囊（尼龙12）、导管（Pebax；尼龙）。应力释放装置（聚亚安酯）、标记带（金、银、铜）、头端（Pebax、硫酸钡）轴杆（Pebax；尼龙；硫酸钡）、底座（聚碳酸酯）。环氧乙烷灭菌，一次性使用，货架有效期3年。 | 该产品用于主动脉弓以下的外周血管的动脉粥样硬化性疾病的治疗及胆道内恶性肿瘤的姑息疗法。 | 3cf5395d-6ca5-11ed-9447-b4055d63f15c |  | 02-血管介入治疗类材料 | 06-外周血管介入 | 12-多外周动脉支架 | 001-支架 | 03-不锈钢 | 001-球扩 | 直径×长度：5×18 mm，输送器135cm OPTA PRO球囊 | PG1850PPX |  | 国械注进20163462897 | 3cf5395d-6ca5-11ed-9447-b4055d63f15c | 非药物涂层 非覆膜 短支架(长度≤100mm) | 股动脉、股浅动脉、脾动脉、髂动脉、髂外动脉、髂总动脉、髂股动脉 | 招标范围内未中选 | 国家医保耗材27位编码变更
外周血管支架类 | 下肢动脉支架 | 康蒂思（上海）医疗器械有限公司 | 康蒂思（爱尔兰）Cordis Cashel | b908a534-69b2-11eb-ba25-fa163e311f19-1 | 支架系统-1 | 国械注进20163132897 | 国械注进20163462897 | 该产品由球囊扩张导管和支架组成。支架由316L不锈钢管激光雕刻而成。球囊扩张导管为OTW型设计，由球囊（尼龙12）、导管（Pebax；尼龙）。应力释放装置（聚亚安酯）、标记带（金、银、铜）、头端（Pebax、硫酸钡）轴杆（Pebax；尼龙；硫酸钡）、底座（聚碳酸酯）。环氧乙烷灭菌，一次性使用，货架有效期3年。 | 该产品用于主动脉弓以下的外周血管的动脉粥样硬化性疾病的治疗及胆道内恶性肿瘤的姑息疗法。 | 3cf53b8c-6ca5-11ed-9447-b4055d63f15c |  | 02-血管介入治疗类材料 | 06-外周血管介入 | 12-多外周动脉支架 | 001-支架 | 03-不锈钢 | 001-球扩 | 直径×长度：6×79 mm，输送器135cm OPTA PRO球囊 | PG7960PPX |  | 国械注进20163462897 | 3cf53b8c-6ca5-11ed-9447-b4055d63f15c | 非药物涂层 非覆膜 短支架(长度≤100mm) | 股动脉、股浅动脉、脾动脉、髂动脉、髂外动脉、髂总动脉、髂股动脉 | 招标范围内未中选 | 国家医保耗材27位编码变更
外周血管支架类 | 下肢动脉支架 | 康蒂思（上海）医疗器械有限公司 | 康蒂思（爱尔兰）Cordis Cashel | b908a534-69b2-11eb-ba25-fa163e311f19-1 | 支架系统-1 | 国械注进20163132897 | 国械注进20163462897 | 该产品由球囊扩张导管和支架组成。支架由316L不锈钢管激光雕刻而成。球囊扩张导管为OTW型设计，由球囊（尼龙12）、导管（Pebax；尼龙）。应力释放装置（聚亚安酯）、标记带（金、银、铜）、头端（Pebax、硫酸钡）轴杆（Pebax；尼龙；硫酸钡）、底座（聚碳酸酯）。环氧乙烷灭菌，一次性使用，货架有效期3年。 | 该产品用于主动脉弓以下的外周血管的动脉粥样硬化性疾病的治疗及胆道内恶性肿瘤的姑息疗法。 | e8c51621-cd2b-11e9-953f-fa163e0a8baf |  | 02-血管介入治疗类材料 | 06-外周血管介入 | 12-多外周动脉支架 | 001-支架 | 03-不锈钢 | 001-球扩 | 直径×长度：4×15 mm，输送器135cm OPTA PRO球囊 | PG1540PPX |  | 国械注进20163462897 | e8c51621-cd2b-11e9-953f-fa163e0a8baf | 非药物涂层 非覆膜 短支架(长度≤100mm) | 股动脉、股浅动脉、脾动脉、髂动脉、髂外动脉、髂总动脉、髂股动脉 | 招标范围内未中选 | 国家医保耗材27位编码变更
外周血管支架类 | 下肢动脉支架 | 康蒂思（上海）医疗器械有限公司 | 康蒂思（爱尔兰）Cordis Cashel | b908a534-69b2-11eb-ba25-fa163e311f19-1 | 支架系统-1 | 国械注进20163132897 | 国械注进20163462897 | 该产品由球囊扩张导管和支架组成。支架由316L不锈钢管激光雕刻而成。球囊扩张导管为OTW型设计，由球囊（尼龙12）、导管（Pebax；尼龙）。应力释放装置（聚亚安酯）、标记带（金、银、铜）、头端（Pebax、硫酸钡）轴杆（Pebax；尼龙；硫酸钡）、底座（聚碳酸酯）。环氧乙烷灭菌，一次性使用，货架有效期3年。 | 该产品用于主动脉弓以下的外周血管的动脉粥样硬化性疾病的治疗及胆道内恶性肿瘤的姑息疗法。 | 3cf541f2-6ca5-11ed-9447-b4055d63f15c |  | 02-血管介入治疗类材料 | 06-外周血管介入 | 12-多外周动脉支架 | 001-支架 | 03-不锈钢 | 001-球扩 | 直径×长度：8×18 mm，输送器80cm OPTA PRO球囊 | PG1880PPS |  | 国械注进20163462897 | 3cf541f2-6ca5-11ed-9447-b4055d63f15c | 非药物涂层 非覆膜 短支架(长度≤100mm) | 股动脉、股浅动脉、脾动脉、髂动脉、髂外动脉、髂总动脉、髂股动脉 | 招标范围内未中选 | 国家医保耗材27位编码变更
外周血管支架类 | 下肢动脉支架 | 康蒂思（上海）医疗器械有限公司 | 康蒂思（爱尔兰）Cordis Cashel | b908a534-69b2-11eb-ba25-fa163e311f19-1 | 支架系统-1 | 国械注进20163132897 | 国械注进20163462897 | 该产品由球囊扩张导管和支架组成。支架由316L不锈钢管激光雕刻而成。球囊扩张导管为OTW型设计，由球囊（尼龙12）、导管（Pebax；尼龙）。应力释放装置（聚亚安酯）、标记带（金、银、铜）、头端（Pebax、硫酸钡）轴杆（Pebax；尼龙；硫酸钡）、底座（聚碳酸酯）。环氧乙烷灭菌，一次性使用，货架有效期3年。 | 该产品用于主动脉弓以下的外周血管的动脉粥样硬化性疾病的治疗及胆道内恶性肿瘤的姑息疗法。 | 3cf54a3d-6ca5-11ed-9447-b4055d63f15c |  | 02-血管介入治疗类材料 | 06-外周血管介入 | 12-多外周动脉支架 | 001-支架 | 03-不锈钢 | 001-球扩 | 直径×长度：8×29 mm，输送器80cm OPTA PRO球囊 | PG2980PPS |  | 国械注进20163462897 | 3cf54a3d-6ca5-11ed-9447-b4055d63f15c | 非药物涂层 非覆膜 短支架(长度≤100mm) | 股动脉、股浅动脉、脾动脉、髂动脉、髂外动脉、髂总动脉、髂股动脉 | 招标范围内未中选 | 国家医保耗材27位编码变更
外周血管支架类 | 下肢动脉支架 | 康蒂思（上海）医疗器械有限公司 | 康蒂思（爱尔兰）Cordis Cashel | b908a534-69b2-11eb-ba25-fa163e311f19-1 | 支架系统-1 | 国械注进20163132897 | 国械注进20163462897 | 该产品由球囊扩张导管和支架组成。支架由316L不锈钢管激光雕刻而成。球囊扩张导管为OTW型设计，由球囊（尼龙12）、导管（Pebax；尼龙）。应力释放装置（聚亚安酯）、标记带（金、银、铜）、头端（Pebax、硫酸钡）轴杆（Pebax；尼龙；硫酸钡）、底座（聚碳酸酯）。环氧乙烷灭菌，一次性使用，货架有效期3年。 | 该产品用于主动脉弓以下的外周血管的动脉粥样硬化性疾病的治疗及胆道内恶性肿瘤的姑息疗法。 | e8c45024-cd2b-11e9-953f-fa163e0a8baf |  | 02-血管介入治疗类材料 | 06-外周血管介入 | 12-多外周动脉支架 | 001-支架 | 03-不锈钢 | 001-球扩 | 直径×长度：4×18 mm，输送器135cm OPTA PRO球囊 | PG1840PPX |  | 国械注进20163462897 | e8c45024-cd2b-11e9-953f-fa163e0a8baf | 非药物涂层 非覆膜 短支架(长度≤100mm) | 股动脉、股浅动脉、脾动脉、髂动脉、髂外动脉、髂总动脉、髂股动脉 | 招标范围内未中选 | 国家医保耗材27位编码变更
外周血管支架类 | 下肢动脉支架 | 康蒂思（上海）医疗器械有限公司 | 康蒂思（爱尔兰）Cordis Cashel | b908a534-69b2-11eb-ba25-fa163e311f19-1 | 支架系统-1 | 国械注进20163132897 | 国械注进20163462897 | 该产品由球囊扩张导管和支架组成。支架由316L不锈钢管激光雕刻而成。球囊扩张导管为OTW型设计，由球囊（尼龙12）、导管（Pebax；尼龙）。应力释放装置（聚亚安酯）、标记带（金、银、铜）、头端（Pebax、硫酸钡）轴杆（Pebax；尼龙；硫酸钡）、底座（聚碳酸酯）。环氧乙烷灭菌，一次性使用，货架有效期3年。 | 该产品用于主动脉弓以下的外周血管的动脉粥样硬化性疾病的治疗及胆道内恶性肿瘤的姑息疗法。 | 2f44c311-6ca5-11ed-9447-b4055d63f15c |  | 02-血管介入治疗类材料 | 06-外周血管介入 | 12-多外周动脉支架 | 001-支架 | 03-不锈钢 | 001-球扩 | 直径×长度：7×79 mm，输送器135cm OPTA PRO球囊 | PG7970PPX |  | 国械注进20163462897 | 2f44c311-6ca5-11ed-9447-b4055d63f15c | 非药物涂层 非覆膜 短支架(长度≤100mm) | 股动脉、股浅动脉、脾动脉、髂动脉、髂外动脉、髂总动脉、髂股动脉 | 招标范围内未中选 | 国家医保耗材27位编码变更
外周血管支架类 | 下肢动脉支架 | 康蒂思（上海）医疗器械有限公司 | 康蒂思（爱尔兰）Cordis Cashel | b908a534-69b2-11eb-ba25-fa163e311f19-1 | 支架系统-1 | 国械注进20163132897 | 国械注进20163462897 | 该产品由球囊扩张导管和支架组成。支架由316L不锈钢管激光雕刻而成。球囊扩张导管为OTW型设计，由球囊（尼龙12）、导管（Pebax；尼龙）。应力释放装置（聚亚安酯）、标记带（金、银、铜）、头端（Pebax、硫酸钡）轴杆（Pebax；尼龙；硫酸钡）、底座（聚碳酸酯）。环氧乙烷灭菌，一次性使用，货架有效期3年。 | 该产品用于主动脉弓以下的外周血管的动脉粥样硬化性疾病的治疗及胆道内恶性肿瘤的姑息疗法。 | 2f438b02-6ca5-11ed-9447-b4055d63f15c |  | 02-血管介入治疗类材料 | 06-外周血管介入 | 12-多外周动脉支架 | 001-支架 | 03-不锈钢 | 001-球扩 | 直径×长度：5×18 mm，输送器135cm OPTA PRO球囊 | PG1850PPX |  | 国械注进20163462897 | 2f438b02-6ca5-11ed-9447-b4055d63f15c | 非药物涂层 非覆膜 短支架(长度≤100mm) | 股动脉、股浅动脉、脾动脉、髂动脉、髂外动脉、髂总动脉、髂股动脉 | 招标范围内未中选 | 国家医保耗材27位编码变更
外周血管支架类 | 下肢动脉支架 | 康蒂思（上海）医疗器械有限公司 | 康蒂思（爱尔兰）Cordis Cashel | b908a534-69b2-11eb-ba25-fa163e311f19-1 | 支架系统-1 | 国械注进20163132897 | 国械注进20163462897 | 该产品由球囊扩张导管和支架组成。支架由316L不锈钢管激光雕刻而成。球囊扩张导管为OTW型设计，由球囊（尼龙12）、导管（Pebax；尼龙）。应力释放装置（聚亚安酯）、标记带（金、银、铜）、头端（Pebax、硫酸钡）轴杆（Pebax；尼龙；硫酸钡）、底座（聚碳酸酯）。环氧乙烷灭菌，一次性使用，货架有效期3年。 | 该产品用于主动脉弓以下的外周血管的动脉粥样硬化性疾病的治疗及胆道内恶性肿瘤的姑息疗法。 | 2f45ce68-6ca5-11ed-9447-b4055d63f15c |  | 02-血管介入治疗类材料 | 06-外周血管介入 | 12-多外周动脉支架 | 001-支架 | 03-不锈钢 | 001-球扩 | 直径×长度：7×29 mm，输送器135cm OPTA PRO球囊 | PG2970PPX |  | 国械注进20163462897 | 2f45ce68-6ca5-11ed-9447-b4055d63f15c | 非药物涂层 非覆膜 短支架(长度≤100mm) | 股动脉、股浅动脉、脾动脉、髂动脉、髂外动脉、髂总动脉、髂股动脉 | 招标范围内未中选 | 国家医保耗材27位编码变更
外周血管支架类 | 下肢动脉支架 | 康蒂思（上海）医疗器械有限公司 | 康蒂思（爱尔兰）Cordis Cashel | b908a534-69b2-11eb-ba25-fa163e311f19-1 | 支架系统-1 | 国械注进20163132897 | 国械注进20163462897 | 该产品由球囊扩张导管和支架组成。支架由316L不锈钢管激光雕刻而成。球囊扩张导管为OTW型设计，由球囊（尼龙12）、导管（Pebax；尼龙）。应力释放装置（聚亚安酯）、标记带（金、银、铜）、头端（Pebax、硫酸钡）轴杆（Pebax；尼龙；硫酸钡）、底座（聚碳酸酯）。环氧乙烷灭菌，一次性使用，货架有效期3年。 | 该产品用于主动脉弓以下的外周血管的动脉粥样硬化性疾病的治疗及胆道内恶性肿瘤的姑息疗法。 | 2f4395b8-6ca5-11ed-9447-b4055d63f15c |  | 02-血管介入治疗类材料 | 06-外周血管介入 | 12-多外周动脉支架 | 001-支架 | 03-不锈钢 | 001-球扩 | 直径×长度：8×12 mm，输送器80cm OPTA PRO球囊 | PG1280PPS |  | 国械注进20163462897 | 2f4395b8-6ca5-11ed-9447-b4055d63f15c | 非药物涂层 非覆膜 短支架(长度≤100mm) | 股动脉、股浅动脉、脾动脉、髂动脉、髂外动脉、髂总动脉、髂股动脉 | 招标范围内未中选 | 国家医保耗材27位编码变更
外周血管支架类 | 下肢动脉支架 | 康蒂思（上海）医疗器械有限公司 | 康蒂思（爱尔兰）Cordis Cashel | b908a534-69b2-11eb-ba25-fa163e311f19-1 | 支架系统-1 | 国械注进20163132897 | 国械注进20163462897 | 该产品由球囊扩张导管和支架组成。支架由316L不锈钢管激光雕刻而成。球囊扩张导管为OTW型设计，由球囊（尼龙12）、导管（Pebax；尼龙）。应力释放装置（聚亚安酯）、标记带（金、银、铜）、头端（Pebax、硫酸钡）轴杆（Pebax；尼龙；硫酸钡）、底座（聚碳酸酯）。环氧乙烷灭菌，一次性使用，货架有效期3年。 | 该产品用于主动脉弓以下的外周血管的动脉粥样硬化性疾病的治疗及胆道内恶性肿瘤的姑息疗法。 | 2f44e035-6ca5-11ed-9447-b4055d63f15c |  | 02-血管介入治疗类材料 | 06-外周血管介入 | 12-多外周动脉支架 | 001-支架 | 03-不锈钢 | 001-球扩 | 直径×长度：8×79 mm，输送器80cm OPTA PRO球囊 | PG7980PPS |  | 国械注进20163462897 | 2f44e035-6ca5-11ed-9447-b4055d63f15c | 非药物涂层 非覆膜 短支架(长度≤100mm) | 股动脉、股浅动脉、脾动脉、髂动脉、髂外动脉、髂总动脉、髂股动脉 | 招标范围内未中选 | 国家医保耗材27位编码变更
外周血管支架类 | 下肢动脉支架 | 康蒂思（上海）医疗器械有限公司 | 康蒂思（爱尔兰）Cordis Cashel | b908a534-69b2-11eb-ba25-fa163e311f19-1 | 支架系统-1 | 国械注进20163132897 | 国械注进20163462897 | 该产品由球囊扩张导管和支架组成。支架由316L不锈钢管激光雕刻而成。球囊扩张导管为OTW型设计，由球囊（尼龙12）、导管（Pebax；尼龙）。应力释放装置（聚亚安酯）、标记带（金、银、铜）、头端（Pebax、硫酸钡）轴杆（Pebax；尼龙；硫酸钡）、底座（聚碳酸酯）。环氧乙烷灭菌，一次性使用，货架有效期3年。 | 该产品用于主动脉弓以下的外周血管的动脉粥样硬化性疾病的治疗及胆道内恶性肿瘤的姑息疗法。 | 2f43ac87-6ca5-11ed-9447-b4055d63f15c |  | 02-血管介入治疗类材料 | 06-外周血管介入 | 12-多外周动脉支架 | 001-支架 | 03-不锈钢 | 001-球扩 | 直径×长度：10×79 mm，输送器80cm OPTA PRO球囊 | PG7910PPS |  | 国械注进20163462897 | 2f43ac87-6ca5-11ed-9447-b4055d63f15c | 非药物涂层 非覆膜 短支架(长度≤100mm) | 股动脉、股浅动脉、脾动脉、髂动脉、髂外动脉、髂总动脉、髂股动脉 | 招标范围内未中选 | 国家医保耗材27位编码变更
外周血管支架类 | 下肢动脉支架 | 康蒂思（上海）医疗器械有限公司 | 康蒂思（爱尔兰）Cordis Cashel | b908a534-69b2-11eb-ba25-fa163e311f19-1 | 支架系统-1 | 国械注进20163132897 | 国械注进20163462897 | 该产品由球囊扩张导管和支架组成。支架由316L不锈钢管激光雕刻而成。球囊扩张导管为OTW型设计，由球囊（尼龙12）、导管（Pebax；尼龙）。应力释放装置（聚亚安酯）、标记带（金、银、铜）、头端（Pebax、硫酸钡）轴杆（Pebax；尼龙；硫酸钡）、底座（聚碳酸酯）。环氧乙烷灭菌，一次性使用，货架有效期3年。 | 该产品用于主动脉弓以下的外周血管的动脉粥样硬化性疾病的治疗及胆道内恶性肿瘤的姑息疗法。 | 2f463aae-6ca5-11ed-9447-b4055d63f15c |  | 02-血管介入治疗类材料 | 06-外周血管介入 | 12-多外周动脉支架 | 001-支架 | 03-不锈钢 | 001-球扩 | 直径×长度：8×12 mm，输送器135cm OPTA PRO球囊 | PG1280PPX |  | 国械注进20163462897 | 2f463aae-6ca5-11ed-9447-b4055d63f15c | 非药物涂层 非覆膜 短支架(长度≤100mm) | 股动脉、股浅动脉、脾动脉、髂动脉、髂外动脉、髂总动脉、髂股动脉 | 招标范围内未中选 | 国家医保耗材27位编码变更
外周血管支架类 | 下肢动脉支架 | 康蒂思（上海）医疗器械有限公司 | 康蒂思（爱尔兰）Cordis Cashel | b908a534-69b2-11eb-ba25-fa163e311f19-1 | 支架系统-1 | 国械注进20163132897 | 国械注进20163462897 | 该产品由球囊扩张导管和支架组成。支架由316L不锈钢管激光雕刻而成。球囊扩张导管为OTW型设计，由球囊（尼龙12）、导管（Pebax；尼龙）。应力释放装置（聚亚安酯）、标记带（金、银、铜）、头端（Pebax、硫酸钡）轴杆（Pebax；尼龙；硫酸钡）、底座（聚碳酸酯）。环氧乙烷灭菌，一次性使用，货架有效期3年。 | 该产品用于主动脉弓以下的外周血管的动脉粥样硬化性疾病的治疗及胆道内恶性肿瘤的姑息疗法。 | 2f43b057-6ca5-11ed-9447-b4055d63f15c |  | 02-血管介入治疗类材料 | 06-外周血管介入 | 12-多外周动脉支架 | 001-支架 | 03-不锈钢 | 001-球扩 | 直径×长度：5×29 mm，输送器135cm OPTA PRO球囊 | PG2950PPX |  | 国械注进20163462897 | 2f43b057-6ca5-11ed-9447-b4055d63f15c | 非药物涂层 非覆膜 短支架(长度≤100mm) | 股动脉、股浅动脉、脾动脉、髂动脉、髂外动脉、髂总动脉、髂股动脉 | 招标范围内未中选 | 国家医保耗材27位编码变更
外周血管支架类 | 下肢动脉支架 | 康蒂思（上海）医疗器械有限公司 | 康蒂思（爱尔兰）Cordis Cashel | b908a534-69b2-11eb-ba25-fa163e311f19-1 | 支架系统-1 | 国械注进20163132897 | 国械注进20163462897 | 该产品由球囊扩张导管和支架组成。支架由316L不锈钢管激光雕刻而成。球囊扩张导管为OTW型设计，由球囊（尼龙12）、导管（Pebax；尼龙）。应力释放装置（聚亚安酯）、标记带（金、银、铜）、头端（Pebax、硫酸钡）轴杆（Pebax；尼龙；硫酸钡）、底座（聚碳酸酯）。环氧乙烷灭菌，一次性使用，货架有效期3年。 | 该产品用于主动脉弓以下的外周血管的动脉粥样硬化性疾病的治疗及胆道内恶性肿瘤的姑息疗法。 | 2f44ed5d-6ca5-11ed-9447-b4055d63f15c |  | 02-血管介入治疗类材料 | 06-外周血管介入 | 12-多外周动脉支架 | 001-支架 | 03-不锈钢 | 001-球扩 | 直径×长度：9×59 mm，输送器135cm OPTA PRO球囊 | PG5990PPX |  | 国械注进20163462897 | 2f44ed5d-6ca5-11ed-9447-b4055d63f15c | 非药物涂层 非覆膜 短支架(长度≤100mm) | 股动脉、股浅动脉、脾动脉、髂动脉、髂外动脉、髂总动脉、髂股动脉 | 招标范围内未中选 | 国家医保耗材27位编码变更
外周血管支架类 | 下肢动脉支架 | 康蒂思（上海）医疗器械有限公司 | 康蒂思（爱尔兰）Cordis Cashel | b908a534-69b2-11eb-ba25-fa163e311f19-1 | 支架系统-1 | 国械注进20163132897 | 国械注进20163462897 | 该产品由球囊扩张导管和支架组成。支架由316L不锈钢管激光雕刻而成。球囊扩张导管为OTW型设计，由球囊（尼龙12）、导管（Pebax；尼龙）。应力释放装置（聚亚安酯）、标记带（金、银、铜）、头端（Pebax、硫酸钡）轴杆（Pebax；尼龙；硫酸钡）、底座（聚碳酸酯）。环氧乙烷灭菌，一次性使用，货架有效期3年。 | 该产品用于主动脉弓以下的外周血管的动脉粥样硬化性疾病的治疗及胆道内恶性肿瘤的姑息疗法。 | 2f43c3d5-6ca5-11ed-9447-b4055d63f15c |  | 02-血管介入治疗类材料 | 06-外周血管介入 | 12-多外周动脉支架 | 001-支架 | 03-不锈钢 | 001-球扩 | 直径×长度：8×29 mm，输送器135cm OPTA PRO球囊 | PG2980PPX |  | 国械注进20163462897 | 2f43c3d5-6ca5-11ed-9447-b4055d63f15c | 非药物涂层 非覆膜 短支架(长度≤100mm) | 股动脉、股浅动脉、脾动脉、髂动脉、髂外动脉、髂总动脉、髂股动脉 | 招标范围内未中选 | 国家医保耗材27位编码变更
外周血管支架类 | 下肢动脉支架 | 康蒂思（上海）医疗器械有限公司 | 康蒂思（爱尔兰）Cordis Cashel | b908a534-69b2-11eb-ba25-fa163e311f19-1 | 支架系统-1 | 国械注进20163132897 | 国械注进20163462897 | 该产品由球囊扩张导管和支架组成。支架由316L不锈钢管激光雕刻而成。球囊扩张导管为OTW型设计，由球囊（尼龙12）、导管（Pebax；尼龙）。应力释放装置（聚亚安酯）、标记带（金、银、铜）、头端（Pebax、硫酸钡）轴杆（Pebax；尼龙；硫酸钡）、底座（聚碳酸酯）。环氧乙烷灭菌，一次性使用，货架有效期3年。 | 该产品用于主动脉弓以下的外周血管的动脉粥样硬化性疾病的治疗及胆道内恶性肿瘤的姑息疗法。 | 2f45e374-6ca5-11ed-9447-b4055d63f15c |  | 02-血管介入治疗类材料 | 06-外周血管介入 | 12-多外周动脉支架 | 001-支架 | 03-不锈钢 | 001-球扩 | 直径×长度：8×15 mm，输送器135cm OPTA PRO球囊 | PG1580PPX |  | 国械注进20163462897 | 2f45e374-6ca5-11ed-9447-b4055d63f15c | 非药物涂层 非覆膜 短支架(长度≤100mm) | 股动脉、股浅动脉、脾动脉、髂动脉、髂外动脉、髂总动脉、髂股动脉 | 招标范围内未中选 | 国家医保耗材27位编码变更
外周血管支架类 | 下肢动脉支架 | 康蒂思（上海）医疗器械有限公司 | 康蒂思（爱尔兰）Cordis Cashel | b908a534-69b2-11eb-ba25-fa163e311f19-1 | 支架系统-1 | 国械注进20163132897 | 国械注进20163462897 | 该产品由球囊扩张导管和支架组成。支架由316L不锈钢管激光雕刻而成。球囊扩张导管为OTW型设计，由球囊（尼龙12）、导管（Pebax；尼龙）。应力释放装置（聚亚安酯）、标记带（金、银、铜）、头端（Pebax、硫酸钡）轴杆（Pebax；尼龙；硫酸钡）、底座（聚碳酸酯）。环氧乙烷灭菌，一次性使用，货架有效期3年。 | 该产品用于主动脉弓以下的外周血管的动脉粥样硬化性疾病的治疗及胆道内恶性肿瘤的姑息疗法。 | 2f43c86f-6ca5-11ed-9447-b4055d63f15c |  | 02-血管介入治疗类材料 | 06-外周血管介入 | 12-多外周动脉支架 | 001-支架 | 03-不锈钢 | 001-球扩 | 直径×长度：5×29 mm，输送器80cm OPTA PRO球囊 | PG2950PPS |  | 国械注进20163462897 | 2f43c86f-6ca5-11ed-9447-b4055d63f15c | 非药物涂层 非覆膜 短支架(长度≤100mm) | 股动脉、股浅动脉、脾动脉、髂动脉、髂外动脉、髂总动脉、髂股动脉 | 招标范围内未中选 | 国家医保耗材27位编码变更
外周血管支架类 | 下肢动脉支架 | 康蒂思（上海）医疗器械有限公司 | 康蒂思（爱尔兰）Cordis Cashel | b908a534-69b2-11eb-ba25-fa163e311f19-1 | 支架系统-1 | 国械注进20163132897 | 国械注进20163462897 | 该产品由球囊扩张导管和支架组成。支架由316L不锈钢管激光雕刻而成。球囊扩张导管为OTW型设计，由球囊（尼龙12）、导管（Pebax；尼龙）。应力释放装置（聚亚安酯）、标记带（金、银、铜）、头端（Pebax、硫酸钡）轴杆（Pebax；尼龙；硫酸钡）、底座（聚碳酸酯）。环氧乙烷灭菌，一次性使用，货架有效期3年。 | 该产品用于主动脉弓以下的外周血管的动脉粥样硬化性疾病的治疗及胆道内恶性肿瘤的姑息疗法。 | 2f4505a6-6ca5-11ed-9447-b4055d63f15c |  | 02-血管介入治疗类材料 | 06-外周血管介入 | 12-多外周动脉支架 | 001-支架 | 03-不锈钢 | 001-球扩 | 直径×长度：6×24 mm，输送器80cm OPTA PRO球囊 | PG2460PPS |  | 国械注进20163462897 | 2f4505a6-6ca5-11ed-9447-b4055d63f15c | 非药物涂层 非覆膜 短支架(长度≤100mm) | 股动脉、股浅动脉、脾动脉、髂动脉、髂外动脉、髂总动脉、髂股动脉 | 招标范围内未中选 | 国家医保耗材27位编码变更
外周血管支架类 | 下肢动脉支架 | 康蒂思（上海）医疗器械有限公司 | 康蒂思（爱尔兰）Cordis Cashel | b908a534-69b2-11eb-ba25-fa163e311f19-1 | 支架系统-1 | 国械注进20163132897 | 国械注进20163462897 | 该产品由球囊扩张导管和支架组成。支架由316L不锈钢管激光雕刻而成。球囊扩张导管为OTW型设计，由球囊（尼龙12）、导管（Pebax；尼龙）。应力释放装置（聚亚安酯）、标记带（金、银、铜）、头端（Pebax、硫酸钡）轴杆（Pebax；尼龙；硫酸钡）、底座（聚碳酸酯）。环氧乙烷灭菌，一次性使用，货架有效期3年。 | 该产品用于主动脉弓以下的外周血管的动脉粥样硬化性疾病的治疗及胆道内恶性肿瘤的姑息疗法。 | 2f43d366-6ca5-11ed-9447-b4055d63f15c |  | 02-血管介入治疗类材料 | 06-外周血管介入 | 12-多外周动脉支架 | 001-支架 | 03-不锈钢 | 001-球扩 | 直径×长度：10×59 mm，输送器135cm OPTA PRO球囊 | PG5910PPX |  | 国械注进20163462897 | 2f43d366-6ca5-11ed-9447-b4055d63f15c | 非药物涂层 非覆膜 短支架(长度≤100mm) | 股动脉、股浅动脉、脾动脉、髂动脉、髂外动脉、髂总动脉、髂股动脉 | 招标范围内未中选 | 国家医保耗材27位编码变更
外周血管支架类 | 下肢动脉支架 | 康蒂思（上海）医疗器械有限公司 | 康蒂思（爱尔兰）Cordis Cashel | b908a534-69b2-11eb-ba25-fa163e311f19-1 | 支架系统-1 | 国械注进20163132897 | 国械注进20163462897 | 该产品由球囊扩张导管和支架组成。支架由316L不锈钢管激光雕刻而成。球囊扩张导管为OTW型设计，由球囊（尼龙12）、导管（Pebax；尼龙）。应力释放装置（聚亚安酯）、标记带（金、银、铜）、头端（Pebax、硫酸钡）轴杆（Pebax；尼龙；硫酸钡）、底座（聚碳酸酯）。环氧乙烷灭菌，一次性使用，货架有效期3年。 | 该产品用于主动脉弓以下的外周血管的动脉粥样硬化性疾病的治疗及胆道内恶性肿瘤的姑息疗法。 | 2f4609c8-6ca5-11ed-9447-b4055d63f15c |  | 02-血管介入治疗类材料 | 06-外周血管介入 | 12-多外周动脉支架 | 001-支架 | 03-不锈钢 | 001-球扩 | 直径×长度：7×59 mm，输送器80cm OPTA PRO球囊 | PG5970PPS |  | 国械注进20163462897 | 2f4609c8-6ca5-11ed-9447-b4055d63f15c | 非药物涂层 非覆膜 短支架(长度≤100mm) | 股动脉、股浅动脉、脾动脉、髂动脉、髂外动脉、髂总动脉、髂股动脉 | 招标范围内未中选 | 国家医保耗材27位编码变更
外周血管支架类 | 下肢动脉支架 | 康蒂思（上海）医疗器械有限公司 | 康蒂思（爱尔兰）Cordis Cashel | b908a534-69b2-11eb-ba25-fa163e311f19-1 | 支架系统-1 | 国械注进20163132897 | 国械注进20163462897 | 该产品由球囊扩张导管和支架组成。支架由316L不锈钢管激光雕刻而成。球囊扩张导管为OTW型设计，由球囊（尼龙12）、导管（Pebax；尼龙）。应力释放装置（聚亚安酯）、标记带（金、银、铜）、头端（Pebax、硫酸钡）轴杆（Pebax；尼龙；硫酸钡）、底座（聚碳酸酯）。环氧乙烷灭菌，一次性使用，货架有效期3年。 | 该产品用于主动脉弓以下的外周血管的动脉粥样硬化性疾病的治疗及胆道内恶性肿瘤的姑息疗法。 | 2f43e020-6ca5-11ed-9447-b4055d63f15c |  | 02-血管介入治疗类材料 | 06-外周血管介入 | 12-多外周动脉支架 | 001-支架 | 03-不锈钢 | 001-球扩 | 直径×长度：8×39 mm，输送器80cm OPTA PRO球囊 | PG3980PPS |  | 国械注进20163462897 | 2f43e020-6ca5-11ed-9447-b4055d63f15c | 非药物涂层 非覆膜 短支架(长度≤100mm) | 股动脉、股浅动脉、脾动脉、髂动脉、髂外动脉、髂总动脉、髂股动脉 | 招标范围内未中选 | 国家医保耗材27位编码变更
外周血管支架类 | 下肢动脉支架 | 康蒂思（上海）医疗器械有限公司 | 康蒂思（爱尔兰）Cordis Cashel | b908a534-69b2-11eb-ba25-fa163e311f19-1 | 支架系统-1 | 国械注进20163132897 | 国械注进20163462897 | 该产品由球囊扩张导管和支架组成。支架由316L不锈钢管激光雕刻而成。球囊扩张导管为OTW型设计，由球囊（尼龙12）、导管（Pebax；尼龙）。应力释放装置（聚亚安酯）、标记带（金、银、铜）、头端（Pebax、硫酸钡）轴杆（Pebax；尼龙；硫酸钡）、底座（聚碳酸酯）。环氧乙烷灭菌，一次性使用，货架有效期3年。 | 该产品用于主动脉弓以下的外周血管的动脉粥样硬化性疾病的治疗及胆道内恶性肿瘤的姑息疗法。 | 2f4512bc-6ca5-11ed-9447-b4055d63f15c |  | 02-血管介入治疗类材料 | 06-外周血管介入 | 12-多外周动脉支架 | 001-支架 | 03-不锈钢 | 001-球扩 | 直径×长度：6×12 mm，输送器80cm OPTA PRO球囊 | PG1260PPS |  | 国械注进20163462897 | 2f4512bc-6ca5-11ed-9447-b4055d63f15c | 非药物涂层 非覆膜 短支架(长度≤100mm) | 股动脉、股浅动脉、脾动脉、髂动脉、髂外动脉、髂总动脉、髂股动脉 | 招标范围内未中选 | 国家医保耗材27位编码变更
外周血管支架类 | 下肢动脉支架 | 康蒂思（上海）医疗器械有限公司 | 康蒂思（爱尔兰）Cordis Cashel | b908a534-69b2-11eb-ba25-fa163e311f19-1 | 支架系统-1 | 国械注进20163132897 | 国械注进20163462897 | 该产品由球囊扩张导管和支架组成。支架由316L不锈钢管激光雕刻而成。球囊扩张导管为OTW型设计，由球囊（尼龙12）、导管（Pebax；尼龙）。应力释放装置（聚亚安酯）、标记带（金、银、铜）、头端（Pebax、硫酸钡）轴杆（Pebax；尼龙；硫酸钡）、底座（聚碳酸酯）。环氧乙烷灭菌，一次性使用，货架有效期3年。 | 该产品用于主动脉弓以下的外周血管的动脉粥样硬化性疾病的治疗及胆道内恶性肿瘤的姑息疗法。 | 2f43e5b1-6ca5-11ed-9447-b4055d63f15c |  | 02-血管介入治疗类材料 | 06-外周血管介入 | 12-多外周动脉支架 | 001-支架 | 03-不锈钢 | 001-球扩 | 直径×长度：9×29 mm，输送器135cm OPTA PRO球囊 | PG2990PPX |  | 国械注进20163462897 | 2f43e5b1-6ca5-11ed-9447-b4055d63f15c | 非药物涂层 非覆膜 短支架(长度≤100mm) | 股动脉、股浅动脉、脾动脉、髂动脉、髂外动脉、髂总动脉、髂股动脉 | 招标范围内未中选 | 国家医保耗材27位编码变更
外周血管支架类 | 下肢动脉支架 | 康蒂思（上海）医疗器械有限公司 | 康蒂思（爱尔兰）Cordis Cashel | b908a534-69b2-11eb-ba25-fa163e311f19-1 | 支架系统-1 | 国械注进20163132897 | 国械注进20163462897 | 该产品由球囊扩张导管和支架组成。支架由316L不锈钢管激光雕刻而成。球囊扩张导管为OTW型设计，由球囊（尼龙12）、导管（Pebax；尼龙）。应力释放装置（聚亚安酯）、标记带（金、银、铜）、头端（Pebax、硫酸钡）轴杆（Pebax；尼龙；硫酸钡）、底座（聚碳酸酯）。环氧乙烷灭菌，一次性使用，货架有效期3年。 | 该产品用于主动脉弓以下的外周血管的动脉粥样硬化性疾病的治疗及胆道内恶性肿瘤的姑息疗法。 | 2f47a6a2-6ca5-11ed-9447-b4055d63f15c |  | 02-血管介入治疗类材料 | 06-外周血管介入 | 12-多外周动脉支架 | 001-支架 | 03-不锈钢 | 001-球扩 | 直径×长度：7×24 mm，输送器135cm OPTA PRO球囊 | PG2470PPX |  | 国械注进20163462897 | 2f47a6a2-6ca5-11ed-9447-b4055d63f15c | 非药物涂层 非覆膜 短支架(长度≤100mm) | 股动脉、股浅动脉、脾动脉、髂动脉、髂外动脉、髂总动脉、髂股动脉 | 招标范围内未中选 | 国家医保耗材27位编码变更
外周血管支架类 | 下肢动脉支架 | 康蒂思（上海）医疗器械有限公司 | 康蒂思（爱尔兰）Cordis Cashel | b908a534-69b2-11eb-ba25-fa163e311f19-1 | 支架系统-1 | 国械注进20163132897 | 国械注进20163462897 | 该产品由球囊扩张导管和支架组成。支架由316L不锈钢管激光雕刻而成。球囊扩张导管为OTW型设计，由球囊（尼龙12）、导管（Pebax；尼龙）。应力释放装置（聚亚安酯）、标记带（金、银、铜）、头端（Pebax、硫酸钡）轴杆（Pebax；尼龙；硫酸钡）、底座（聚碳酸酯）。环氧乙烷灭菌，一次性使用，货架有效期3年。 | 该产品用于主动脉弓以下的外周血管的动脉粥样硬化性疾病的治疗及胆道内恶性肿瘤的姑息疗法。 | 2f43f534-6ca5-11ed-9447-b4055d63f15c |  | 02-血管介入治疗类材料 | 06-外周血管介入 | 12-多外周动脉支架 | 001-支架 | 03-不锈钢 | 001-球扩 | 直径×长度：8×24 mm，输送器135cm OPTA PRO球囊 | PG2480PPX |  | 国械注进20163462897 | 2f43f534-6ca5-11ed-9447-b4055d63f15c | 非药物涂层 非覆膜 短支架(长度≤100mm) | 股动脉、股浅动脉、脾动脉、髂动脉、髂外动脉、髂总动脉、髂股动脉 | 招标范围内未中选 | 国家医保耗材27位编码变更
外周血管支架类 | 下肢动脉支架 | 康蒂思（上海）医疗器械有限公司 | 康蒂思（爱尔兰）Cordis Cashel | b908a534-69b2-11eb-ba25-fa163e311f19-1 | 支架系统-1 | 国械注进20163132897 | 国械注进20163462897 | 该产品由球囊扩张导管和支架组成。支架由316L不锈钢管激光雕刻而成。球囊扩张导管为OTW型设计，由球囊（尼龙12）、导管（Pebax；尼龙）。应力释放装置（聚亚安酯）、标记带（金、银、铜）、头端（Pebax、硫酸钡）轴杆（Pebax；尼龙；硫酸钡）、底座（聚碳酸酯）。环氧乙烷灭菌，一次性使用，货架有效期3年。 | 该产品用于主动脉弓以下的外周血管的动脉粥样硬化性疾病的治疗及胆道内恶性肿瘤的姑息疗法。 | 2f45e668-6ca5-11ed-9447-b4055d63f15c |  | 02-血管介入治疗类材料 | 06-外周血管介入 | 12-多外周动脉支架 | 001-支架 | 03-不锈钢 | 001-球扩 | 直径×长度：5×59 mm，输送器80cm OPTA PRO球囊 | PG5950PPS |  | 国械注进20163462897 | 2f45e668-6ca5-11ed-9447-b4055d63f15c | 非药物涂层 非覆膜 短支架(长度≤100mm) | 股动脉、股浅动脉、脾动脉、髂动脉、髂外动脉、髂总动脉、髂股动脉 | 招标范围内未中选 | 国家医保耗材27位编码变更
外周血管支架类 | 下肢动脉支架 | 康蒂思（上海）医疗器械有限公司 | 康蒂思（爱尔兰）Cordis Cashel | b908a534-69b2-11eb-ba25-fa163e311f19-1 | 支架系统-1 | 国械注进20163132897 | 国械注进20163462897 | 该产品由球囊扩张导管和支架组成。支架由316L不锈钢管激光雕刻而成。球囊扩张导管为OTW型设计，由球囊（尼龙12）、导管（Pebax；尼龙）。应力释放装置（聚亚安酯）、标记带（金、银、铜）、头端（Pebax、硫酸钡）轴杆（Pebax；尼龙；硫酸钡）、底座（聚碳酸酯）。环氧乙烷灭菌，一次性使用，货架有效期3年。 | 该产品用于主动脉弓以下的外周血管的动脉粥样硬化性疾病的治疗及胆道内恶性肿瘤的姑息疗法。 | 2f4408be-6ca5-11ed-9447-b4055d63f15c |  | 02-血管介入治疗类材料 | 06-外周血管介入 | 12-多外周动脉支架 | 001-支架 | 03-不锈钢 | 001-球扩 | 直径×长度：9×19 mm，输送器80cm OPTA PRO球囊 | PG1990PPS |  | 国械注进20163462897 | 2f4408be-6ca5-11ed-9447-b4055d63f15c | 非药物涂层 非覆膜 短支架(长度≤100mm) | 股动脉、股浅动脉、脾动脉、髂动脉、髂外动脉、髂总动脉、髂股动脉 | 招标范围内未中选 | 国家医保耗材27位编码变更
外周血管支架类 | 下肢动脉支架 | 康蒂思（上海）医疗器械有限公司 | 康蒂思（爱尔兰）Cordis Cashel | b908a534-69b2-11eb-ba25-fa163e311f19-1 | 支架系统-1 | 国械注进20163132897 | 国械注进20163462897 | 该产品由球囊扩张导管和支架组成。支架由316L不锈钢管激光雕刻而成。球囊扩张导管为OTW型设计，由球囊（尼龙12）、导管（Pebax；尼龙）。应力释放装置（聚亚安酯）、标记带（金、银、铜）、头端（Pebax、硫酸钡）轴杆（Pebax；尼龙；硫酸钡）、底座（聚碳酸酯）。环氧乙烷灭菌，一次性使用，货架有效期3年。 | 该产品用于主动脉弓以下的外周血管的动脉粥样硬化性疾病的治疗及胆道内恶性肿瘤的姑息疗法。 | 2f4523a4-6ca5-11ed-9447-b4055d63f15c |  | 02-血管介入治疗类材料 | 06-外周血管介入 | 12-多外周动脉支架 | 001-支架 | 03-不锈钢 | 001-球扩 | 直径×长度：8×24 mm，输送器80cm OPTA PRO球囊 | PG2480PPS |  | 国械注进20163462897 | 2f4523a4-6ca5-11ed-9447-b4055d63f15c | 非药物涂层 非覆膜 短支架(长度≤100mm) | 股动脉、股浅动脉、脾动脉、髂动脉、髂外动脉、髂总动脉、髂股动脉 | 招标范围内未中选 | 国家医保耗材27位编码变更
外周血管支架类 | 下肢动脉支架 | 康蒂思（上海）医疗器械有限公司 | 康蒂思（爱尔兰）Cordis Cashel | b908a534-69b2-11eb-ba25-fa163e311f19-1 | 支架系统-1 | 国械注进20163132897 | 国械注进20163462897 | 该产品由球囊扩张导管和支架组成。支架由316L不锈钢管激光雕刻而成。球囊扩张导管为OTW型设计，由球囊（尼龙12）、导管（Pebax；尼龙）。应力释放装置（聚亚安酯）、标记带（金、银、铜）、头端（Pebax、硫酸钡）轴杆（Pebax；尼龙；硫酸钡）、底座（聚碳酸酯）。环氧乙烷灭菌，一次性使用，货架有效期3年。 | 该产品用于主动脉弓以下的外周血管的动脉粥样硬化性疾病的治疗及胆道内恶性肿瘤的姑息疗法。 | 2f440f41-6ca5-11ed-9447-b4055d63f15c |  | 02-血管介入治疗类材料 | 06-外周血管介入 | 12-多外周动脉支架 | 001-支架 | 03-不锈钢 | 001-球扩 | 直径×长度：8×39 mm，输送器135cm OPTA PRO球囊 | PG3980PPX |  | 国械注进20163462897 | 2f440f41-6ca5-11ed-9447-b4055d63f15c | 非药物涂层 非覆膜 短支架(长度≤100mm) | 股动脉、股浅动脉、脾动脉、髂动脉、髂外动脉、髂总动脉、髂股动脉 | 招标范围内未中选 | 国家医保耗材27位编码变更
外周血管支架类 | 下肢动脉支架 | 康蒂思（上海）医疗器械有限公司 | 康蒂思（爱尔兰）Cordis Cashel | b908a534-69b2-11eb-ba25-fa163e311f19-1 | 支架系统-1 | 国械注进20163132897 | 国械注进20163462897 | 该产品由球囊扩张导管和支架组成。支架由316L不锈钢管激光雕刻而成。球囊扩张导管为OTW型设计，由球囊（尼龙12）、导管（Pebax；尼龙）。应力释放装置（聚亚安酯）、标记带（金、银、铜）、头端（Pebax、硫酸钡）轴杆（Pebax；尼龙；硫酸钡）、底座（聚碳酸酯）。环氧乙烷灭菌，一次性使用，货架有效期3年。 | 该产品用于主动脉弓以下的外周血管的动脉粥样硬化性疾病的治疗及胆道内恶性肿瘤的姑息疗法。 | 2f462fca-6ca5-11ed-9447-b4055d63f15c |  | 02-血管介入治疗类材料 | 06-外周血管介入 | 12-多外周动脉支架 | 001-支架 | 03-不锈钢 | 001-球扩 | 直径×长度：9×25 mm，输送器135cm OPTA PRO球囊 | PG2590PPX |  | 国械注进20163462897 | 2f462fca-6ca5-11ed-9447-b4055d63f15c | 非药物涂层 非覆膜 短支架(长度≤100mm) | 股动脉、股浅动脉、脾动脉、髂动脉、髂外动脉、髂总动脉、髂股动脉 | 招标范围内未中选 | 国家医保耗材27位编码变更
外周血管支架类 | 下肢动脉支架 | 康蒂思（上海）医疗器械有限公司 | 康蒂思（爱尔兰）Cordis Cashel | b908a534-69b2-11eb-ba25-fa163e311f19-1 | 支架系统-1 | 国械注进20163132897 | 国械注进20163462897 | 该产品由球囊扩张导管和支架组成。支架由316L不锈钢管激光雕刻而成。球囊扩张导管为OTW型设计，由球囊（尼龙12）、导管（Pebax；尼龙）。应力释放装置（聚亚安酯）、标记带（金、银、铜）、头端（Pebax、硫酸钡）轴杆（Pebax；尼龙；硫酸钡）、底座（聚碳酸酯）。环氧乙烷灭菌，一次性使用，货架有效期3年。 | 该产品用于主动脉弓以下的外周血管的动脉粥样硬化性疾病的治疗及胆道内恶性肿瘤的姑息疗法。 | 2f442b37-6ca5-11ed-9447-b4055d63f15c |  | 02-血管介入治疗类材料 | 06-外周血管介入 | 12-多外周动脉支架 | 001-支架 | 03-不锈钢 | 001-球扩 | 直径×长度：4×18 mm，输送器80cm OPTA PRO球囊 | PG1840PPS |  | 国械注进20163462897 | 2f442b37-6ca5-11ed-9447-b4055d63f15c | 非药物涂层 非覆膜 短支架(长度≤100mm) | 股动脉、股浅动脉、脾动脉、髂动脉、髂外动脉、髂总动脉、髂股动脉 | 招标范围内未中选 | 国家医保耗材27位编码变更
外周血管支架类 | 下肢动脉支架 | 康蒂思（上海）医疗器械有限公司 | 康蒂思（爱尔兰）Cordis Cashel | b908a534-69b2-11eb-ba25-fa163e311f19-1 | 支架系统-1 | 国械注进20163132897 | 国械注进20163462897 | 该产品由球囊扩张导管和支架组成。支架由316L不锈钢管激光雕刻而成。球囊扩张导管为OTW型设计，由球囊（尼龙12）、导管（Pebax；尼龙）。应力释放装置（聚亚安酯）、标记带（金、银、铜）、头端（Pebax、硫酸钡）轴杆（Pebax；尼龙；硫酸钡）、底座（聚碳酸酯）。环氧乙烷灭菌，一次性使用，货架有效期3年。 | 该产品用于主动脉弓以下的外周血管的动脉粥样硬化性疾病的治疗及胆道内恶性肿瘤的姑息疗法。 | 2f452950-6ca5-11ed-9447-b4055d63f15c |  | 02-血管介入治疗类材料 | 06-外周血管介入 | 12-多外周动脉支架 | 001-支架 | 03-不锈钢 | 001-球扩 | 直径×长度：10×19 mm，输送器135cm OPTA PRO球囊 | PG1910PPX |  | 国械注进20163462897 | 2f452950-6ca5-11ed-9447-b4055d63f15c | 非药物涂层 非覆膜 短支架(长度≤100mm) | 股动脉、股浅动脉、脾动脉、髂动脉、髂外动脉、髂总动脉、髂股动脉 | 招标范围内未中选 | 国家医保耗材27位编码变更
外周血管支架类 | 下肢动脉支架 | 康蒂思（上海）医疗器械有限公司 | 康蒂思（爱尔兰）Cordis Cashel | b908a534-69b2-11eb-ba25-fa163e311f19-1 | 支架系统-1 | 国械注进20163132897 | 国械注进20163462897 | 该产品由球囊扩张导管和支架组成。支架由316L不锈钢管激光雕刻而成。球囊扩张导管为OTW型设计，由球囊（尼龙12）、导管（Pebax；尼龙）。应力释放装置（聚亚安酯）、标记带（金、银、铜）、头端（Pebax、硫酸钡）轴杆（Pebax；尼龙；硫酸钡）、底座（聚碳酸酯）。环氧乙烷灭菌，一次性使用，货架有效期3年。 | 该产品用于主动脉弓以下的外周血管的动脉粥样硬化性疾病的治疗及胆道内恶性肿瘤的姑息疗法。 | 2f4453a5-6ca5-11ed-9447-b4055d63f15c |  | 02-血管介入治疗类材料 | 06-外周血管介入 | 12-多外周动脉支架 | 001-支架 | 03-不锈钢 | 001-球扩 | 直径×长度：9×39 mm，输送器80cm OPTA PRO球囊 | PG3990PPS |  | 国械注进20163462897 | 2f4453a5-6ca5-11ed-9447-b4055d63f15c | 非药物涂层 非覆膜 短支架(长度≤100mm) | 股动脉、股浅动脉、脾动脉、髂动脉、髂外动脉、髂总动脉、髂股动脉 | 招标范围内未中选 | 国家医保耗材27位编码变更
外周血管支架类 | 下肢动脉支架 | 康蒂思（上海）医疗器械有限公司 | 康蒂思（爱尔兰）Cordis Cashel | b908a534-69b2-11eb-ba25-fa163e311f19-1 | 支架系统-1 | 国械注进20163132897 | 国械注进20163462897 | 该产品由球囊扩张导管和支架组成。支架由316L不锈钢管激光雕刻而成。球囊扩张导管为OTW型设计，由球囊（尼龙12）、导管（Pebax；尼龙）。应力释放装置（聚亚安酯）、标记带（金、银、铜）、头端（Pebax、硫酸钡）轴杆（Pebax；尼龙；硫酸钡）、底座（聚碳酸酯）。环氧乙烷灭菌，一次性使用，货架有效期3年。 | 该产品用于主动脉弓以下的外周血管的动脉粥样硬化性疾病的治疗及胆道内恶性肿瘤的姑息疗法。 | 2f45f710-6ca5-11ed-9447-b4055d63f15c |  | 02-血管介入治疗类材料 | 06-外周血管介入 | 12-多外周动脉支架 | 001-支架 | 03-不锈钢 | 001-球扩 | 直径×长度：6×79 mm，输送器80cm OPTA PRO球囊 | PG7960PPS |  | 国械注进20163462897 | 2f45f710-6ca5-11ed-9447-b4055d63f15c | 非药物涂层 非覆膜 短支架(长度≤100mm) | 股动脉、股浅动脉、脾动脉、髂动脉、髂外动脉、髂总动脉、髂股动脉 | 招标范围内未中选 | 国家医保耗材27位编码变更
外周血管支架类 | 下肢动脉支架 | 康蒂思（上海）医疗器械有限公司 | 康蒂思（爱尔兰）Cordis Cashel | b908a534-69b2-11eb-ba25-fa163e311f19-1 | 支架系统-1 | 国械注进20163132897 | 国械注进20163462897 | 该产品由球囊扩张导管和支架组成。支架由316L不锈钢管激光雕刻而成。球囊扩张导管为OTW型设计，由球囊（尼龙12）、导管（Pebax；尼龙）。应力释放装置（聚亚安酯）、标记带（金、银、铜）、头端（Pebax、硫酸钡）轴杆（Pebax；尼龙；硫酸钡）、底座（聚碳酸酯）。环氧乙烷灭菌，一次性使用，货架有效期3年。 | 该产品用于主动脉弓以下的外周血管的动脉粥样硬化性疾病的治疗及胆道内恶性肿瘤的姑息疗法。 | 2f44631b-6ca5-11ed-9447-b4055d63f15c |  | 02-血管介入治疗类材料 | 06-外周血管介入 | 12-多外周动脉支架 | 001-支架 | 03-不锈钢 | 001-球扩 | 直径×长度：10×19 mm，输送器80cm OPTA PRO球囊 | PG1910PPS |  | 国械注进20163462897 | 2f44631b-6ca5-11ed-9447-b4055d63f15c | 非药物涂层 非覆膜 短支架(长度≤100mm) | 股动脉、股浅动脉、脾动脉、髂动脉、髂外动脉、髂总动脉、髂股动脉 | 招标范围内未中选 | 国家医保耗材27位编码变更
外周血管支架类 | 下肢动脉支架 | 康蒂思（上海）医疗器械有限公司 | 康蒂思（爱尔兰）Cordis Cashel | b908a534-69b2-11eb-ba25-fa163e311f19-1 | 支架系统-1 | 国械注进20163132897 | 国械注进20163462897 | 该产品由球囊扩张导管和支架组成。支架由316L不锈钢管激光雕刻而成。球囊扩张导管为OTW型设计，由球囊（尼龙12）、导管（Pebax；尼龙）。应力释放装置（聚亚安酯）、标记带（金、银、铜）、头端（Pebax、硫酸钡）轴杆（Pebax；尼龙；硫酸钡）、底座（聚碳酸酯）。环氧乙烷灭菌，一次性使用，货架有效期3年。 | 该产品用于主动脉弓以下的外周血管的动脉粥样硬化性疾病的治疗及胆道内恶性肿瘤的姑息疗法。 | 2f4596f9-6ca5-11ed-9447-b4055d63f15c |  | 02-血管介入治疗类材料 | 06-外周血管介入 | 12-多外周动脉支架 | 001-支架 | 03-不锈钢 | 001-球扩 | 直径×长度：6×29 mm，输送器80cm OPTA PRO球囊 | PG2960PPS |  | 国械注进20163462897 | 2f4596f9-6ca5-11ed-9447-b4055d63f15c | 非药物涂层 非覆膜 短支架(长度≤100mm) | 股动脉、股浅动脉、脾动脉、髂动脉、髂外动脉、髂总动脉、髂股动脉 | 招标范围内未中选 | 国家医保耗材27位编码变更
外周血管支架类 | 下肢动脉支架 | 康蒂思（上海）医疗器械有限公司 | 康蒂思（爱尔兰）Cordis Cashel | b908a534-69b2-11eb-ba25-fa163e311f19-1 | 支架系统-1 | 国械注进20163132897 | 国械注进20163462897 | 该产品由球囊扩张导管和支架组成。支架由316L不锈钢管激光雕刻而成。球囊扩张导管为OTW型设计，由球囊（尼龙12）、导管（Pebax；尼龙）。应力释放装置（聚亚安酯）、标记带（金、银、铜）、头端（Pebax、硫酸钡）轴杆（Pebax；尼龙；硫酸钡）、底座（聚碳酸酯）。环氧乙烷灭菌，一次性使用，货架有效期3年。 | 该产品用于主动脉弓以下的外周血管的动脉粥样硬化性疾病的治疗及胆道内恶性肿瘤的姑息疗法。 | 2f446802-6ca5-11ed-9447-b4055d63f15c |  | 02-血管介入治疗类材料 | 06-外周血管介入 | 12-多外周动脉支架 | 001-支架 | 03-不锈钢 | 001-球扩 | 直径×长度：7×24 mm，输送器80cm OPTA PRO球囊 | PG2470PPS |  | 国械注进20163462897 | 2f446802-6ca5-11ed-9447-b4055d63f15c | 非药物涂层 非覆膜 短支架(长度≤100mm) | 股动脉、股浅动脉、脾动脉、髂动脉、髂外动脉、髂总动脉、髂股动脉 | 招标范围内未中选 | 国家医保耗材27位编码变更
外周血管支架类 | 下肢动脉支架 | 康蒂思（上海）医疗器械有限公司 | 康蒂思（爱尔兰）Cordis Cashel | b908a534-69b2-11eb-ba25-fa163e311f19-1 | 支架系统-1 | 国械注进20163132897 | 国械注进20163462897 | 该产品由球囊扩张导管和支架组成。支架由316L不锈钢管激光雕刻而成。球囊扩张导管为OTW型设计，由球囊（尼龙12）、导管（Pebax；尼龙）。应力释放装置（聚亚安酯）、标记带（金、银、铜）、头端（Pebax、硫酸钡）轴杆（Pebax；尼龙；硫酸钡）、底座（聚碳酸酯）。环氧乙烷灭菌，一次性使用，货架有效期3年。 | 该产品用于主动脉弓以下的外周血管的动脉粥样硬化性疾病的治疗及胆道内恶性肿瘤的姑息疗法。 | 2f460e78-6ca5-11ed-9447-b4055d63f15c |  | 02-血管介入治疗类材料 | 06-外周血管介入 | 12-多外周动脉支架 | 001-支架 | 03-不锈钢 | 001-球扩 | 直径×长度：8×29 mm，输送器80cm OPTA PRO球囊 | PG2980PPS |  | 国械注进20163462897 | 2f460e78-6ca5-11ed-9447-b4055d63f15c | 非药物涂层 非覆膜 短支架(长度≤100mm) | 股动脉、股浅动脉、脾动脉、髂动脉、髂外动脉、髂总动脉、髂股动脉 | 招标范围内未中选 | 国家医保耗材27位编码变更
外周血管支架类 | 下肢动脉支架 | 康蒂思（上海）医疗器械有限公司 | 康蒂思（爱尔兰）Cordis Cashel | b908a534-69b2-11eb-ba25-fa163e311f19-1 | 支架系统-1 | 国械注进20163132897 | 国械注进20163462897 | 该产品由球囊扩张导管和支架组成。支架由316L不锈钢管激光雕刻而成。球囊扩张导管为OTW型设计，由球囊（尼龙12）、导管（Pebax；尼龙）。应力释放装置（聚亚安酯）、标记带（金、银、铜）、头端（Pebax、硫酸钡）轴杆（Pebax；尼龙；硫酸钡）、底座（聚碳酸酯）。环氧乙烷灭菌，一次性使用，货架有效期3年。 | 该产品用于主动脉弓以下的外周血管的动脉粥样硬化性疾病的治疗及胆道内恶性肿瘤的姑息疗法。 | 2f446cd7-6ca5-11ed-9447-b4055d63f15c |  | 02-血管介入治疗类材料 | 06-外周血管介入 | 12-多外周动脉支架 | 001-支架 | 03-不锈钢 | 001-球扩 | 直径×长度：9×19 mm，输送器135cm OPTA PRO球囊 | PG1990PPX |  | 国械注进20163462897 | 2f446cd7-6ca5-11ed-9447-b4055d63f15c | 非药物涂层 非覆膜 短支架(长度≤100mm) | 股动脉、股浅动脉、脾动脉、髂动脉、髂外动脉、髂总动脉、髂股动脉 | 招标范围内未中选 | 国家医保耗材27位编码变更
外周血管支架类 | 下肢动脉支架 | 康蒂思（上海）医疗器械有限公司 | 康蒂思（爱尔兰）Cordis Cashel | b908a534-69b2-11eb-ba25-fa163e311f19-1 | 支架系统-1 | 国械注进20163132897 | 国械注进20163462897 | 该产品由球囊扩张导管和支架组成。支架由316L不锈钢管激光雕刻而成。球囊扩张导管为OTW型设计，由球囊（尼龙12）、导管（Pebax；尼龙）。应力释放装置（聚亚安酯）、标记带（金、银、铜）、头端（Pebax、硫酸钡）轴杆（Pebax；尼龙；硫酸钡）、底座（聚碳酸酯）。环氧乙烷灭菌，一次性使用，货架有效期3年。 | 该产品用于主动脉弓以下的外周血管的动脉粥样硬化性疾病的治疗及胆道内恶性肿瘤的姑息疗法。 | 2f45aef3-6ca5-11ed-9447-b4055d63f15c |  | 02-血管介入治疗类材料 | 06-外周血管介入 | 12-多外周动脉支架 | 001-支架 | 03-不锈钢 | 001-球扩 | 直径×长度：6×79 mm，输送器135cm OPTA PRO球囊 | PG7960PPX |  | 国械注进20163462897 | 2f45aef3-6ca5-11ed-9447-b4055d63f15c | 非药物涂层 非覆膜 短支架(长度≤100mm) | 股动脉、股浅动脉、脾动脉、髂动脉、髂外动脉、髂总动脉、髂股动脉 | 招标范围内未中选 | 国家医保耗材27位编码变更
外周血管支架类 | 下肢动脉支架 | 康蒂思（上海）医疗器械有限公司 | 康蒂思（爱尔兰）Cordis Cashel | b908a534-69b2-11eb-ba25-fa163e311f19-1 | 支架系统-1 | 国械注进20163132897 | 国械注进20163462897 | 该产品由球囊扩张导管和支架组成。支架由316L不锈钢管激光雕刻而成。球囊扩张导管为OTW型设计，由球囊（尼龙12）、导管（Pebax；尼龙）。应力释放装置（聚亚安酯）、标记带（金、银、铜）、头端（Pebax、硫酸钡）轴杆（Pebax；尼龙；硫酸钡）、底座（聚碳酸酯）。环氧乙烷灭菌，一次性使用，货架有效期3年。 | 该产品用于主动脉弓以下的外周血管的动脉粥样硬化性疾病的治疗及胆道内恶性肿瘤的姑息疗法。 | 2f449a22-6ca5-11ed-9447-b4055d63f15c |  | 02-血管介入治疗类材料 | 06-外周血管介入 | 12-多外周动脉支架 | 001-支架 | 03-不锈钢 | 001-球扩 | 直径×长度：5×12 mm，输送器80cm OPTA PRO球囊 | PG1250PPS |  | 国械注进20163462897 | 2f449a22-6ca5-11ed-9447-b4055d63f15c | 非药物涂层 非覆膜 短支架(长度≤100mm) | 股动脉、股浅动脉、脾动脉、髂动脉、髂外动脉、髂总动脉、髂股动脉 | 招标范围内未中选 | 国家医保耗材27位编码变更
外周血管支架类 | 下肢动脉支架 | 康蒂思（上海）医疗器械有限公司 | 康蒂思（爱尔兰）Cordis Cashel | b908a534-69b2-11eb-ba25-fa163e311f19-1 | 支架系统-1 | 国械注进20163132897 | 国械注进20163462897 | 该产品由球囊扩张导管和支架组成。支架由316L不锈钢管激光雕刻而成。球囊扩张导管为OTW型设计，由球囊（尼龙12）、导管（Pebax；尼龙）。应力释放装置（聚亚安酯）、标记带（金、银、铜）、头端（Pebax、硫酸钡）轴杆（Pebax；尼龙；硫酸钡）、底座（聚碳酸酯）。环氧乙烷灭菌，一次性使用，货架有效期3年。 | 该产品用于主动脉弓以下的外周血管的动脉粥样硬化性疾病的治疗及胆道内恶性肿瘤的姑息疗法。 | 2f45fecb-6ca5-11ed-9447-b4055d63f15c |  | 02-血管介入治疗类材料 | 06-外周血管介入 | 12-多外周动脉支架 | 001-支架 | 03-不锈钢 | 001-球扩 | 直径×长度：6×18 mm，输送器80cm OPTA PRO球囊 | PG1860PPS |  | 国械注进20163462897 | 2f45fecb-6ca5-11ed-9447-b4055d63f15c | 非药物涂层 非覆膜 短支架(长度≤100mm) | 股动脉、股浅动脉、脾动脉、髂动脉、髂外动脉、髂总动脉、髂股动脉 | 招标范围内未中选 | 国家医保耗材27位编码变更
外周血管支架类 | 下肢动脉支架 | 康蒂思（上海）医疗器械有限公司 | 康蒂思（爱尔兰）Cordis Cashel | b908a534-69b2-11eb-ba25-fa163e311f19-1 | 支架系统-1 | 国械注进20163132897 | 国械注进20163462897 | 该产品由球囊扩张导管和支架组成。支架由316L不锈钢管激光雕刻而成。球囊扩张导管为OTW型设计，由球囊（尼龙12）、导管（Pebax；尼龙）。应力释放装置（聚亚安酯）、标记带（金、银、铜）、头端（Pebax、硫酸钡）轴杆（Pebax；尼龙；硫酸钡）、底座（聚碳酸酯）。环氧乙烷灭菌，一次性使用，货架有效期3年。 | 该产品用于主动脉弓以下的外周血管的动脉粥样硬化性疾病的治疗及胆道内恶性肿瘤的姑息疗法。 | 2f463f9a-6ca5-11ed-9447-b4055d63f15c |  | 02-血管介入治疗类材料 | 06-外周血管介入 | 12-多外周动脉支架 | 001-支架 | 03-不锈钢 | 001-球扩 | 直径×长度：6×24 mm，输送器135cm OPTA PRO球囊 | PG2460PPX |  | 国械注进20163462897 | 2f463f9a-6ca5-11ed-9447-b4055d63f15c | 非药物涂层 非覆膜 短支架(长度≤100mm) | 股动脉、股浅动脉、脾动脉、髂动脉、髂外动脉、髂总动脉、髂股动脉 | 招标范围内未中选 | 国家医保耗材27位编码变更
外周血管支架类 | 下肢动脉支架 | 康蒂思（上海）医疗器械有限公司 | 康蒂思（爱尔兰）Cordis Cashel | b908a534-69b2-11eb-ba25-fa163e311f19-1 | 支架系统-1 | 国械注进20163132897 | 国械注进20163462897 | 该产品由球囊扩张导管和支架组成。支架由316L不锈钢管激光雕刻而成。球囊扩张导管为OTW型设计，由球囊（尼龙12）、导管（Pebax；尼龙）。应力释放装置（聚亚安酯）、标记带（金、银、铜）、头端（Pebax、硫酸钡）轴杆（Pebax；尼龙；硫酸钡）、底座（聚碳酸酯）。环氧乙烷灭菌，一次性使用，货架有效期3年。 | 该产品用于主动脉弓以下的外周血管的动脉粥样硬化性疾病的治疗及胆道内恶性肿瘤的姑息疗法。 | 2f464aa2-6ca5-11ed-9447-b4055d63f15c |  | 02-血管介入治疗类材料 | 06-外周血管介入 | 12-多外周动脉支架 | 001-支架 | 03-不锈钢 | 001-球扩 | 直径×长度：6×59 mm，输送器135cm OPTA PRO球囊 | PG5960PPX |  | 国械注进20163462897 | 2f464aa2-6ca5-11ed-9447-b4055d63f15c | 非药物涂层 非覆膜 短支架(长度≤100mm) | 股动脉、股浅动脉、脾动脉、髂动脉、髂外动脉、髂总动脉、髂股动脉 | 招标范围内未中选 | 国家医保耗材27位编码变更
外周血管支架类 | 下肢动脉支架 | 康蒂思（上海）医疗器械有限公司 | 康蒂思（爱尔兰）Cordis Cashel | b908a534-69b2-11eb-ba25-fa163e311f19-1 | 支架系统-1 | 国械注进20163132897 | 国械注进20163462897 | 该产品由球囊扩张导管和支架组成。支架由316L不锈钢管激光雕刻而成。球囊扩张导管为OTW型设计，由球囊（尼龙12）、导管（Pebax；尼龙）。应力释放装置（聚亚安酯）、标记带（金、银、铜）、头端（Pebax、硫酸钡）轴杆（Pebax；尼龙；硫酸钡）、底座（聚碳酸酯）。环氧乙烷灭菌，一次性使用，货架有效期3年。 | 该产品用于主动脉弓以下的外周血管的动脉粥样硬化性疾病的治疗及胆道内恶性肿瘤的姑息疗法。 | 2f4651e8-6ca5-11ed-9447-b4055d63f15c |  | 02-血管介入治疗类材料 | 06-外周血管介入 | 12-多外周动脉支架 | 001-支架 | 03-不锈钢 | 001-球扩 | 直径×长度：8×79 mm，输送器135cm OPTA PRO球囊 | PG7980PPX |  | 国械注进20163462897 | 2f4651e8-6ca5-11ed-9447-b4055d63f15c | 非药物涂层 非覆膜 短支架(长度≤100mm) | 股动脉、股浅动脉、脾动脉、髂动脉、髂外动脉、髂总动脉、髂股动脉 | 招标范围内未中选 | 国家医保耗材27位编码变更
外周血管支架类 | 下肢动脉支架 | 康蒂思（上海）医疗器械有限公司 | 康蒂思（爱尔兰）Cordis Cashel | b908a534-69b2-11eb-ba25-fa163e311f19-1 | 支架系统-1 | 国械注进20163132897 | 国械注进20163462897 | 该产品由球囊扩张导管和支架组成。支架由316L不锈钢管激光雕刻而成。球囊扩张导管为OTW型设计，由球囊（尼龙12）、导管（Pebax；尼龙）。应力释放装置（聚亚安酯）、标记带（金、银、铜）、头端（Pebax、硫酸钡）轴杆（Pebax；尼龙；硫酸钡）、底座（聚碳酸酯）。环氧乙烷灭菌，一次性使用，货架有效期3年。 | 该产品用于主动脉弓以下的外周血管的动脉粥样硬化性疾病的治疗及胆道内恶性肿瘤的姑息疗法。 | 2f465611-6ca5-11ed-9447-b4055d63f15c |  | 02-血管介入治疗类材料 | 06-外周血管介入 | 12-多外周动脉支架 | 001-支架 | 03-不锈钢 | 001-球扩 | 直径×长度：7×15 mm，输送器135cm OPTA PRO球囊 | PG1570PPX |  | 国械注进20163462897 | 2f465611-6ca5-11ed-9447-b4055d63f15c | 非药物涂层 非覆膜 短支架(长度≤100mm) | 股动脉、股浅动脉、脾动脉、髂动脉、髂外动脉、髂总动脉、髂股动脉 | 招标范围内未中选 | 国家医保耗材27位编码变更
外周血管支架类 | 下肢动脉支架 | 康蒂思（上海）医疗器械有限公司 | 康蒂思（爱尔兰）Cordis Cashel | b908a534-69b2-11eb-ba25-fa163e311f19-1 | 支架系统-1 | 国械注进20163132897 | 国械注进20163462897 | 该产品由球囊扩张导管和支架组成。支架由316L不锈钢管激光雕刻而成。球囊扩张导管为OTW型设计，由球囊（尼龙12）、导管（Pebax；尼龙）。应力释放装置（聚亚安酯）、标记带（金、银、铜）、头端（Pebax、硫酸钡）轴杆（Pebax；尼龙；硫酸钡）、底座（聚碳酸酯）。环氧乙烷灭菌，一次性使用，货架有效期3年。 | 该产品用于主动脉弓以下的外周血管的动脉粥样硬化性疾病的治疗及胆道内恶性肿瘤的姑息疗法。 | 2f465d4c-6ca5-11ed-9447-b4055d63f15c |  | 02-血管介入治疗类材料 | 06-外周血管介入 | 12-多外周动脉支架 | 001-支架 | 03-不锈钢 | 001-球扩 | 直径×长度：7×59 mm，输送器135cm OPTA PRO球囊 | PG5970PPX |  | 国械注进20163462897 | 2f465d4c-6ca5-11ed-9447-b4055d63f15c | 非药物涂层 非覆膜 短支架(长度≤100mm) | 股动脉、股浅动脉、脾动脉、髂动脉、髂外动脉、髂总动脉、髂股动脉 | 招标范围内未中选 | 国家医保耗材27位编码变更
外周血管支架类 | 下肢动脉支架 | 康蒂思（上海）医疗器械有限公司 | 康蒂思（爱尔兰）Cordis Cashel | b908a534-69b2-11eb-ba25-fa163e311f19-1 | 支架系统-1 | 国械注进20163132897 | 国械注进20163462897 | 该产品由球囊扩张导管和支架组成。支架由316L不锈钢管激光雕刻而成。球囊扩张导管为OTW型设计，由球囊（尼龙12）、导管（Pebax；尼龙）。应力释放装置（聚亚安酯）、标记带（金、银、铜）、头端（Pebax、硫酸钡）轴杆（Pebax；尼龙；硫酸钡）、底座（聚碳酸酯）。环氧乙烷灭菌，一次性使用，货架有效期3年。 | 该产品用于主动脉弓以下的外周血管的动脉粥样硬化性疾病的治疗及胆道内恶性肿瘤的姑息疗法。 | 2f466114-6ca5-11ed-9447-b4055d63f15c |  | 02-血管介入治疗类材料 | 06-外周血管介入 | 12-多外周动脉支架 | 001-支架 | 03-不锈钢 | 001-球扩 | 直径×长度：7×39 mm，输送器80cm OPTA PRO球囊 | PG3970PPS |  | 国械注进20163462897 | 2f466114-6ca5-11ed-9447-b4055d63f15c | 非药物涂层 非覆膜 短支架(长度≤100mm) | 股动脉、股浅动脉、脾动脉、髂动脉、髂外动脉、髂总动脉、髂股动脉 | 招标范围内未中选 | 国家医保耗材27位编码变更
外周血管支架类 | 下肢动脉支架 | 康蒂思（上海）医疗器械有限公司 | 康蒂思（爱尔兰）Cordis Cashel | b908a534-69b2-11eb-ba25-fa163e311f19-1 | 支架系统-1 | 国械注进20163132897 | 国械注进20163462897 | 该产品由球囊扩张导管和支架组成。支架由316L不锈钢管激光雕刻而成。球囊扩张导管为OTW型设计，由球囊（尼龙12）、导管（Pebax；尼龙）。应力释放装置（聚亚安酯）、标记带（金、银、铜）、头端（Pebax、硫酸钡）轴杆（Pebax；尼龙；硫酸钡）、底座（聚碳酸酯）。环氧乙烷灭菌，一次性使用，货架有效期3年。 | 该产品用于主动脉弓以下的外周血管的动脉粥样硬化性疾病的治疗及胆道内恶性肿瘤的姑息疗法。 | 2f466baa-6ca5-11ed-9447-b4055d63f15c |  | 02-血管介入治疗类材料 | 06-外周血管介入 | 12-多外周动脉支架 | 001-支架 | 03-不锈钢 | 001-球扩 | 直径×长度：7×12 mm，输送器135cm OPTA PRO球囊 | PG1270PPX |  | 国械注进20163462897 | 2f466baa-6ca5-11ed-9447-b4055d63f15c | 非药物涂层 非覆膜 短支架(长度≤100mm) | 股动脉、股浅动脉、脾动脉、髂动脉、髂外动脉、髂总动脉、髂股动脉 | 招标范围内未中选 | 国家医保耗材27位编码变更
外周血管支架类 | 下肢动脉支架 | 康蒂思（上海）医疗器械有限公司 | 康蒂思（爱尔兰）Cordis Cashel | b908a534-69b2-11eb-ba25-fa163e311f19-1 | 支架系统-1 | 国械注进20163132897 | 国械注进20163462897 | 该产品由球囊扩张导管和支架组成。支架由316L不锈钢管激光雕刻而成。球囊扩张导管为OTW型设计，由球囊（尼龙12）、导管（Pebax；尼龙）。应力释放装置（聚亚安酯）、标记带（金、银、铜）、头端（Pebax、硫酸钡）轴杆（Pebax；尼龙；硫酸钡）、底座（聚碳酸酯）。环氧乙烷灭菌，一次性使用，货架有效期3年。 | 该产品用于主动脉弓以下的外周血管的动脉粥样硬化性疾病的治疗及胆道内恶性肿瘤的姑息疗法。 | 2f467207-6ca5-11ed-9447-b4055d63f15c |  | 02-血管介入治疗类材料 | 06-外周血管介入 | 12-多外周动脉支架 | 001-支架 | 03-不锈钢 | 001-球扩 | 直径×长度：5×39 mm，输送器80cm OPTA PRO球囊 | PG3950PPS |  | 国械注进20163462897 | 2f467207-6ca5-11ed-9447-b4055d63f15c | 非药物涂层 非覆膜 短支架(长度≤100mm) | 股动脉、股浅动脉、脾动脉、髂动脉、髂外动脉、髂总动脉、髂股动脉 | 招标范围内未中选 | 国家医保耗材27位编码变更
外周血管支架类 | 下肢动脉支架 | 康蒂思（上海）医疗器械有限公司 | 康蒂思（爱尔兰）Cordis Cashel | b908a534-69b2-11eb-ba25-fa163e311f19-1 | 支架系统-1 | 国械注进20163132897 | 国械注进20163462897 | 该产品由球囊扩张导管和支架组成。支架由316L不锈钢管激光雕刻而成。球囊扩张导管为OTW型设计，由球囊（尼龙12）、导管（Pebax；尼龙）。应力释放装置（聚亚安酯）、标记带（金、银、铜）、头端（Pebax、硫酸钡）轴杆（Pebax；尼龙；硫酸钡）、底座（聚碳酸酯）。环氧乙烷灭菌，一次性使用，货架有效期3年。 | 该产品用于主动脉弓以下的外周血管的动脉粥样硬化性疾病的治疗及胆道内恶性肿瘤的姑息疗法。 | 2f4694d2-6ca5-11ed-9447-b4055d63f15c |  | 02-血管介入治疗类材料 | 06-外周血管介入 | 12-多外周动脉支架 | 001-支架 | 03-不锈钢 | 001-球扩 | 直径×长度：6×15 mm，输送器80cm OPTA PRO球囊 | PG1560PPS |  | 国械注进20163462897 | 2f4694d2-6ca5-11ed-9447-b4055d63f15c | 非药物涂层 非覆膜 短支架(长度≤100mm) | 股动脉、股浅动脉、脾动脉、髂动脉、髂外动脉、髂总动脉、髂股动脉 | 招标范围内未中选 | 国家医保耗材27位编码变更
外周血管支架类 | 下肢动脉支架 | 康蒂思（上海）医疗器械有限公司 | 康蒂思（爱尔兰）Cordis Cashel | b908a534-69b2-11eb-ba25-fa163e311f19-1 | 支架系统-1 | 国械注进20163132897 | 国械注进20163462897 | 该产品由球囊扩张导管和支架组成。支架由316L不锈钢管激光雕刻而成。球囊扩张导管为OTW型设计，由球囊（尼龙12）、导管（Pebax；尼龙）。应力释放装置（聚亚安酯）、标记带（金、银、铜）、头端（Pebax、硫酸钡）轴杆（Pebax；尼龙；硫酸钡）、底座（聚碳酸酯）。环氧乙烷灭菌，一次性使用，货架有效期3年。 | 该产品用于主动脉弓以下的外周血管的动脉粥样硬化性疾病的治疗及胆道内恶性肿瘤的姑息疗法。 | 2f469b30-6ca5-11ed-9447-b4055d63f15c |  | 02-血管介入治疗类材料 | 06-外周血管介入 | 12-多外周动脉支架 | 001-支架 | 03-不锈钢 | 001-球扩 | 直径×长度：6×29 mm，输送器135cm OPTA PRO球囊 | PG2960PPX |  | 国械注进20163462897 | 2f469b30-6ca5-11ed-9447-b4055d63f15c | 非药物涂层 非覆膜 短支架(长度≤100mm) | 股动脉、股浅动脉、脾动脉、髂动脉、髂外动脉、髂总动脉、髂股动脉 | 招标范围内未中选 | 国家医保耗材27位编码变更
外周血管支架类 | 下肢动脉支架 | 康蒂思（上海）医疗器械有限公司 | 康蒂思（爱尔兰）Cordis Cashel | b908a534-69b2-11eb-ba25-fa163e311f19-1 | 支架系统-1 | 国械注进20163132897 | 国械注进20163462897 | 该产品由球囊扩张导管和支架组成。支架由316L不锈钢管激光雕刻而成。球囊扩张导管为OTW型设计，由球囊（尼龙12）、导管（Pebax；尼龙）。应力释放装置（聚亚安酯）、标记带（金、银、铜）、头端（Pebax、硫酸钡）轴杆（Pebax；尼龙；硫酸钡）、底座（聚碳酸酯）。环氧乙烷灭菌，一次性使用，货架有效期3年。 | 该产品用于主动脉弓以下的外周血管的动脉粥样硬化性疾病的治疗及胆道内恶性肿瘤的姑息疗法。 | 2f469fb6-6ca5-11ed-9447-b4055d63f15c |  | 02-血管介入治疗类材料 | 06-外周血管介入 | 12-多外周动脉支架 | 001-支架 | 03-不锈钢 | 001-球扩 | 直径×长度：10×39 mm，输送器135cm OPTA PRO球囊 | PG3910PPX |  | 国械注进20163462897 | 2f469fb6-6ca5-11ed-9447-b4055d63f15c | 非药物涂层 非覆膜 短支架(长度≤100mm) | 股动脉、股浅动脉、脾动脉、髂动脉、髂外动脉、髂总动脉、髂股动脉 | 招标范围内未中选 | 国家医保耗材27位编码变更
外周血管支架类 | 下肢动脉支架 | 康蒂思（上海）医疗器械有限公司 | 康蒂思（爱尔兰）Cordis Cashel | b908a534-69b2-11eb-ba25-fa163e311f19-1 | 支架系统-1 | 国械注进20163132897 | 国械注进20163462897 | 该产品由球囊扩张导管和支架组成。支架由316L不锈钢管激光雕刻而成。球囊扩张导管为OTW型设计，由球囊（尼龙12）、导管（Pebax；尼龙）。应力释放装置（聚亚安酯）、标记带（金、银、铜）、头端（Pebax、硫酸钡）轴杆（Pebax；尼龙；硫酸钡）、底座（聚碳酸酯）。环氧乙烷灭菌，一次性使用，货架有效期3年。 | 该产品用于主动脉弓以下的外周血管的动脉粥样硬化性疾病的治疗及胆道内恶性肿瘤的姑息疗法。 | 2f46b225-6ca5-11ed-9447-b4055d63f15c |  | 02-血管介入治疗类材料 | 06-外周血管介入 | 12-多外周动脉支架 | 001-支架 | 03-不锈钢 | 001-球扩 | 直径×长度：6×59 mm，输送器80cm OPTA PRO球囊 | PG5960PPS |  | 国械注进20163462897 | 2f46b225-6ca5-11ed-9447-b4055d63f15c | 非药物涂层 非覆膜 短支架(长度≤100mm) | 股动脉、股浅动脉、脾动脉、髂动脉、髂外动脉、髂总动脉、髂股动脉 | 招标范围内未中选 | 国家医保耗材27位编码变更
外周血管支架类 | 下肢动脉支架 | 康蒂思（上海）医疗器械有限公司 | 康蒂思（爱尔兰）Cordis Cashel | b908a534-69b2-11eb-ba25-fa163e311f19-1 | 支架系统-1 | 国械注进20163132897 | 国械注进20163462897 | 该产品由球囊扩张导管和支架组成。支架由316L不锈钢管激光雕刻而成。球囊扩张导管为OTW型设计，由球囊（尼龙12）、导管（Pebax；尼龙）。应力释放装置（聚亚安酯）、标记带（金、银、铜）、头端（Pebax、硫酸钡）轴杆（Pebax；尼龙；硫酸钡）、底座（聚碳酸酯）。环氧乙烷灭菌，一次性使用，货架有效期3年。 | 该产品用于主动脉弓以下的外周血管的动脉粥样硬化性疾病的治疗及胆道内恶性肿瘤的姑息疗法。 | 2f46b77f-6ca5-11ed-9447-b4055d63f15c |  | 02-血管介入治疗类材料 | 06-外周血管介入 | 12-多外周动脉支架 | 001-支架 | 03-不锈钢 | 001-球扩 | 直径×长度：7×39 mm，输送器135cm OPTA PRO球囊 | PG3970PPX |  | 国械注进20163462897 | 2f46b77f-6ca5-11ed-9447-b4055d63f15c | 非药物涂层 非覆膜 短支架(长度≤100mm) | 股动脉、股浅动脉、脾动脉、髂动脉、髂外动脉、髂总动脉、髂股动脉 | 招标范围内未中选 | 国家医保耗材27位编码变更
外周血管支架类 | 下肢动脉支架 | 康蒂思（上海）医疗器械有限公司 | 康蒂思（爱尔兰）Cordis Cashel | b908a534-69b2-11eb-ba25-fa163e311f19-1 | 支架系统-1 | 国械注进20163132897 | 国械注进20163462897 | 该产品由球囊扩张导管和支架组成。支架由316L不锈钢管激光雕刻而成。球囊扩张导管为OTW型设计，由球囊（尼龙12）、导管（Pebax；尼龙）。应力释放装置（聚亚安酯）、标记带（金、银、铜）、头端（Pebax、硫酸钡）轴杆（Pebax；尼龙；硫酸钡）、底座（聚碳酸酯）。环氧乙烷灭菌，一次性使用，货架有效期3年。 | 该产品用于主动脉弓以下的外周血管的动脉粥样硬化性疾病的治疗及胆道内恶性肿瘤的姑息疗法。 | 2f46d675-6ca5-11ed-9447-b4055d63f15c |  | 02-血管介入治疗类材料 | 06-外周血管介入 | 12-多外周动脉支架 | 001-支架 | 03-不锈钢 | 001-球扩 | 直径×长度：5×59 mm，输送器135cm OPTA PRO球囊 | PG5950PPX |  | 国械注进20163462897 | 2f46d675-6ca5-11ed-9447-b4055d63f15c | 非药物涂层 非覆膜 短支架(长度≤100mm) | 股动脉、股浅动脉、脾动脉、髂动脉、髂外动脉、髂总动脉、髂股动脉 | 招标范围内未中选 | 国家医保耗材27位编码变更
外周血管支架类 | 下肢动脉支架 | 康蒂思（上海）医疗器械有限公司 | 康蒂思（爱尔兰）Cordis Cashel | b908a534-69b2-11eb-ba25-fa163e311f19-1 | 支架系统-1 | 国械注进20163132897 | 国械注进20163462897 | 该产品由球囊扩张导管和支架组成。支架由316L不锈钢管激光雕刻而成。球囊扩张导管为OTW型设计，由球囊（尼龙12）、导管（Pebax；尼龙）。应力释放装置（聚亚安酯）、标记带（金、银、铜）、头端（Pebax、硫酸钡）轴杆（Pebax；尼龙；硫酸钡）、底座（聚碳酸酯）。环氧乙烷灭菌，一次性使用，货架有效期3年。 | 该产品用于主动脉弓以下的外周血管的动脉粥样硬化性疾病的治疗及胆道内恶性肿瘤的姑息疗法。 | 2f46dc60-6ca5-11ed-9447-b4055d63f15c |  | 02-血管介入治疗类材料 | 06-外周血管介入 | 12-多外周动脉支架 | 001-支架 | 03-不锈钢 | 001-球扩 | 直径×长度：7×79 mm，输送器80cm OPTA PRO球囊 | PG7970PPS |  | 国械注进20163462897 | 2f46dc60-6ca5-11ed-9447-b4055d63f15c | 非药物涂层 非覆膜 短支架(长度≤100mm) | 股动脉、股浅动脉、脾动脉、髂动脉、髂外动脉、髂总动脉、髂股动脉 | 招标范围内未中选 | 国家医保耗材27位编码变更
外周血管支架类 | 下肢动脉支架 | 康蒂思（上海）医疗器械有限公司 | 康蒂思（爱尔兰）Cordis Cashel | b908a534-69b2-11eb-ba25-fa163e311f19-1 | 支架系统-1 | 国械注进20163132897 | 国械注进20163462897 | 该产品由球囊扩张导管和支架组成。支架由316L不锈钢管激光雕刻而成。球囊扩张导管为OTW型设计，由球囊（尼龙12）、导管（Pebax；尼龙）。应力释放装置（聚亚安酯）、标记带（金、银、铜）、头端（Pebax、硫酸钡）轴杆（Pebax；尼龙；硫酸钡）、底座（聚碳酸酯）。环氧乙烷灭菌，一次性使用，货架有效期3年。 | 该产品用于主动脉弓以下的外周血管的动脉粥样硬化性疾病的治疗及胆道内恶性肿瘤的姑息疗法。 | 2f46f4bb-6ca5-11ed-9447-b4055d63f15c |  | 02-血管介入治疗类材料 | 06-外周血管介入 | 12-多外周动脉支架 | 001-支架 | 03-不锈钢 | 001-球扩 | 直径×长度：9×79 mm，输送器80cm OPTA PRO球囊 | PG7990PPS |  | 国械注进20163462897 | 2f46f4bb-6ca5-11ed-9447-b4055d63f15c | 非药物涂层 非覆膜 短支架(长度≤100mm) | 股动脉、股浅动脉、脾动脉、髂动脉、髂外动脉、髂总动脉、髂股动脉 | 招标范围内未中选 | 国家医保耗材27位编码变更
外周血管支架类 | 下肢动脉支架 | 康蒂思（上海）医疗器械有限公司 | 康蒂思（爱尔兰）Cordis Cashel | b908a534-69b2-11eb-ba25-fa163e311f19-1 | 支架系统-1 | 国械注进20163132897 | 国械注进20163462897 | 该产品由球囊扩张导管和支架组成。支架由316L不锈钢管激光雕刻而成。球囊扩张导管为OTW型设计，由球囊（尼龙12）、导管（Pebax；尼龙）。应力释放装置（聚亚安酯）、标记带（金、银、铜）、头端（Pebax、硫酸钡）轴杆（Pebax；尼龙；硫酸钡）、底座（聚碳酸酯）。环氧乙烷灭菌，一次性使用，货架有效期3年。 | 该产品用于主动脉弓以下的外周血管的动脉粥样硬化性疾病的治疗及胆道内恶性肿瘤的姑息疗法。 | 2f46fee4-6ca5-11ed-9447-b4055d63f15c |  | 02-血管介入治疗类材料 | 06-外周血管介入 | 12-多外周动脉支架 | 001-支架 | 03-不锈钢 | 001-球扩 | 直径×长度：9×29 mm，输送器80cm OPTA PRO球囊 | PG2990PPS |  | 国械注进20163462897 | 2f46fee4-6ca5-11ed-9447-b4055d63f15c | 非药物涂层 非覆膜 短支架(长度≤100mm) | 股动脉、股浅动脉、脾动脉、髂动脉、髂外动脉、髂总动脉、髂股动脉 | 招标范围内未中选 | 国家医保耗材27位编码变更
外周血管支架类 | 下肢动脉支架 | 康蒂思（上海）医疗器械有限公司 | 康蒂思（爱尔兰）Cordis Cashel | b908a534-69b2-11eb-ba25-fa163e311f19-1 | 支架系统-1 | 国械注进20163132897 | 国械注进20163462897 | 该产品由球囊扩张导管和支架组成。支架由316L不锈钢管激光雕刻而成。球囊扩张导管为OTW型设计，由球囊（尼龙12）、导管（Pebax；尼龙）。应力释放装置（聚亚安酯）、标记带（金、银、铜）、头端（Pebax、硫酸钡）轴杆（Pebax；尼龙；硫酸钡）、底座（聚碳酸酯）。环氧乙烷灭菌，一次性使用，货架有效期3年。 | 该产品用于主动脉弓以下的外周血管的动脉粥样硬化性疾病的治疗及胆道内恶性肿瘤的姑息疗法。 | 2f47059d-6ca5-11ed-9447-b4055d63f15c |  | 02-血管介入治疗类材料 | 06-外周血管介入 | 12-多外周动脉支架 | 001-支架 | 03-不锈钢 | 001-球扩 | 直径×长度：5×15 mm，输送器135cm OPTA PRO球囊 | PG1550PPX |  | 国械注进20163462897 | 2f47059d-6ca5-11ed-9447-b4055d63f15c | 非药物涂层 非覆膜 短支架(长度≤100mm) | 股动脉、股浅动脉、脾动脉、髂动脉、髂外动脉、髂总动脉、髂股动脉 | 招标范围内未中选 | 国家医保耗材27位编码变更
外周血管支架类 | 下肢动脉支架 | 康蒂思（上海）医疗器械有限公司 | 康蒂思（爱尔兰）Cordis Cashel | b908a534-69b2-11eb-ba25-fa163e311f19-1 | 支架系统-1 | 国械注进20163132897 | 国械注进20163462897 | 该产品由球囊扩张导管和支架组成。支架由316L不锈钢管激光雕刻而成。球囊扩张导管为OTW型设计，由球囊（尼龙12）、导管（Pebax；尼龙）。应力释放装置（聚亚安酯）、标记带（金、银、铜）、头端（Pebax、硫酸钡）轴杆（Pebax；尼龙；硫酸钡）、底座（聚碳酸酯）。环氧乙烷灭菌，一次性使用，货架有效期3年。 | 该产品用于主动脉弓以下的外周血管的动脉粥样硬化性疾病的治疗及胆道内恶性肿瘤的姑息疗法。 | 2f4723a1-6ca5-11ed-9447-b4055d63f15c |  | 02-血管介入治疗类材料 | 06-外周血管介入 | 12-多外周动脉支架 | 001-支架 | 03-不锈钢 | 001-球扩 | 直径×长度：6×39 mm，输送器80cm OPTA PRO球囊 | PG3960PPS |  | 国械注进20163462897 | 2f4723a1-6ca5-11ed-9447-b4055d63f15c | 非药物涂层 非覆膜 短支架(长度≤100mm) | 股动脉、股浅动脉、脾动脉、髂动脉、髂外动脉、髂总动脉、髂股动脉 | 招标范围内未中选 | 国家医保耗材27位编码变更
外周血管支架类 | 下肢动脉支架 | 康蒂思（上海）医疗器械有限公司 | 康蒂思（爱尔兰）Cordis Cashel | b908a534-69b2-11eb-ba25-fa163e311f19-1 | 支架系统-1 | 国械注进20163132897 | 国械注进20163462897 | 该产品由球囊扩张导管和支架组成。支架由316L不锈钢管激光雕刻而成。球囊扩张导管为OTW型设计，由球囊（尼龙12）、导管（Pebax；尼龙）。应力释放装置（聚亚安酯）、标记带（金、银、铜）、头端（Pebax、硫酸钡）轴杆（Pebax；尼龙；硫酸钡）、底座（聚碳酸酯）。环氧乙烷灭菌，一次性使用，货架有效期3年。 | 该产品用于主动脉弓以下的外周血管的动脉粥样硬化性疾病的治疗及胆道内恶性肿瘤的姑息疗法。 | 2f47398e-6ca5-11ed-9447-b4055d63f15c |  | 02-血管介入治疗类材料 | 06-外周血管介入 | 12-多外周动脉支架 | 001-支架 | 03-不锈钢 | 001-球扩 | 直径×长度：10×39 mm，输送器80cm OPTA PRO球囊 | PG3910PPS |  | 国械注进20163462897 | 2f47398e-6ca5-11ed-9447-b4055d63f15c | 非药物涂层 非覆膜 短支架(长度≤100mm) | 股动脉、股浅动脉、脾动脉、髂动脉、髂外动脉、髂总动脉、髂股动脉 | 招标范围内未中选 | 国家医保耗材27位编码变更
外周血管支架类 | 下肢动脉支架 | 康蒂思（上海）医疗器械有限公司 | 康蒂思（爱尔兰）Cordis Cashel | b908a534-69b2-11eb-ba25-fa163e311f19-1 | 支架系统-1 | 国械注进20163132897 | 国械注进20163462897 | 该产品由球囊扩张导管和支架组成。支架由316L不锈钢管激光雕刻而成。球囊扩张导管为OTW型设计，由球囊（尼龙12）、导管（Pebax；尼龙）。应力释放装置（聚亚安酯）、标记带（金、银、铜）、头端（Pebax、硫酸钡）轴杆（Pebax；尼龙；硫酸钡）、底座（聚碳酸酯）。环氧乙烷灭菌，一次性使用，货架有效期3年。 | 该产品用于主动脉弓以下的外周血管的动脉粥样硬化性疾病的治疗及胆道内恶性肿瘤的姑息疗法。 | 2f4749c8-6ca5-11ed-9447-b4055d63f15c |  | 02-血管介入治疗类材料 | 06-外周血管介入 | 12-多外周动脉支架 | 001-支架 | 03-不锈钢 | 001-球扩 | 直径×长度：10×25 mm，输送器135cm OPTA PRO球囊 | PG2510PPX |  | 国械注进20163462897 | 2f4749c8-6ca5-11ed-9447-b4055d63f15c | 非药物涂层 非覆膜 短支架(长度≤100mm) | 股动脉、股浅动脉、脾动脉、髂动脉、髂外动脉、髂总动脉、髂股动脉 | 招标范围内未中选 | 国家医保耗材27位编码变更
外周血管支架类 | 下肢动脉支架 | 康蒂思（上海）医疗器械有限公司 | 康蒂思（爱尔兰）Cordis Cashel | b908a534-69b2-11eb-ba25-fa163e311f19-1 | 支架系统-1 | 国械注进20163132897 | 国械注进20163462897 | 该产品由球囊扩张导管和支架组成。支架由316L不锈钢管激光雕刻而成。球囊扩张导管为OTW型设计，由球囊（尼龙12）、导管（Pebax；尼龙）。应力释放装置（聚亚安酯）、标记带（金、银、铜）、头端（Pebax、硫酸钡）轴杆（Pebax；尼龙；硫酸钡）、底座（聚碳酸酯）。环氧乙烷灭菌，一次性使用，货架有效期3年。 | 该产品用于主动脉弓以下的外周血管的动脉粥样硬化性疾病的治疗及胆道内恶性肿瘤的姑息疗法。 | 2f475abb-6ca5-11ed-9447-b4055d63f15c |  | 02-血管介入治疗类材料 | 06-外周血管介入 | 12-多外周动脉支架 | 001-支架 | 03-不锈钢 | 001-球扩 | 直径×长度：5×39 mm，输送器135cm OPTA PRO球囊 | PG3950PPX |  | 国械注进20163462897 | 2f475abb-6ca5-11ed-9447-b4055d63f15c | 非药物涂层 非覆膜 短支架(长度≤100mm) | 股动脉、股浅动脉、脾动脉、髂动脉、髂外动脉、髂总动脉、髂股动脉 | 招标范围内未中选 | 国家医保耗材27位编码变更
外周血管支架类 | 下肢动脉支架 | 康蒂思（上海）医疗器械有限公司 | 康蒂思（爱尔兰）Cordis Cashel | b908a534-69b2-11eb-ba25-fa163e311f19-1 | 支架系统-1 | 国械注进20163132897 | 国械注进20163462897 | 该产品由球囊扩张导管和支架组成。支架由316L不锈钢管激光雕刻而成。球囊扩张导管为OTW型设计，由球囊（尼龙12）、导管（Pebax；尼龙）。应力释放装置（聚亚安酯）、标记带（金、银、铜）、头端（Pebax、硫酸钡）轴杆（Pebax；尼龙；硫酸钡）、底座（聚碳酸酯）。环氧乙烷灭菌，一次性使用，货架有效期3年。 | 该产品用于主动脉弓以下的外周血管的动脉粥样硬化性疾病的治疗及胆道内恶性肿瘤的姑息疗法。 | 2f47789a-6ca5-11ed-9447-b4055d63f15c |  | 02-血管介入治疗类材料 | 06-外周血管介入 | 12-多外周动脉支架 | 001-支架 | 03-不锈钢 | 001-球扩 | 直径×长度：7×18 mm，输送器80cm OPTA PRO球囊 | PG1870PPS |  | 国械注进20163462897 | 2f47789a-6ca5-11ed-9447-b4055d63f15c | 非药物涂层 非覆膜 短支架(长度≤100mm) | 股动脉、股浅动脉、脾动脉、髂动脉、髂外动脉、髂总动脉、髂股动脉 | 招标范围内未中选 | 国家医保耗材27位编码变更
外周血管支架类 | 下肢动脉支架 | 康蒂思（上海）医疗器械有限公司 | 康蒂思（爱尔兰）Cordis Cashel | b908a534-69b2-11eb-ba25-fa163e311f19-1 | 支架系统-1 | 国械注进20163132897 | 国械注进20163462897 | 该产品由球囊扩张导管和支架组成。支架由316L不锈钢管激光雕刻而成。球囊扩张导管为OTW型设计，由球囊（尼龙12）、导管（Pebax；尼龙）。应力释放装置（聚亚安酯）、标记带（金、银、铜）、头端（Pebax、硫酸钡）轴杆（Pebax；尼龙；硫酸钡）、底座（聚碳酸酯）。环氧乙烷灭菌，一次性使用，货架有效期3年。 | 该产品用于主动脉弓以下的外周血管的动脉粥样硬化性疾病的治疗及胆道内恶性肿瘤的姑息疗法。 | 2f4784f5-6ca5-11ed-9447-b4055d63f15c |  | 02-血管介入治疗类材料 | 06-外周血管介入 | 12-多外周动脉支架 | 001-支架 | 03-不锈钢 | 001-球扩 | 直径×长度：6×12 mm，输送器135cm OPTA PRO球囊 | PG1260PPX |  | 国械注进20163462897 | 2f4784f5-6ca5-11ed-9447-b4055d63f15c | 非药物涂层 非覆膜 短支架(长度≤100mm) | 股动脉、股浅动脉、脾动脉、髂动脉、髂外动脉、髂总动脉、髂股动脉 | 招标范围内未中选 | 国家医保耗材27位编码变更
外周血管支架类 | 下肢动脉支架 | 康蒂思（上海）医疗器械有限公司 | 康蒂思（爱尔兰）Cordis Cashel | b908a534-69b2-11eb-ba25-fa163e311f19-1 | 支架系统-1 | 国械注进20163132897 | 国械注进20163462897 | 该产品由球囊扩张导管和支架组成。支架由316L不锈钢管激光雕刻而成。球囊扩张导管为OTW型设计，由球囊（尼龙12）、导管（Pebax；尼龙）。应力释放装置（聚亚安酯）、标记带（金、银、铜）、头端（Pebax、硫酸钡）轴杆（Pebax；尼龙；硫酸钡）、底座（聚碳酸酯）。环氧乙烷灭菌，一次性使用，货架有效期3年。 | 该产品用于主动脉弓以下的外周血管的动脉粥样硬化性疾病的治疗及胆道内恶性肿瘤的姑息疗法。 | 2f478aa7-6ca5-11ed-9447-b4055d63f15c |  | 02-血管介入治疗类材料 | 06-外周血管介入 | 12-多外周动脉支架 | 001-支架 | 03-不锈钢 | 001-球扩 | 直径×长度：8×18 mm，输送器80cm OPTA PRO球囊 | PG1880PPS |  | 国械注进20163462897 | 2f478aa7-6ca5-11ed-9447-b4055d63f15c | 非药物涂层 非覆膜 短支架(长度≤100mm) | 股动脉、股浅动脉、脾动脉、髂动脉、髂外动脉、髂总动脉、髂股动脉 | 招标范围内未中选 | 国家医保耗材27位编码变更
外周血管支架类 | 下肢动脉支架 | 康蒂思（上海）医疗器械有限公司 | 康蒂思（爱尔兰）Cordis Cashel | b908a534-69b2-11eb-ba25-fa163e311f19-1 | 支架系统-1 | 国械注进20163132897 | 国械注进20163462897 | 该产品由球囊扩张导管和支架组成。支架由316L不锈钢管激光雕刻而成。球囊扩张导管为OTW型设计，由球囊（尼龙12）、导管（Pebax；尼龙）。应力释放装置（聚亚安酯）、标记带（金、银、铜）、头端（Pebax、硫酸钡）轴杆（Pebax；尼龙；硫酸钡）、底座（聚碳酸酯）。环氧乙烷灭菌，一次性使用，货架有效期3年。 | 该产品用于主动脉弓以下的外周血管的动脉粥样硬化性疾病的治疗及胆道内恶性肿瘤的姑息疗法。 | 2f479050-6ca5-11ed-9447-b4055d63f15c |  | 02-血管介入治疗类材料 | 06-外周血管介入 | 12-多外周动脉支架 | 001-支架 | 03-不锈钢 | 001-球扩 | 直径×长度：5×12 mm，输送器135cm OPTA PRO球囊 | PG1250PPX |  | 国械注进20163462897 | 2f479050-6ca5-11ed-9447-b4055d63f15c | 非药物涂层 非覆膜 短支架(长度≤100mm) | 股动脉、股浅动脉、脾动脉、髂动脉、髂外动脉、髂总动脉、髂股动脉 | 招标范围内未中选 | 国家医保耗材27位编码变更
外周血管支架类 | 下肢动脉支架 | 康蒂思（上海）医疗器械有限公司 | 康蒂思（爱尔兰）Cordis Cashel | b908a534-69b2-11eb-ba25-fa163e311f19-1 | 支架系统-1 | 国械注进20163132897 | 国械注进20163462897 | 该产品由球囊扩张导管和支架组成。支架由316L不锈钢管激光雕刻而成。球囊扩张导管为OTW型设计，由球囊（尼龙12）、导管（Pebax；尼龙）。应力释放装置（聚亚安酯）、标记带（金、银、铜）、头端（Pebax、硫酸钡）轴杆（Pebax；尼龙；硫酸钡）、底座（聚碳酸酯）。环氧乙烷灭菌，一次性使用，货架有效期3年。 | 该产品用于主动脉弓以下的外周血管的动脉粥样硬化性疾病的治疗及胆道内恶性肿瘤的姑息疗法。 | 2f47ad34-6ca5-11ed-9447-b4055d63f15c |  | 02-血管介入治疗类材料 | 06-外周血管介入 | 12-多外周动脉支架 | 001-支架 | 03-不锈钢 | 001-球扩 | 直径×长度：8×59 mm，输送器80cm OPTA PRO球囊 | PG5980PPS |  | 国械注进20163462897 | 2f47ad34-6ca5-11ed-9447-b4055d63f15c | 非药物涂层 非覆膜 短支架(长度≤100mm) | 股动脉、股浅动脉、脾动脉、髂动脉、髂外动脉、髂总动脉、髂股动脉 | 招标范围内未中选 | 国家医保耗材27位编码变更
外周血管支架类 | 下肢动脉支架 | 康蒂思（上海）医疗器械有限公司 | 康蒂思（爱尔兰）Cordis Cashel | b908a534-69b2-11eb-ba25-fa163e311f19-1 | 支架系统-1 | 国械注进20163132897 | 国械注进20163462897 | 该产品由球囊扩张导管和支架组成。支架由316L不锈钢管激光雕刻而成。球囊扩张导管为OTW型设计，由球囊（尼龙12）、导管（Pebax；尼龙）。应力释放装置（聚亚安酯）、标记带（金、银、铜）、头端（Pebax、硫酸钡）轴杆（Pebax；尼龙；硫酸钡）、底座（聚碳酸酯）。环氧乙烷灭菌，一次性使用，货架有效期3年。 | 该产品用于主动脉弓以下的外周血管的动脉粥样硬化性疾病的治疗及胆道内恶性肿瘤的姑息疗法。 | 2f47ba5e-6ca5-11ed-9447-b4055d63f15c |  | 02-血管介入治疗类材料 | 06-外周血管介入 | 12-多外周动脉支架 | 001-支架 | 03-不锈钢 | 001-球扩 | 直径×长度：10×29 mm，输送器135cm OPTA PRO球囊 | PG2910PPX |  | 国械注进20163462897 | 2f47ba5e-6ca5-11ed-9447-b4055d63f15c | 非药物涂层 非覆膜 短支架(长度≤100mm) | 股动脉、股浅动脉、脾动脉、髂动脉、髂外动脉、髂总动脉、髂股动脉 | 招标范围内未中选 | 国家医保耗材27位编码变更
外周血管支架类 | 下肢动脉支架 | 康蒂思（上海）医疗器械有限公司 | 康蒂思（爱尔兰）Cordis Cashel | b908a534-69b2-11eb-ba25-fa163e311f19-1 | 支架系统-1 | 国械注进20163132897 | 国械注进20163462897 | 该产品由球囊扩张导管和支架组成。支架由316L不锈钢管激光雕刻而成。球囊扩张导管为OTW型设计，由球囊（尼龙12）、导管（Pebax；尼龙）。应力释放装置（聚亚安酯）、标记带（金、银、铜）、头端（Pebax、硫酸钡）轴杆（Pebax；尼龙；硫酸钡）、底座（聚碳酸酯）。环氧乙烷灭菌，一次性使用，货架有效期3年。 | 该产品用于主动脉弓以下的外周血管的动脉粥样硬化性疾病的治疗及胆道内恶性肿瘤的姑息疗法。 | 2f47c53e-6ca5-11ed-9447-b4055d63f15c |  | 02-血管介入治疗类材料 | 06-外周血管介入 | 12-多外周动脉支架 | 001-支架 | 03-不锈钢 | 001-球扩 | 直径×长度：8×18 mm，输送器135cm OPTA PRO球囊 | PG1880PPX |  | 国械注进20163462897 | 2f47c53e-6ca5-11ed-9447-b4055d63f15c | 非药物涂层 非覆膜 短支架(长度≤100mm) | 股动脉、股浅动脉、脾动脉、髂动脉、髂外动脉、髂总动脉、髂股动脉 | 招标范围内未中选 | 国家医保耗材27位编码变更
外周血管支架类 | 下肢动脉支架 | 康蒂思（上海）医疗器械有限公司 | 康蒂思（爱尔兰）Cordis Cashel | b908a534-69b2-11eb-ba25-fa163e311f19-1 | 支架系统-1 | 国械注进20163132897 | 国械注进20163462897 | 该产品由球囊扩张导管和支架组成。支架由316L不锈钢管激光雕刻而成。球囊扩张导管为OTW型设计，由球囊（尼龙12）、导管（Pebax；尼龙）。应力释放装置（聚亚安酯）、标记带（金、银、铜）、头端（Pebax、硫酸钡）轴杆（Pebax；尼龙；硫酸钡）、底座（聚碳酸酯）。环氧乙烷灭菌，一次性使用，货架有效期3年。 | 该产品用于主动脉弓以下的外周血管的动脉粥样硬化性疾病的治疗及胆道内恶性肿瘤的姑息疗法。 | 2f47cb20-6ca5-11ed-9447-b4055d63f15c |  | 02-血管介入治疗类材料 | 06-外周血管介入 | 12-多外周动脉支架 | 001-支架 | 03-不锈钢 | 001-球扩 | 直径×长度：5×18 mm，输送器80cm OPTA PRO球囊 | PG1850PPS |  | 国械注进20163462897 | 2f47cb20-6ca5-11ed-9447-b4055d63f15c | 非药物涂层 非覆膜 短支架(长度≤100mm) | 股动脉、股浅动脉、脾动脉、髂动脉、髂外动脉、髂总动脉、髂股动脉 | 招标范围内未中选 | 国家医保耗材27位编码变更
外周血管支架类 | 下肢动脉支架 | 康蒂思（上海）医疗器械有限公司 | 康蒂思（爱尔兰）Cordis Cashel | b908a534-69b2-11eb-ba25-fa163e311f19-1 | 支架系统-1 | 国械注进20163132897 | 国械注进20163462897 | 该产品由球囊扩张导管和支架组成。支架由316L不锈钢管激光雕刻而成。球囊扩张导管为OTW型设计，由球囊（尼龙12）、导管（Pebax；尼龙）。应力释放装置（聚亚安酯）、标记带（金、银、铜）、头端（Pebax、硫酸钡）轴杆（Pebax；尼龙；硫酸钡）、底座（聚碳酸酯）。环氧乙烷灭菌，一次性使用，货架有效期3年。 | 该产品用于主动脉弓以下的外周血管的动脉粥样硬化性疾病的治疗及胆道内恶性肿瘤的姑息疗法。 | 2f47d82f-6ca5-11ed-9447-b4055d63f15c |  | 02-血管介入治疗类材料 | 06-外周血管介入 | 12-多外周动脉支架 | 001-支架 | 03-不锈钢 | 001-球扩 | 直径×长度：6×18 mm，输送器135cm OPTA PRO球囊 | PG1860PPX |  | 国械注进20163462897 | 2f47d82f-6ca5-11ed-9447-b4055d63f15c | 非药物涂层 非覆膜 短支架(长度≤100mm) | 股动脉、股浅动脉、脾动脉、髂动脉、髂外动脉、髂总动脉、髂股动脉 | 招标范围内未中选 | 国家医保耗材27位编码变更
外周血管支架类 | 下肢动脉支架 | 康蒂思（上海）医疗器械有限公司 | 康蒂思（爱尔兰）Cordis Cashel | b908a534-69b2-11eb-ba25-fa163e311f19-1 | 支架系统-1 | 国械注进20163132897 | 国械注进20163462897 | 该产品由球囊扩张导管和支架组成。支架由316L不锈钢管激光雕刻而成。球囊扩张导管为OTW型设计，由球囊（尼龙12）、导管（Pebax；尼龙）。应力释放装置（聚亚安酯）、标记带（金、银、铜）、头端（Pebax、硫酸钡）轴杆（Pebax；尼龙；硫酸钡）、底座（聚碳酸酯）。环氧乙烷灭菌，一次性使用，货架有效期3年。 | 该产品用于主动脉弓以下的外周血管的动脉粥样硬化性疾病的治疗及胆道内恶性肿瘤的姑息疗法。 | 2f47f997-6ca5-11ed-9447-b4055d63f15c |  | 02-血管介入治疗类材料 | 06-外周血管介入 | 12-多外周动脉支架 | 001-支架 | 03-不锈钢 | 001-球扩 | 直径×长度：5×24 mm，输送器80cm OPTA PRO球囊 | PG2450PPS |  | 国械注进20163462897 | 2f47f997-6ca5-11ed-9447-b4055d63f15c | 非药物涂层 非覆膜 短支架(长度≤100mm) | 股动脉、股浅动脉、脾动脉、髂动脉、髂外动脉、髂总动脉、髂股动脉 | 招标范围内未中选 | 国家医保耗材27位编码变更
外周血管支架类 | 下肢动脉支架 | 康蒂思（上海）医疗器械有限公司 | 康蒂思（爱尔兰）Cordis Cashel | b908a534-69b2-11eb-ba25-fa163e311f19-1 | 支架系统-1 | 国械注进20163132897 | 国械注进20163462897 | 该产品由球囊扩张导管和支架组成。支架由316L不锈钢管激光雕刻而成。球囊扩张导管为OTW型设计，由球囊（尼龙12）、导管（Pebax；尼龙）。应力释放装置（聚亚安酯）、标记带（金、银、铜）、头端（Pebax、硫酸钡）轴杆（Pebax；尼龙；硫酸钡）、底座（聚碳酸酯）。环氧乙烷灭菌，一次性使用，货架有效期3年。 | 该产品用于主动脉弓以下的外周血管的动脉粥样硬化性疾病的治疗及胆道内恶性肿瘤的姑息疗法。 | 2f4800c8-6ca5-11ed-9447-b4055d63f15c |  | 02-血管介入治疗类材料 | 06-外周血管介入 | 12-多外周动脉支架 | 001-支架 | 03-不锈钢 | 001-球扩 | 直径×长度：9×59 mm，输送器80cm OPTA PRO球囊 | PG5990PPS |  | 国械注进20163462897 | 2f4800c8-6ca5-11ed-9447-b4055d63f15c | 非药物涂层 非覆膜 短支架(长度≤100mm) | 股动脉、股浅动脉、脾动脉、髂动脉、髂外动脉、髂总动脉、髂股动脉 | 招标范围内未中选 | 国家医保耗材27位编码变更
外周血管支架类 | 下肢动脉支架 | 康蒂思（上海）医疗器械有限公司 | 康蒂思（爱尔兰）Cordis Cashel | b908a534-69b2-11eb-ba25-fa163e311f19-1 | 支架系统-1 | 国械注进20163132897 | 国械注进20163462897 | 该产品由球囊扩张导管和支架组成。支架由316L不锈钢管激光雕刻而成。球囊扩张导管为OTW型设计，由球囊（尼龙12）、导管（Pebax；尼龙）。应力释放装置（聚亚安酯）、标记带（金、银、铜）、头端（Pebax、硫酸钡）轴杆（Pebax；尼龙；硫酸钡）、底座（聚碳酸酯）。环氧乙烷灭菌，一次性使用，货架有效期3年。 | 该产品用于主动脉弓以下的外周血管的动脉粥样硬化性疾病的治疗及胆道内恶性肿瘤的姑息疗法。 | 2f48105a-6ca5-11ed-9447-b4055d63f15c |  | 02-血管介入治疗类材料 | 06-外周血管介入 | 12-多外周动脉支架 | 001-支架 | 03-不锈钢 | 001-球扩 | 直径×长度：9×39 mm，输送器135cm OPTA PRO球囊 | PG3990PPX |  | 国械注进20163462897 | 2f48105a-6ca5-11ed-9447-b4055d63f15c | 非药物涂层 非覆膜 短支架(长度≤100mm) | 股动脉、股浅动脉、脾动脉、髂动脉、髂外动脉、髂总动脉、髂股动脉 | 招标范围内未中选 | 国家医保耗材27位编码变更
外周血管支架类 | 下肢动脉支架 | 康蒂思（上海）医疗器械有限公司 | 康蒂思（爱尔兰）Cordis Cashel | b908a534-69b2-11eb-ba25-fa163e311f19-1 | 支架系统-1 | 国械注进20163132897 | 国械注进20163462897 | 该产品由球囊扩张导管和支架组成。支架由316L不锈钢管激光雕刻而成。球囊扩张导管为OTW型设计，由球囊（尼龙12）、导管（Pebax；尼龙）。应力释放装置（聚亚安酯）、标记带（金、银、铜）、头端（Pebax、硫酸钡）轴杆（Pebax；尼龙；硫酸钡）、底座（聚碳酸酯）。环氧乙烷灭菌，一次性使用，货架有效期3年。 | 该产品用于主动脉弓以下的外周血管的动脉粥样硬化性疾病的治疗及胆道内恶性肿瘤的姑息疗法。 | 3cef2bce-6ca5-11ed-9447-b4055d63f15c |  | 02-血管介入治疗类材料 | 06-外周血管介入 | 12-多外周动脉支架 | 001-支架 | 03-不锈钢 | 001-球扩 | 直径×长度：5×39 mm，输送器135cm OPTA PRO球囊 | PG3950PPX |  | 国械注进20163462897 | 3cef2bce-6ca5-11ed-9447-b4055d63f15c | 非药物涂层 非覆膜 短支架(长度≤100mm) | 股动脉、股浅动脉、脾动脉、髂动脉、髂外动脉、髂总动脉、髂股动脉 | 招标范围内未中选 | 国家医保耗材27位编码变更
外周血管支架类 | 下肢动脉支架 | 康蒂思（上海）医疗器械有限公司 | 康蒂思（爱尔兰）Cordis Cashel | 8a0bbe82-1f3c-11ec-ba7c-0050568f9c84-1 | 支架系统-1 | 国械注进20173461859 |  | 该产品由球囊扩张导管、预装在球囊上的支架和附件组成。支架的材料为L605钴铬合金；球囊扩张导管为配合0.014''导丝使用的球囊扩张导管（RX型），球囊的材料为尼龙12，球囊上有两个铂/铱合金标记带；附件包括冲洗针和304L不锈钢导入鞘管。环氧乙烷灭菌，一次性使用。 | 0.014周围支架系统用于治疗主动脉弓下方的周围动脉粥样硬化疾病，0.014经肝胆管支架系统用于缓解胆管树中的恶性肿瘤。 | f53bc533-2c58-11ee-9447-b4055d63f15c | C02061200101001089050000095 | 02-血管介入治疗类材料 | 06-外周血管介入 | 12-多外周动脉支架 | 001-支架 | 01-合金 | 001-球扩 | 直径：4mm 长度:24mm 外周血管支架 输送杆 80cm | PB2440PPS |  | 国械注进20173461859 | f53bc533-2c58-11ee-9447-b4055d63f15c | 非药物涂层 非覆膜 短支架(长度≤100mm) | 股动脉、股浅动脉、脾动脉、髂动脉、髂外动脉、髂总动脉、髂股动脉 | 招标范围内未中选 | 国家医保耗材27位编码变更
外周血管支架类 | 下肢动脉支架 | 库克（中国）医疗贸易有限公司 | William Cook Europe ApS（库克欧洲公司） | d0bc57f8-d900-11e9-953f-fa163e0a8baf | 血管支架 | 国食药监械（进）字2009第3461506号 |  | 该产品由支架和放送系统组成。放送系统由头端、放送鞘管、推送器、手柄、金属套管、导管座和接头组成。支架的材料为55%镍-45%钛合金，带有24K黄金标记；放送系统中头端的材料为乙烯树脂（VRT)、硫磺钡及二氧化钛，放送鞘管的材料为聚酰胺（NYNT)和聚四氟乙烯（TNRT),推送器的材料为PEEK（规格597）和带有铂环的尼龙头端，手柄和导管座的材料为丙烯腈丁二烯-苯乙烯，金属套管的材料为304不锈钢，接头的材料为聚碳酸酯。环氧乙烷灭菌，一次性使用。 | 该产品用于外周动脉（颈动脉、骼动脉、肾动脉、腘动脉、腘内动脉、股动脉以及骼股动脉）狭窄的血管内治疗。 | 3abd6146-d90a-11e9-953f-fa163e0a8baf | C02061200101002030890000049 | 02-血管介入治疗类材料 | 06-外周血管介入 | 12-多外周动脉支架 | 001-支架 | 01-合金 | 002-自膨 | ZIV5-80-5-6.0 | ZIV5-80-5-6.0 |  | 国食药监械（进）字2009第3461506号 | 3abd6146-d90a-11e9-953f-fa163e0a8baf | 非药物涂层 非覆膜 短支架(长度≤100mm) | 股动脉、腘动脉、髂动脉、髂股动脉 | 招标范围内未中选 | 国家医保耗材27位编码变更
外周血管支架类 | 下肢动脉支架 | 库克（中国）医疗贸易有限公司 | William Cook Europe ApS（库克欧洲公司） | d0bc57f8-d900-11e9-953f-fa163e0a8baf | 血管支架 | 国食药监械（进）字2009第3461506号 |  | 该产品由支架和放送系统组成。放送系统由头端、放送鞘管、推送器、手柄、金属套管、导管座和接头组成。支架的材料为55%镍-45%钛合金，带有24K黄金标记；放送系统中头端的材料为乙烯树脂（VRT)、硫磺钡及二氧化钛，放送鞘管的材料为聚酰胺（NYNT)和聚四氟乙烯（TNRT),推送器的材料为PEEK（规格597）和带有铂环的尼龙头端，手柄和导管座的材料为丙烯腈丁二烯-苯乙烯，金属套管的材料为304不锈钢，接头的材料为聚碳酸酯。环氧乙烷灭菌，一次性使用。 | 该产品用于外周动脉（颈动脉、骼动脉、肾动脉、腘动脉、腘内动脉、股动脉以及骼股动脉）狭窄的血管内治疗。 | 3abd511f-d90a-11e9-953f-fa163e0a8baf | C02061200101002030890000130 | 02-血管介入治疗类材料 | 06-外周血管介入 | 12-多外周动脉支架 | 001-支架 | 01-合金 | 002-自膨 | ZIV6-80-5-8.0 | ZIV6-80-5-8.0 |  | 国食药监械（进）字2009第3461506号 | 3abd511f-d90a-11e9-953f-fa163e0a8baf | 非药物涂层 非覆膜 短支架(长度≤100mm) | 股动脉、腘动脉、髂动脉、髂股动脉 | 招标范围内未中选 | 国家医保耗材27位编码变更
外周血管支架类 | 下肢动脉支架 | 库克（中国）医疗贸易有限公司 | William Cook Europe ApS（库克欧洲公司） | d0bc57f8-d900-11e9-953f-fa163e0a8baf | 血管支架 | 国食药监械（进）字2009第3461506号 |  | 该产品由支架和放送系统组成。放送系统由头端、放送鞘管、推送器、手柄、金属套管、导管座和接头组成。支架的材料为55%镍-45%钛合金，带有24K黄金标记；放送系统中头端的材料为乙烯树脂（VRT)、硫磺钡及二氧化钛，放送鞘管的材料为聚酰胺（NYNT)和聚四氟乙烯（TNRT),推送器的材料为PEEK（规格597）和带有铂环的尼龙头端，手柄和导管座的材料为丙烯腈丁二烯-苯乙烯，金属套管的材料为304不锈钢，接头的材料为聚碳酸酯。环氧乙烷灭菌，一次性使用。 | 该产品用于外周动脉（颈动脉、骼动脉、肾动脉、腘动脉、腘内动脉、股动脉以及骼股动脉）狭窄的血管内治疗。 | 3abd54e0-d90a-11e9-953f-fa163e0a8baf | C02061200101002030890000080 | 02-血管介入治疗类材料 | 06-外周血管介入 | 12-多外周动脉支架 | 001-支架 | 01-合金 | 002-自膨 | ZIV6-125-14-3.0 | ZIV6-125-14-3.0 |  | 国食药监械（进）字2009第3461506号 | 3abd54e0-d90a-11e9-953f-fa163e0a8baf | 非药物涂层 非覆膜 短支架(长度≤100mm) | 股动脉、腘动脉、髂动脉、髂股动脉 | 招标范围内未中选 | 国家医保耗材27位编码变更
外周血管支架类 | 下肢动脉支架 | 库克（中国）医疗贸易有限公司 | William Cook Europe ApS（库克欧洲公司） | d0bc57f8-d900-11e9-953f-fa163e0a8baf | 血管支架 | 国食药监械（进）字2009第3461506号 |  | 该产品由支架和放送系统组成。放送系统由头端、放送鞘管、推送器、手柄、金属套管、导管座和接头组成。支架的材料为55%镍-45%钛合金，带有24K黄金标记；放送系统中头端的材料为乙烯树脂（VRT)、硫磺钡及二氧化钛，放送鞘管的材料为聚酰胺（NYNT)和聚四氟乙烯（TNRT),推送器的材料为PEEK（规格597）和带有铂环的尼龙头端，手柄和导管座的材料为丙烯腈丁二烯-苯乙烯，金属套管的材料为304不锈钢，接头的材料为聚碳酸酯。环氧乙烷灭菌，一次性使用。 | 该产品用于外周动脉（颈动脉、骼动脉、肾动脉、腘动脉、腘内动脉、股动脉以及骼股动脉）狭窄的血管内治疗。 | 3abd568a-d90a-11e9-953f-fa163e0a8baf | C02061200101002030890000076 | 02-血管介入治疗类材料 | 06-外周血管介入 | 12-多外周动脉支架 | 001-支架 | 01-合金 | 002-自膨 | ZIV6-125-12-3.0 | ZIV6-125-12-3.0 |  | 国食药监械（进）字2009第3461506号 | 3abd568a-d90a-11e9-953f-fa163e0a8baf | 非药物涂层 非覆膜 短支架(长度≤100mm) | 股动脉、腘动脉、髂动脉、髂股动脉 | 招标范围内未中选 | 国家医保耗材27位编码变更
外周血管支架类 | 下肢动脉支架 | 库克（中国）医疗贸易有限公司 | William Cook Europe ApS（库克欧洲公司） | d0bc57f8-d900-11e9-953f-fa163e0a8baf | 血管支架 | 国食药监械（进）字2009第3461506号 |  | 该产品由支架和放送系统组成。放送系统由头端、放送鞘管、推送器、手柄、金属套管、导管座和接头组成。支架的材料为55%镍-45%钛合金，带有24K黄金标记；放送系统中头端的材料为乙烯树脂（VRT)、硫磺钡及二氧化钛，放送鞘管的材料为聚酰胺（NYNT)和聚四氟乙烯（TNRT),推送器的材料为PEEK（规格597）和带有铂环的尼龙头端，手柄和导管座的材料为丙烯腈丁二烯-苯乙烯，金属套管的材料为304不锈钢，接头的材料为聚碳酸酯。环氧乙烷灭菌，一次性使用。 | 该产品用于外周动脉（颈动脉、骼动脉、肾动脉、腘动脉、腘内动脉、股动脉以及骼股动脉）狭窄的血管内治疗。 | 3abd5820-d90a-11e9-953f-fa163e0a8baf | C02061200101002030890000073 | 02-血管介入治疗类材料 | 06-外周血管介入 | 12-多外周动脉支架 | 001-支架 | 01-合金 | 002-自膨 | ZIV6-125-10-4.0 | ZIV6-125-10-4.0 |  | 国食药监械（进）字2009第3461506号 | 3abd5820-d90a-11e9-953f-fa163e0a8baf | 非药物涂层 非覆膜 短支架(长度≤100mm) | 股动脉、腘动脉、髂动脉、髂股动脉 | 招标范围内未中选 | 国家医保耗材27位编码变更
外周血管支架类 | 下肢动脉支架 | 库克（中国）医疗贸易有限公司 | William Cook Europe ApS（库克欧洲公司） | d0bc57f8-d900-11e9-953f-fa163e0a8baf | 血管支架 | 国食药监械（进）字2009第3461506号 |  | 该产品由支架和放送系统组成。放送系统由头端、放送鞘管、推送器、手柄、金属套管、导管座和接头组成。支架的材料为55%镍-45%钛合金，带有24K黄金标记；放送系统中头端的材料为乙烯树脂（VRT)、硫磺钡及二氧化钛，放送鞘管的材料为聚酰胺（NYNT)和聚四氟乙烯（TNRT),推送器的材料为PEEK（规格597）和带有铂环的尼龙头端，手柄和导管座的材料为丙烯腈丁二烯-苯乙烯，金属套管的材料为304不锈钢，接头的材料为聚碳酸酯。环氧乙烷灭菌，一次性使用。 | 该产品用于外周动脉（颈动脉、骼动脉、肾动脉、腘动脉、腘内动脉、股动脉以及骼股动脉）狭窄的血管内治疗。 | 3abd5b3b-d90a-11e9-953f-fa163e0a8baf | C02061200101002030890000129 | 02-血管介入治疗类材料 | 06-外周血管介入 | 12-多外周动脉支架 | 001-支架 | 01-合金 | 002-自膨 | ZIV6-80-5-7.0 | ZIV6-80-5-7.0 |  | 国食药监械（进）字2009第3461506号 | 3abd5b3b-d90a-11e9-953f-fa163e0a8baf | 非药物涂层 非覆膜 短支架(长度≤100mm) | 股动脉、腘动脉、髂动脉、髂股动脉 | 招标范围内未中选 | 国家医保耗材27位编码变更
外周血管支架类 | 下肢动脉支架 | 库克（中国）医疗贸易有限公司 | William Cook Europe ApS（库克欧洲公司） | d0bc57f8-d900-11e9-953f-fa163e0a8baf | 血管支架 | 国食药监械（进）字2009第3461506号 |  | 该产品由支架和放送系统组成。放送系统由头端、放送鞘管、推送器、手柄、金属套管、导管座和接头组成。支架的材料为55%镍-45%钛合金，带有24K黄金标记；放送系统中头端的材料为乙烯树脂（VRT)、硫磺钡及二氧化钛，放送鞘管的材料为聚酰胺（NYNT)和聚四氟乙烯（TNRT),推送器的材料为PEEK（规格597）和带有铂环的尼龙头端，手柄和导管座的材料为丙烯腈丁二烯-苯乙烯，金属套管的材料为304不锈钢，接头的材料为聚碳酸酯。环氧乙烷灭菌，一次性使用。 | 该产品用于外周动脉（颈动脉、骼动脉、肾动脉、腘动脉、腘内动脉、股动脉以及骼股动脉）狭窄的血管内治疗。 | 3abd5cb2-d90a-11e9-953f-fa163e0a8baf | C02061200101002030890000030 | 02-血管介入治疗类材料 | 06-外周血管介入 | 12-多外周动脉支架 | 001-支架 | 01-合金 | 002-自膨 | ZIV5-125-8-8.0 | ZIV5-125-8-8.0 |  | 国食药监械（进）字2009第3461506号 | 3abd5cb2-d90a-11e9-953f-fa163e0a8baf | 非药物涂层 非覆膜 短支架(长度≤100mm) | 股动脉、腘动脉、髂动脉、髂股动脉 | 招标范围内未中选 | 国家医保耗材27位编码变更
外周血管支架类 | 下肢动脉支架 | 库克（中国）医疗贸易有限公司 | William Cook Europe ApS（库克欧洲公司） | d0bc57f8-d900-11e9-953f-fa163e0a8baf | 血管支架 | 国食药监械（进）字2009第3461506号 |  | 该产品由支架和放送系统组成。放送系统由头端、放送鞘管、推送器、手柄、金属套管、导管座和接头组成。支架的材料为55%镍-45%钛合金，带有24K黄金标记；放送系统中头端的材料为乙烯树脂（VRT)、硫磺钡及二氧化钛，放送鞘管的材料为聚酰胺（NYNT)和聚四氟乙烯（TNRT),推送器的材料为PEEK（规格597）和带有铂环的尼龙头端，手柄和导管座的材料为丙烯腈丁二烯-苯乙烯，金属套管的材料为304不锈钢，接头的材料为聚碳酸酯。环氧乙烷灭菌，一次性使用。 | 该产品用于外周动脉（颈动脉、骼动脉、肾动脉、腘动脉、腘内动脉、股动脉以及骼股动脉）狭窄的血管内治疗。 | 3abd5e31-d90a-11e9-953f-fa163e0a8baf | C02061200101002030890000133 | 02-血管介入治疗类材料 | 06-外周血管介入 | 12-多外周动脉支架 | 001-支架 | 01-合金 | 002-自膨 | ZIV6-80-6-4.0 | ZIV6-80-6-4.0 |  | 国食药监械（进）字2009第3461506号 | 3abd5e31-d90a-11e9-953f-fa163e0a8baf | 非药物涂层 非覆膜 短支架(长度≤100mm) | 股动脉、腘动脉、髂动脉、髂股动脉 | 招标范围内未中选 | 国家医保耗材27位编码变更
外周血管支架类 | 下肢动脉支架 | 库克（中国）医疗贸易有限公司 | William Cook Europe ApS（库克欧洲公司） | d0bc57f8-d900-11e9-953f-fa163e0a8baf | 血管支架 | 国食药监械（进）字2009第3461506号 |  | 该产品由支架和放送系统组成。放送系统由头端、放送鞘管、推送器、手柄、金属套管、导管座和接头组成。支架的材料为55%镍-45%钛合金，带有24K黄金标记；放送系统中头端的材料为乙烯树脂（VRT)、硫磺钡及二氧化钛，放送鞘管的材料为聚酰胺（NYNT)和聚四氟乙烯（TNRT),推送器的材料为PEEK（规格597）和带有铂环的尼龙头端，手柄和导管座的材料为丙烯腈丁二烯-苯乙烯，金属套管的材料为304不锈钢，接头的材料为聚碳酸酯。环氧乙烷灭菌，一次性使用。 | 该产品用于外周动脉（颈动脉、骼动脉、肾动脉、腘动脉、腘内动脉、股动脉以及骼股动脉）狭窄的血管内治疗。 | 3abd5fa2-d90a-11e9-953f-fa163e0a8baf | C02061200101002030890000121 | 02-血管介入治疗类材料 | 06-外周血管介入 | 12-多外周动脉支架 | 001-支架 | 01-合金 | 002-自膨 | ZIV6-80-14-4.0 | ZIV6-80-14-4.0 |  | 国食药监械（进）字2009第3461506号 | 3abd5fa2-d90a-11e9-953f-fa163e0a8baf | 非药物涂层 非覆膜 短支架(长度≤100mm) | 股动脉、腘动脉、髂动脉、髂股动脉 | 招标范围内未中选 | 国家医保耗材27位编码变更
外周血管支架类 | 下肢动脉支架 | 库克（中国）医疗贸易有限公司 | William Cook Europe ApS（库克欧洲公司） | d0bc57f8-d900-11e9-953f-fa163e0a8baf | 血管支架 | 国食药监械（进）字2009第3461506号 |  | 该产品由支架和放送系统组成。放送系统由头端、放送鞘管、推送器、手柄、金属套管、导管座和接头组成。支架的材料为55%镍-45%钛合金，带有24K黄金标记；放送系统中头端的材料为乙烯树脂（VRT)、硫磺钡及二氧化钛，放送鞘管的材料为聚酰胺（NYNT)和聚四氟乙烯（TNRT),推送器的材料为PEEK（规格597）和带有铂环的尼龙头端，手柄和导管座的材料为丙烯腈丁二烯-苯乙烯，金属套管的材料为304不锈钢，接头的材料为聚碳酸酯。环氧乙烷灭菌，一次性使用。 | 该产品用于外周动脉（颈动脉、骼动脉、肾动脉、腘动脉、腘内动脉、股动脉以及骼股动脉）狭窄的血管内治疗。 | 3abd62b5-d90a-11e9-953f-fa163e0a8baf | C02061200101002030890000025 | 02-血管介入治疗类材料 | 06-外周血管介入 | 12-多外周动脉支架 | 001-支架 | 01-合金 | 002-自膨 | ZIV5-125-7-8.0 | ZIV5-125-7-8.0 |  | 国食药监械（进）字2009第3461506号 | 3abd62b5-d90a-11e9-953f-fa163e0a8baf | 非药物涂层 非覆膜 短支架(长度≤100mm) | 股动脉、腘动脉、髂动脉、髂股动脉 | 招标范围内未中选 | 国家医保耗材27位编码变更
外周血管支架类 | 下肢动脉支架 | 库克（中国）医疗贸易有限公司 | William Cook Europe ApS（库克欧洲公司） | d0bc57f8-d900-11e9-953f-fa163e0a8baf | 血管支架 | 国食药监械（进）字2009第3461506号 |  | 该产品由支架和放送系统组成。放送系统由头端、放送鞘管、推送器、手柄、金属套管、导管座和接头组成。支架的材料为55%镍-45%钛合金，带有24K黄金标记；放送系统中头端的材料为乙烯树脂（VRT)、硫磺钡及二氧化钛，放送鞘管的材料为聚酰胺（NYNT)和聚四氟乙烯（TNRT),推送器的材料为PEEK（规格597）和带有铂环的尼龙头端，手柄和导管座的材料为丙烯腈丁二烯-苯乙烯，金属套管的材料为304不锈钢，接头的材料为聚碳酸酯。环氧乙烷灭菌，一次性使用。 | 该产品用于外周动脉（颈动脉、骼动脉、肾动脉、腘动脉、腘内动脉、股动脉以及骼股动脉）狭窄的血管内治疗。 | 3abd6421-d90a-11e9-953f-fa163e0a8baf | C02061200101002030890000117 | 02-血管介入治疗类材料 | 06-外周血管介入 | 12-多外周动脉支架 | 001-支架 | 01-合金 | 002-自膨 | ZIV6-80-12-6.0 | ZIV6-80-12-6.0 |  | 国食药监械（进）字2009第3461506号 | 3abd6421-d90a-11e9-953f-fa163e0a8baf | 非药物涂层 非覆膜 短支架(长度≤100mm) | 股动脉、腘动脉、髂动脉、髂股动脉 | 招标范围内未中选 | 国家医保耗材27位编码变更
外周血管支架类 | 下肢动脉支架 | 库克（中国）医疗贸易有限公司 | William Cook Europe ApS（库克欧洲公司） | d0bc57f8-d900-11e9-953f-fa163e0a8baf | 血管支架 | 国食药监械（进）字2009第3461506号 |  | 该产品由支架和放送系统组成。放送系统由头端、放送鞘管、推送器、手柄、金属套管、导管座和接头组成。支架的材料为55%镍-45%钛合金，带有24K黄金标记；放送系统中头端的材料为乙烯树脂（VRT)、硫磺钡及二氧化钛，放送鞘管的材料为聚酰胺（NYNT)和聚四氟乙烯（TNRT),推送器的材料为PEEK（规格597）和带有铂环的尼龙头端，手柄和导管座的材料为丙烯腈丁二烯-苯乙烯，金属套管的材料为304不锈钢，接头的材料为聚碳酸酯。环氧乙烷灭菌，一次性使用。 | 该产品用于外周动脉（颈动脉、骼动脉、肾动脉、腘动脉、腘内动脉、股动脉以及骼股动脉）狭窄的血管内治疗。 | 3abd65c0-d90a-11e9-953f-fa163e0a8baf | C02061200101002030890000136 | 02-血管介入治疗类材料 | 06-外周血管介入 | 12-多外周动脉支架 | 001-支架 | 01-合金 | 002-自膨 | ZIV6-80-6-8.0 | ZIV6-80-6-8.0 |  | 国食药监械（进）字2009第3461506号 | 3abd65c0-d90a-11e9-953f-fa163e0a8baf | 非药物涂层 非覆膜 短支架(长度≤100mm) | 股动脉、腘动脉、髂动脉、髂股动脉 | 招标范围内未中选 | 国家医保耗材27位编码变更
外周血管支架类 | 下肢动脉支架 | 库克（中国）医疗贸易有限公司 | William Cook Europe ApS（库克欧洲公司） | d0bc57f8-d900-11e9-953f-fa163e0a8baf | 血管支架 | 国食药监械（进）字2009第3461506号 |  | 该产品由支架和放送系统组成。放送系统由头端、放送鞘管、推送器、手柄、金属套管、导管座和接头组成。支架的材料为55%镍-45%钛合金，带有24K黄金标记；放送系统中头端的材料为乙烯树脂（VRT)、硫磺钡及二氧化钛，放送鞘管的材料为聚酰胺（NYNT)和聚四氟乙烯（TNRT),推送器的材料为PEEK（规格597）和带有铂环的尼龙头端，手柄和导管座的材料为丙烯腈丁二烯-苯乙烯，金属套管的材料为304不锈钢，接头的材料为聚碳酸酯。环氧乙烷灭菌，一次性使用。 | 该产品用于外周动脉（颈动脉、骼动脉、肾动脉、腘动脉、腘内动脉、股动脉以及骼股动脉）狭窄的血管内治疗。 | 3abd678c-d90a-11e9-953f-fa163e0a8baf | C02061200101002030890000139 | 02-血管介入治疗类材料 | 06-外周血管介入 | 12-多外周动脉支架 | 001-支架 | 01-合金 | 002-自膨 | ZIV6-80-7-4.0 | ZIV6-80-7-4.0 |  | 国食药监械（进）字2009第3461506号 | 3abd678c-d90a-11e9-953f-fa163e0a8baf | 非药物涂层 非覆膜 短支架(长度≤100mm) | 股动脉、腘动脉、髂动脉、髂股动脉 | 招标范围内未中选 | 国家医保耗材27位编码变更
外周血管支架类 | 下肢动脉支架 | 库克（中国）医疗贸易有限公司 | William Cook Europe ApS（库克欧洲公司） | d0bc57f8-d900-11e9-953f-fa163e0a8baf | 血管支架 | 国食药监械（进）字2009第3461506号 |  | 该产品由支架和放送系统组成。放送系统由头端、放送鞘管、推送器、手柄、金属套管、导管座和接头组成。支架的材料为55%镍-45%钛合金，带有24K黄金标记；放送系统中头端的材料为乙烯树脂（VRT)、硫磺钡及二氧化钛，放送鞘管的材料为聚酰胺（NYNT)和聚四氟乙烯（TNRT),推送器的材料为PEEK（规格597）和带有铂环的尼龙头端，手柄和导管座的材料为丙烯腈丁二烯-苯乙烯，金属套管的材料为304不锈钢，接头的材料为聚碳酸酯。环氧乙烷灭菌，一次性使用。 | 该产品用于外周动脉（颈动脉、骼动脉、肾动脉、腘动脉、腘内动脉、股动脉以及骼股动脉）狭窄的血管内治疗。 | 3abd6ad1-d90a-11e9-953f-fa163e0a8baf | C02061200101002030890000056 | 02-血管介入治疗类材料 | 06-外周血管介入 | 12-多外周动脉支架 | 001-支架 | 01-合金 | 002-自膨 | ZIV5-80-7-2.0 | ZIV5-80-7-2.0 |  | 国食药监械（进）字2009第3461506号 | 3abd6ad1-d90a-11e9-953f-fa163e0a8baf | 非药物涂层 非覆膜 短支架(长度≤100mm) | 股动脉、腘动脉、髂动脉、髂股动脉 | 招标范围内未中选 | 国家医保耗材27位编码变更
外周血管支架类 | 下肢动脉支架 | 库克（中国）医疗贸易有限公司 | William Cook Europe ApS（库克欧洲公司） | d0bc57f8-d900-11e9-953f-fa163e0a8baf | 血管支架 | 国食药监械（进）字2009第3461506号 |  | 该产品由支架和放送系统组成。放送系统由头端、放送鞘管、推送器、手柄、金属套管、导管座和接头组成。支架的材料为55%镍-45%钛合金，带有24K黄金标记；放送系统中头端的材料为乙烯树脂（VRT)、硫磺钡及二氧化钛，放送鞘管的材料为聚酰胺（NYNT)和聚四氟乙烯（TNRT),推送器的材料为PEEK（规格597）和带有铂环的尼龙头端，手柄和导管座的材料为丙烯腈丁二烯-苯乙烯，金属套管的材料为304不锈钢，接头的材料为聚碳酸酯。环氧乙烷灭菌，一次性使用。 | 该产品用于外周动脉（颈动脉、骼动脉、肾动脉、腘动脉、腘内动脉、股动脉以及骼股动脉）狭窄的血管内治疗。 | 3abd6c6f-d90a-11e9-953f-fa163e0a8baf | C02061200101002030890000022 | 02-血管介入治疗类材料 | 06-外周血管介入 | 12-多外周动脉支架 | 001-支架 | 01-合金 | 002-自膨 | ZIV5-125-7-3.0 | ZIV5-125-7-3.0 |  | 国食药监械（进）字2009第3461506号 | 3abd6c6f-d90a-11e9-953f-fa163e0a8baf | 非药物涂层 非覆膜 短支架(长度≤100mm) | 股动脉、腘动脉、髂动脉、髂股动脉 | 招标范围内未中选 | 国家医保耗材27位编码变更
外周血管支架类 | 下肢动脉支架 | 库克（中国）医疗贸易有限公司 | William Cook Europe ApS（库克欧洲公司） | d0bc57f8-d900-11e9-953f-fa163e0a8baf | 血管支架 | 国食药监械（进）字2009第3461506号 |  | 该产品由支架和放送系统组成。放送系统由头端、放送鞘管、推送器、手柄、金属套管、导管座和接头组成。支架的材料为55%镍-45%钛合金，带有24K黄金标记；放送系统中头端的材料为乙烯树脂（VRT)、硫磺钡及二氧化钛，放送鞘管的材料为聚酰胺（NYNT)和聚四氟乙烯（TNRT),推送器的材料为PEEK（规格597）和带有铂环的尼龙头端，手柄和导管座的材料为丙烯腈丁二烯-苯乙烯，金属套管的材料为304不锈钢，接头的材料为聚碳酸酯。环氧乙烷灭菌，一次性使用。 | 该产品用于外周动脉（颈动脉、骼动脉、肾动脉、腘动脉、腘内动脉、股动脉以及骼股动脉）狭窄的血管内治疗。 | 3abd6ddd-d90a-11e9-953f-fa163e0a8baf | C02061200101002030890000038 | 02-血管介入治疗类材料 | 06-外周血管介入 | 12-多外周动脉支架 | 001-支架 | 01-合金 | 002-自膨 | ZIV5-80-10-4.0 | ZIV5-80-10-4.0 |  | 国食药监械（进）字2009第3461506号 | 3abd6ddd-d90a-11e9-953f-fa163e0a8baf | 非药物涂层 非覆膜 短支架(长度≤100mm) | 股动脉、腘动脉、髂动脉、髂股动脉 | 招标范围内未中选 | 国家医保耗材27位编码变更
外周血管支架类 | 下肢动脉支架 | 库克（中国）医疗贸易有限公司 | William Cook Europe ApS（库克欧洲公司） | d0bc57f8-d900-11e9-953f-fa163e0a8baf | 血管支架 | 国食药监械（进）字2009第3461506号 |  | 该产品由支架和放送系统组成。放送系统由头端、放送鞘管、推送器、手柄、金属套管、导管座和接头组成。支架的材料为55%镍-45%钛合金，带有24K黄金标记；放送系统中头端的材料为乙烯树脂（VRT)、硫磺钡及二氧化钛，放送鞘管的材料为聚酰胺（NYNT)和聚四氟乙烯（TNRT),推送器的材料为PEEK（规格597）和带有铂环的尼龙头端，手柄和导管座的材料为丙烯腈丁二烯-苯乙烯，金属套管的材料为304不锈钢，接头的材料为聚碳酸酯。环氧乙烷灭菌，一次性使用。 | 该产品用于外周动脉（颈动脉、骼动脉、肾动脉、腘动脉、腘内动脉、股动脉以及骼股动脉）狭窄的血管内治疗。 | 3abd26de-d90a-11e9-953f-fa163e0a8baf | C02061200101002030890000067 | 02-血管介入治疗类材料 | 06-外周血管介入 | 12-多外周动脉支架 | 001-支架 | 01-合金 | 002-自膨 | ZIV5-80-9-3.0 | ZIV5-80-9-3.0 |  | 国食药监械（进）字2009第3461506号 | 3abd26de-d90a-11e9-953f-fa163e0a8baf | 非药物涂层 非覆膜 短支架(长度≤100mm) | 股动脉、腘动脉、髂动脉、髂股动脉 | 招标范围内未中选 | 国家医保耗材27位编码变更
外周血管支架类 | 下肢动脉支架 | 库克（中国）医疗贸易有限公司 | William Cook Europe ApS（库克欧洲公司） | d0bc57f8-d900-11e9-953f-fa163e0a8baf | 血管支架 | 国食药监械（进）字2009第3461506号 |  | 该产品由支架和放送系统组成。放送系统由头端、放送鞘管、推送器、手柄、金属套管、导管座和接头组成。支架的材料为55%镍-45%钛合金，带有24K黄金标记；放送系统中头端的材料为乙烯树脂（VRT)、硫磺钡及二氧化钛，放送鞘管的材料为聚酰胺（NYNT)和聚四氟乙烯（TNRT),推送器的材料为PEEK（规格597）和带有铂环的尼龙头端，手柄和导管座的材料为丙烯腈丁二烯-苯乙烯，金属套管的材料为304不锈钢，接头的材料为聚碳酸酯。环氧乙烷灭菌，一次性使用。 | 该产品用于外周动脉（颈动脉、骼动脉、肾动脉、腘动脉、腘内动脉、股动脉以及骼股动脉）狭窄的血管内治疗。 | 3abd6f44-d90a-11e9-953f-fa163e0a8baf | C02061200101002030890000120 | 02-血管介入治疗类材料 | 06-外周血管介入 | 12-多外周动脉支架 | 001-支架 | 01-合金 | 002-自膨 | ZIV6-80-14-3.0 | ZIV6-80-14-3.0 |  | 国食药监械（进）字2009第3461506号 | 3abd6f44-d90a-11e9-953f-fa163e0a8baf | 非药物涂层 非覆膜 短支架(长度≤100mm) | 股动脉、腘动脉、髂动脉、髂股动脉 | 招标范围内未中选 | 国家医保耗材27位编码变更
外周血管支架类 | 下肢动脉支架 | 库克（中国）医疗贸易有限公司 | William Cook Europe ApS（库克欧洲公司） | d0bc57f8-d900-11e9-953f-fa163e0a8baf | 血管支架 | 国食药监械（进）字2009第3461506号 |  | 该产品由支架和放送系统组成。放送系统由头端、放送鞘管、推送器、手柄、金属套管、导管座和接头组成。支架的材料为55%镍-45%钛合金，带有24K黄金标记；放送系统中头端的材料为乙烯树脂（VRT)、硫磺钡及二氧化钛，放送鞘管的材料为聚酰胺（NYNT)和聚四氟乙烯（TNRT),推送器的材料为PEEK（规格597）和带有铂环的尼龙头端，手柄和导管座的材料为丙烯腈丁二烯-苯乙烯，金属套管的材料为304不锈钢，接头的材料为聚碳酸酯。环氧乙烷灭菌，一次性使用。 | 该产品用于外周动脉（颈动脉、骼动脉、肾动脉、腘动脉、腘内动脉、股动脉以及骼股动脉）狭窄的血管内治疗。 | 3abd2b08-d90a-11e9-953f-fa163e0a8baf | C02061200101002030890000107 | 02-血管介入治疗类材料 | 06-外周血管介入 | 12-多外周动脉支架 | 001-支架 | 01-合金 | 002-自膨 | ZIV6-125-9-6.0 | ZIV6-125-9-6.0 |  | 国食药监械（进）字2009第3461506号 | 3abd2b08-d90a-11e9-953f-fa163e0a8baf | 非药物涂层 非覆膜 短支架(长度≤100mm) | 股动脉、腘动脉、髂动脉、髂股动脉 | 招标范围内未中选 | 国家医保耗材27位编码变更
外周血管支架类 | 下肢动脉支架 | 库克（中国）医疗贸易有限公司 | William Cook Europe ApS（库克欧洲公司） | d0bc57f8-d900-11e9-953f-fa163e0a8baf | 血管支架 | 国食药监械（进）字2009第3461506号 |  | 该产品由支架和放送系统组成。放送系统由头端、放送鞘管、推送器、手柄、金属套管、导管座和接头组成。支架的材料为55%镍-45%钛合金，带有24K黄金标记；放送系统中头端的材料为乙烯树脂（VRT)、硫磺钡及二氧化钛，放送鞘管的材料为聚酰胺（NYNT)和聚四氟乙烯（TNRT),推送器的材料为PEEK（规格597）和带有铂环的尼龙头端，手柄和导管座的材料为丙烯腈丁二烯-苯乙烯，金属套管的材料为304不锈钢，接头的材料为聚碳酸酯。环氧乙烷灭菌，一次性使用。 | 该产品用于外周动脉（颈动脉、骼动脉、肾动脉、腘动脉、腘内动脉、股动脉以及骼股动脉）狭窄的血管内治疗。 | 3abd2d04-d90a-11e9-953f-fa163e0a8baf | C02061200101002030890000082 | 02-血管介入治疗类材料 | 06-外周血管介入 | 12-多外周动脉支架 | 001-支架 | 01-合金 | 002-自膨 | ZIV6-125-14-6.0 | ZIV6-125-14-6.0 |  | 国食药监械（进）字2009第3461506号 | 3abd2d04-d90a-11e9-953f-fa163e0a8baf | 非药物涂层 非覆膜 短支架(长度≤100mm) | 股动脉、腘动脉、髂动脉、髂股动脉 | 招标范围内未中选 | 国家医保耗材27位编码变更
外周血管支架类 | 下肢动脉支架 | 库克（中国）医疗贸易有限公司 | William Cook Europe ApS（库克欧洲公司） | d0bc57f8-d900-11e9-953f-fa163e0a8baf | 血管支架 | 国食药监械（进）字2009第3461506号 |  | 该产品由支架和放送系统组成。放送系统由头端、放送鞘管、推送器、手柄、金属套管、导管座和接头组成。支架的材料为55%镍-45%钛合金，带有24K黄金标记；放送系统中头端的材料为乙烯树脂（VRT)、硫磺钡及二氧化钛，放送鞘管的材料为聚酰胺（NYNT)和聚四氟乙烯（TNRT),推送器的材料为PEEK（规格597）和带有铂环的尼龙头端，手柄和导管座的材料为丙烯腈丁二烯-苯乙烯，金属套管的材料为304不锈钢，接头的材料为聚碳酸酯。环氧乙烷灭菌，一次性使用。 | 该产品用于外周动脉（颈动脉、骼动脉、肾动脉、腘动脉、腘内动脉、股动脉以及骼股动脉）狭窄的血管内治疗。 | 3abd2eab-d90a-11e9-953f-fa163e0a8baf | C02061200101002030890000057 | 02-血管介入治疗类材料 | 06-外周血管介入 | 12-多外周动脉支架 | 001-支架 | 01-合金 | 002-自膨 | ZIV5-80-7-3.0 | ZIV5-80-7-3.0 |  | 国食药监械（进）字2009第3461506号 | 3abd2eab-d90a-11e9-953f-fa163e0a8baf | 非药物涂层 非覆膜 短支架(长度≤100mm) | 股动脉、腘动脉、髂动脉、髂股动脉 | 招标范围内未中选 | 国家医保耗材27位编码变更
外周血管支架类 | 下肢动脉支架 | 库克（中国）医疗贸易有限公司 | William Cook Europe ApS（库克欧洲公司） | d0bc57f8-d900-11e9-953f-fa163e0a8baf | 血管支架 | 国食药监械（进）字2009第3461506号 |  | 该产品由支架和放送系统组成。放送系统由头端、放送鞘管、推送器、手柄、金属套管、导管座和接头组成。支架的材料为55%镍-45%钛合金，带有24K黄金标记；放送系统中头端的材料为乙烯树脂（VRT)、硫磺钡及二氧化钛，放送鞘管的材料为聚酰胺（NYNT)和聚四氟乙烯（TNRT),推送器的材料为PEEK（规格597）和带有铂环的尼龙头端，手柄和导管座的材料为丙烯腈丁二烯-苯乙烯，金属套管的材料为304不锈钢，接头的材料为聚碳酸酯。环氧乙烷灭菌，一次性使用。 | 该产品用于外周动脉（颈动脉、骼动脉、肾动脉、腘动脉、腘内动脉、股动脉以及骼股动脉）狭窄的血管内治疗。 | 3abd33b8-d90a-11e9-953f-fa163e0a8baf | C02061200101002030890000140 | 02-血管介入治疗类材料 | 06-外周血管介入 | 12-多外周动脉支架 | 001-支架 | 01-合金 | 002-自膨 | ZIV6-80-7-6.0 | ZIV6-80-7-6.0 |  | 国食药监械（进）字2009第3461506号 | 3abd33b8-d90a-11e9-953f-fa163e0a8baf | 非药物涂层 非覆膜 短支架(长度≤100mm) | 股动脉、腘动脉、髂动脉、髂股动脉 | 招标范围内未中选 | 国家医保耗材27位编码变更
外周血管支架类 | 下肢动脉支架 | 库克（中国）医疗贸易有限公司 | William Cook Europe ApS（库克欧洲公司） | d0bc57f8-d900-11e9-953f-fa163e0a8baf | 血管支架 | 国食药监械（进）字2009第3461506号 |  | 该产品由支架和放送系统组成。放送系统由头端、放送鞘管、推送器、手柄、金属套管、导管座和接头组成。支架的材料为55%镍-45%钛合金，带有24K黄金标记；放送系统中头端的材料为乙烯树脂（VRT)、硫磺钡及二氧化钛，放送鞘管的材料为聚酰胺（NYNT)和聚四氟乙烯（TNRT),推送器的材料为PEEK（规格597）和带有铂环的尼龙头端，手柄和导管座的材料为丙烯腈丁二烯-苯乙烯，金属套管的材料为304不锈钢，接头的材料为聚碳酸酯。环氧乙烷灭菌，一次性使用。 | 该产品用于外周动脉（颈动脉、骼动脉、肾动脉、腘动脉、腘内动脉、股动脉以及骼股动脉）狭窄的血管内治疗。 | 3abd3819-d90a-11e9-953f-fa163e0a8baf | C02061200101002030890000095 | 02-血管介入治疗类材料 | 06-外周血管介入 | 12-多外周动脉支架 | 001-支架 | 01-合金 | 002-自膨 | ZIV6-125-7-3.0 | ZIV6-125-7-3.0 |  | 国食药监械（进）字2009第3461506号 | 3abd3819-d90a-11e9-953f-fa163e0a8baf | 非药物涂层 非覆膜 短支架(长度≤100mm) | 股动脉、腘动脉、髂动脉、髂股动脉 | 招标范围内未中选 | 国家医保耗材27位编码变更
外周血管支架类 | 下肢动脉支架 | 库克（中国）医疗贸易有限公司 | William Cook Europe ApS（库克欧洲公司） | d0bc57f8-d900-11e9-953f-fa163e0a8baf | 血管支架 | 国食药监械（进）字2009第3461506号 |  | 该产品由支架和放送系统组成。放送系统由头端、放送鞘管、推送器、手柄、金属套管、导管座和接头组成。支架的材料为55%镍-45%钛合金，带有24K黄金标记；放送系统中头端的材料为乙烯树脂（VRT)、硫磺钡及二氧化钛，放送鞘管的材料为聚酰胺（NYNT)和聚四氟乙烯（TNRT),推送器的材料为PEEK（规格597）和带有铂环的尼龙头端，手柄和导管座的材料为丙烯腈丁二烯-苯乙烯，金属套管的材料为304不锈钢，接头的材料为聚碳酸酯。环氧乙烷灭菌，一次性使用。 | 该产品用于外周动脉（颈动脉、骼动脉、肾动脉、腘动脉、腘内动脉、股动脉以及骼股动脉）狭窄的血管内治疗。 | 3abd39c7-d90a-11e9-953f-fa163e0a8baf | C02061200101002030890000070 | 02-血管介入治疗类材料 | 06-外周血管介入 | 12-多外周动脉支架 | 001-支架 | 01-合金 | 002-自膨 | ZIV5-80-9-8.0 | ZIV5-80-9-8.0 |  | 国食药监械（进）字2009第3461506号 | 3abd39c7-d90a-11e9-953f-fa163e0a8baf | 非药物涂层 非覆膜 短支架(长度≤100mm) | 股动脉、腘动脉、髂动脉、髂股动脉 | 招标范围内未中选 | 国家医保耗材27位编码变更
外周血管支架类 | 下肢动脉支架 | 库克（中国）医疗贸易有限公司 | William Cook Europe ApS（库克欧洲公司） | d0bc57f8-d900-11e9-953f-fa163e0a8baf | 血管支架 | 国食药监械（进）字2009第3461506号 |  | 该产品由支架和放送系统组成。放送系统由头端、放送鞘管、推送器、手柄、金属套管、导管座和接头组成。支架的材料为55%镍-45%钛合金，带有24K黄金标记；放送系统中头端的材料为乙烯树脂（VRT)、硫磺钡及二氧化钛，放送鞘管的材料为聚酰胺（NYNT)和聚四氟乙烯（TNRT),推送器的材料为PEEK（规格597）和带有铂环的尼龙头端，手柄和导管座的材料为丙烯腈丁二烯-苯乙烯，金属套管的材料为304不锈钢，接头的材料为聚碳酸酯。环氧乙烷灭菌，一次性使用。 | 该产品用于外周动脉（颈动脉、骼动脉、肾动脉、腘动脉、腘内动脉、股动脉以及骼股动脉）狭窄的血管内治疗。 | 3abd3b48-d90a-11e9-953f-fa163e0a8baf | C02061200101002030890000027 | 02-血管介入治疗类材料 | 06-外周血管介入 | 12-多外周动脉支架 | 001-支架 | 01-合金 | 002-自膨 | ZIV5-125-8-3.0 | ZIV5-125-8-3.0 |  | 国食药监械（进）字2009第3461506号 | 3abd3b48-d90a-11e9-953f-fa163e0a8baf | 非药物涂层 非覆膜 短支架(长度≤100mm) | 股动脉、腘动脉、髂动脉、髂股动脉 | 招标范围内未中选 | 国家医保耗材27位编码变更
外周血管支架类 | 下肢动脉支架 | 库克（中国）医疗贸易有限公司 | William Cook Europe ApS（库克欧洲公司） | d0bc57f8-d900-11e9-953f-fa163e0a8baf | 血管支架 | 国食药监械（进）字2009第3461506号 |  | 该产品由支架和放送系统组成。放送系统由头端、放送鞘管、推送器、手柄、金属套管、导管座和接头组成。支架的材料为55%镍-45%钛合金，带有24K黄金标记；放送系统中头端的材料为乙烯树脂（VRT)、硫磺钡及二氧化钛，放送鞘管的材料为聚酰胺（NYNT)和聚四氟乙烯（TNRT),推送器的材料为PEEK（规格597）和带有铂环的尼龙头端，手柄和导管座的材料为丙烯腈丁二烯-苯乙烯，金属套管的材料为304不锈钢，接头的材料为聚碳酸酯。环氧乙烷灭菌，一次性使用。 | 该产品用于外周动脉（颈动脉、骼动脉、肾动脉、腘动脉、腘内动脉、股动脉以及骼股动脉）狭窄的血管内治疗。 | 3abd3cce-d90a-11e9-953f-fa163e0a8baf | C02061200101002030890000116 | 02-血管介入治疗类材料 | 06-外周血管介入 | 12-多外周动脉支架 | 001-支架 | 01-合金 | 002-自膨 | ZIV6-80-12-4.0 | ZIV6-80-12-4.0 |  | 国食药监械（进）字2009第3461506号 | 3abd3cce-d90a-11e9-953f-fa163e0a8baf | 非药物涂层 非覆膜 短支架(长度≤100mm) | 股动脉、腘动脉、髂动脉、髂股动脉 | 招标范围内未中选 | 国家医保耗材27位编码变更
外周血管支架类 | 下肢动脉支架 | 库克（中国）医疗贸易有限公司 | William Cook Europe ApS（库克欧洲公司） | d0bc57f8-d900-11e9-953f-fa163e0a8baf | 血管支架 | 国食药监械（进）字2009第3461506号 |  | 该产品由支架和放送系统组成。放送系统由头端、放送鞘管、推送器、手柄、金属套管、导管座和接头组成。支架的材料为55%镍-45%钛合金，带有24K黄金标记；放送系统中头端的材料为乙烯树脂（VRT)、硫磺钡及二氧化钛，放送鞘管的材料为聚酰胺（NYNT)和聚四氟乙烯（TNRT),推送器的材料为PEEK（规格597）和带有铂环的尼龙头端，手柄和导管座的材料为丙烯腈丁二烯-苯乙烯，金属套管的材料为304不锈钢，接头的材料为聚碳酸酯。环氧乙烷灭菌，一次性使用。 | 该产品用于外周动脉（颈动脉、骼动脉、肾动脉、腘动脉、腘内动脉、股动脉以及骼股动脉）狭窄的血管内治疗。 | 3abd4275-d90a-11e9-953f-fa163e0a8baf | C02061200101002030890000118 | 02-血管介入治疗类材料 | 06-外周血管介入 | 12-多外周动脉支架 | 001-支架 | 01-合金 | 002-自膨 | ZIV6-80-12-7.0 | ZIV6-80-12-7.0 |  | 国食药监械（进）字2009第3461506号 | 3abd4275-d90a-11e9-953f-fa163e0a8baf | 非药物涂层 非覆膜 短支架(长度≤100mm) | 股动脉、腘动脉、髂动脉、髂股动脉 | 招标范围内未中选 | 国家医保耗材27位编码变更
外周血管支架类 | 下肢动脉支架 | 库克（中国）医疗贸易有限公司 | William Cook Europe ApS（库克欧洲公司） | d0bc57f8-d900-11e9-953f-fa163e0a8baf | 血管支架 | 国食药监械（进）字2009第3461506号 |  | 该产品由支架和放送系统组成。放送系统由头端、放送鞘管、推送器、手柄、金属套管、导管座和接头组成。支架的材料为55%镍-45%钛合金，带有24K黄金标记；放送系统中头端的材料为乙烯树脂（VRT)、硫磺钡及二氧化钛，放送鞘管的材料为聚酰胺（NYNT)和聚四氟乙烯（TNRT),推送器的材料为PEEK（规格597）和带有铂环的尼龙头端，手柄和导管座的材料为丙烯腈丁二烯-苯乙烯，金属套管的材料为304不锈钢，接头的材料为聚碳酸酯。环氧乙烷灭菌，一次性使用。 | 该产品用于外周动脉（颈动脉、骼动脉、肾动脉、腘动脉、腘内动脉、股动脉以及骼股动脉）狭窄的血管内治疗。 | 3abd43ff-d90a-11e9-953f-fa163e0a8baf | C02061200101002030890000069 | 02-血管介入治疗类材料 | 06-外周血管介入 | 12-多外周动脉支架 | 001-支架 | 01-合金 | 002-自膨 | ZIV5-80-9-6.0 | ZIV5-80-9-6.0 |  | 国食药监械（进）字2009第3461506号 | 3abd43ff-d90a-11e9-953f-fa163e0a8baf | 非药物涂层 非覆膜 短支架(长度≤100mm) | 股动脉、腘动脉、髂动脉、髂股动脉 | 招标范围内未中选 | 国家医保耗材27位编码变更
外周血管支架类 | 下肢动脉支架 | 库克（中国）医疗贸易有限公司 | William Cook Europe ApS（库克欧洲公司） | d0bc57f8-d900-11e9-953f-fa163e0a8baf | 血管支架 | 国食药监械（进）字2009第3461506号 |  | 该产品由支架和放送系统组成。放送系统由头端、放送鞘管、推送器、手柄、金属套管、导管座和接头组成。支架的材料为55%镍-45%钛合金，带有24K黄金标记；放送系统中头端的材料为乙烯树脂（VRT)、硫磺钡及二氧化钛，放送鞘管的材料为聚酰胺（NYNT)和聚四氟乙烯（TNRT),推送器的材料为PEEK（规格597）和带有铂环的尼龙头端，手柄和导管座的材料为丙烯腈丁二烯-苯乙烯，金属套管的材料为304不锈钢，接头的材料为聚碳酸酯。环氧乙烷灭菌，一次性使用。 | 该产品用于外周动脉（颈动脉、骼动脉、肾动脉、腘动脉、腘内动脉、股动脉以及骼股动脉）狭窄的血管内治疗。 | 3abd4569-d90a-11e9-953f-fa163e0a8baf | C02061200101002030890000142 | 02-血管介入治疗类材料 | 06-外周血管介入 | 12-多外周动脉支架 | 001-支架 | 01-合金 | 002-自膨 | ZIV6-80-7-8.0 | ZIV6-80-7-8.0 |  | 国食药监械（进）字2009第3461506号 | 3abd4569-d90a-11e9-953f-fa163e0a8baf | 非药物涂层 非覆膜 短支架(长度≤100mm) | 股动脉、腘动脉、髂动脉、髂股动脉 | 招标范围内未中选 | 国家医保耗材27位编码变更
外周血管支架类 | 下肢动脉支架 | 库克（中国）医疗贸易有限公司 | William Cook Europe ApS（库克欧洲公司） | d0bc57f8-d900-11e9-953f-fa163e0a8baf | 血管支架 | 国食药监械（进）字2009第3461506号 |  | 该产品由支架和放送系统组成。放送系统由头端、放送鞘管、推送器、手柄、金属套管、导管座和接头组成。支架的材料为55%镍-45%钛合金，带有24K黄金标记；放送系统中头端的材料为乙烯树脂（VRT)、硫磺钡及二氧化钛，放送鞘管的材料为聚酰胺（NYNT)和聚四氟乙烯（TNRT),推送器的材料为PEEK（规格597）和带有铂环的尼龙头端，手柄和导管座的材料为丙烯腈丁二烯-苯乙烯，金属套管的材料为304不锈钢，接头的材料为聚碳酸酯。环氧乙烷灭菌，一次性使用。 | 该产品用于外周动脉（颈动脉、骼动脉、肾动脉、腘动脉、腘内动脉、股动脉以及骼股动脉）狭窄的血管内治疗。 | 3abd46da-d90a-11e9-953f-fa163e0a8baf | C02061200101002030890000023 | 02-血管介入治疗类材料 | 06-外周血管介入 | 12-多外周动脉支架 | 001-支架 | 01-合金 | 002-自膨 | ZIV5-125-7-4.0 | ZIV5-125-7-4.0 |  | 国食药监械（进）字2009第3461506号 | 3abd46da-d90a-11e9-953f-fa163e0a8baf | 非药物涂层 非覆膜 短支架(长度≤100mm) | 股动脉、腘动脉、髂动脉、髂股动脉 | 招标范围内未中选 | 国家医保耗材27位编码变更
外周血管支架类 | 下肢动脉支架 | 库克（中国）医疗贸易有限公司 | William Cook Europe ApS（库克欧洲公司） | d0bc57f8-d900-11e9-953f-fa163e0a8baf | 血管支架 | 国食药监械（进）字2009第3461506号 |  | 该产品由支架和放送系统组成。放送系统由头端、放送鞘管、推送器、手柄、金属套管、导管座和接头组成。支架的材料为55%镍-45%钛合金，带有24K黄金标记；放送系统中头端的材料为乙烯树脂（VRT)、硫磺钡及二氧化钛，放送鞘管的材料为聚酰胺（NYNT)和聚四氟乙烯（TNRT),推送器的材料为PEEK（规格597）和带有铂环的尼龙头端，手柄和导管座的材料为丙烯腈丁二烯-苯乙烯，金属套管的材料为304不锈钢，接头的材料为聚碳酸酯。环氧乙烷灭菌，一次性使用。 | 该产品用于外周动脉（颈动脉、骼动脉、肾动脉、腘动脉、腘内动脉、股动脉以及骼股动脉）狭窄的血管内治疗。 | 3abd4851-d90a-11e9-953f-fa163e0a8baf | C02061200101002030890000112 | 02-血管介入治疗类材料 | 06-外周血管介入 | 12-多外周动脉支架 | 001-支架 | 01-合金 | 002-自膨 | ZIV6-80-10-6.0 | ZIV6-80-10-6.0 |  | 国食药监械（进）字2009第3461506号 | 3abd4851-d90a-11e9-953f-fa163e0a8baf | 非药物涂层 非覆膜 短支架(长度≤100mm) | 股动脉、腘动脉、髂动脉、髂股动脉 | 招标范围内未中选 | 国家医保耗材27位编码变更
外周血管支架类 | 下肢动脉支架 | 库克（中国）医疗贸易有限公司 | William Cook Europe ApS（库克欧洲公司） | d0bc57f8-d900-11e9-953f-fa163e0a8baf | 血管支架 | 国食药监械（进）字2009第3461506号 |  | 该产品由支架和放送系统组成。放送系统由头端、放送鞘管、推送器、手柄、金属套管、导管座和接头组成。支架的材料为55%镍-45%钛合金，带有24K黄金标记；放送系统中头端的材料为乙烯树脂（VRT)、硫磺钡及二氧化钛，放送鞘管的材料为聚酰胺（NYNT)和聚四氟乙烯（TNRT),推送器的材料为PEEK（规格597）和带有铂环的尼龙头端，手柄和导管座的材料为丙烯腈丁二烯-苯乙烯，金属套管的材料为304不锈钢，接头的材料为聚碳酸酯。环氧乙烷灭菌，一次性使用。 | 该产品用于外周动脉（颈动脉、骼动脉、肾动脉、腘动脉、腘内动脉、股动脉以及骼股动脉）狭窄的血管内治疗。 | 3abd49b9-d90a-11e9-953f-fa163e0a8baf | C02061200101002030890000089 | 02-血管介入治疗类材料 | 06-外周血管介入 | 12-多外周动脉支架 | 001-支架 | 01-合金 | 002-自膨 | ZIV6-125-6-2.0 | ZIV6-125-6-2.0 |  | 国食药监械（进）字2009第3461506号 | 3abd49b9-d90a-11e9-953f-fa163e0a8baf | 非药物涂层 非覆膜 短支架(长度≤100mm) | 股动脉、腘动脉、髂动脉、髂股动脉 | 招标范围内未中选 | 国家医保耗材27位编码变更
外周血管支架类 | 下肢动脉支架 | 库克（中国）医疗贸易有限公司 | William Cook Europe ApS（库克欧洲公司） | d0bc57f8-d900-11e9-953f-fa163e0a8baf | 血管支架 | 国食药监械（进）字2009第3461506号 |  | 该产品由支架和放送系统组成。放送系统由头端、放送鞘管、推送器、手柄、金属套管、导管座和接头组成。支架的材料为55%镍-45%钛合金，带有24K黄金标记；放送系统中头端的材料为乙烯树脂（VRT)、硫磺钡及二氧化钛，放送鞘管的材料为聚酰胺（NYNT)和聚四氟乙烯（TNRT),推送器的材料为PEEK（规格597）和带有铂环的尼龙头端，手柄和导管座的材料为丙烯腈丁二烯-苯乙烯，金属套管的材料为304不锈钢，接头的材料为聚碳酸酯。环氧乙烷灭菌，一次性使用。 | 该产品用于外周动脉（颈动脉、骼动脉、肾动脉、腘动脉、腘内动脉、股动脉以及骼股动脉）狭窄的血管内治疗。 | 3abd4b2d-d90a-11e9-953f-fa163e0a8baf | C02061200101002030890000039 | 02-血管介入治疗类材料 | 06-外周血管介入 | 12-多外周动脉支架 | 001-支架 | 01-合金 | 002-自膨 | ZIV5-80-10-6.0 | ZIV5-80-10-6.0 |  | 国食药监械（进）字2009第3461506号 | 3abd4b2d-d90a-11e9-953f-fa163e0a8baf | 非药物涂层 非覆膜 短支架(长度≤100mm) | 股动脉、腘动脉、髂动脉、髂股动脉 | 招标范围内未中选 | 国家医保耗材27位编码变更
外周血管支架类 | 下肢动脉支架 | 库克（中国）医疗贸易有限公司 | William Cook Europe ApS（库克欧洲公司） | d0bc57f8-d900-11e9-953f-fa163e0a8baf | 血管支架 | 国食药监械（进）字2009第3461506号 |  | 该产品由支架和放送系统组成。放送系统由头端、放送鞘管、推送器、手柄、金属套管、导管座和接头组成。支架的材料为55%镍-45%钛合金，带有24K黄金标记；放送系统中头端的材料为乙烯树脂（VRT)、硫磺钡及二氧化钛，放送鞘管的材料为聚酰胺（NYNT)和聚四氟乙烯（TNRT),推送器的材料为PEEK（规格597）和带有铂环的尼龙头端，手柄和导管座的材料为丙烯腈丁二烯-苯乙烯，金属套管的材料为304不锈钢，接头的材料为聚碳酸酯。环氧乙烷灭菌，一次性使用。 | 该产品用于外周动脉（颈动脉、骼动脉、肾动脉、腘动脉、腘内动脉、股动脉以及骼股动脉）狭窄的血管内治疗。 | 3abd4ca2-d90a-11e9-953f-fa163e0a8baf | C02061200101002030890000078 | 02-血管介入治疗类材料 | 06-外周血管介入 | 12-多外周动脉支架 | 001-支架 | 01-合金 | 002-自膨 | ZIV6-125-12-6.0 | ZIV6-125-12-6.0 |  | 国食药监械（进）字2009第3461506号 | 3abd4ca2-d90a-11e9-953f-fa163e0a8baf | 非药物涂层 非覆膜 短支架(长度≤100mm) | 股动脉、腘动脉、髂动脉、髂股动脉 | 招标范围内未中选 | 国家医保耗材27位编码变更
外周血管支架类 | 下肢动脉支架 | 库克（中国）医疗贸易有限公司 | William Cook Europe ApS（库克欧洲公司） | d0bc57f8-d900-11e9-953f-fa163e0a8baf | 血管支架 | 国食药监械（进）字2009第3461506号 |  | 该产品由支架和放送系统组成。放送系统由头端、放送鞘管、推送器、手柄、金属套管、导管座和接头组成。支架的材料为55%镍-45%钛合金，带有24K黄金标记；放送系统中头端的材料为乙烯树脂（VRT)、硫磺钡及二氧化钛，放送鞘管的材料为聚酰胺（NYNT)和聚四氟乙烯（TNRT),推送器的材料为PEEK（规格597）和带有铂环的尼龙头端，手柄和导管座的材料为丙烯腈丁二烯-苯乙烯，金属套管的材料为304不锈钢，接头的材料为聚碳酸酯。环氧乙烷灭菌，一次性使用。 | 该产品用于外周动脉（颈动脉、骼动脉、肾动脉、腘动脉、腘内动脉、股动脉以及骼股动脉）狭窄的血管内治疗。 | 3abd4e12-d90a-11e9-953f-fa163e0a8baf | C02061200101002030890000028 | 02-血管介入治疗类材料 | 06-外周血管介入 | 12-多外周动脉支架 | 001-支架 | 01-合金 | 002-自膨 | ZIV5-125-8-4.0 | ZIV5-125-8-4.0 |  | 国食药监械（进）字2009第3461506号 | 3abd4e12-d90a-11e9-953f-fa163e0a8baf | 非药物涂层 非覆膜 短支架(长度≤100mm) | 股动脉、腘动脉、髂动脉、髂股动脉 | 招标范围内未中选 | 国家医保耗材27位编码变更
外周血管支架类 | 下肢动脉支架 | 库克（中国）医疗贸易有限公司 | William Cook Europe ApS（库克欧洲公司） | d0bc57f8-d900-11e9-953f-fa163e0a8baf | 血管支架 | 国食药监械（进）字2009第3461506号 |  | 该产品由支架和放送系统组成。放送系统由头端、放送鞘管、推送器、手柄、金属套管、导管座和接头组成。支架的材料为55%镍-45%钛合金，带有24K黄金标记；放送系统中头端的材料为乙烯树脂（VRT)、硫磺钡及二氧化钛，放送鞘管的材料为聚酰胺（NYNT)和聚四氟乙烯（TNRT),推送器的材料为PEEK（规格597）和带有铂环的尼龙头端，手柄和导管座的材料为丙烯腈丁二烯-苯乙烯，金属套管的材料为304不锈钢，接头的材料为聚碳酸酯。环氧乙烷灭菌，一次性使用。 | 该产品用于外周动脉（颈动脉、骼动脉、肾动脉、腘动脉、腘内动脉、股动脉以及骼股动脉）狭窄的血管内治疗。 | 3abd4fa8-d90a-11e9-953f-fa163e0a8baf | C02061200101002030890000091 | 02-血管介入治疗类材料 | 06-外周血管介入 | 12-多外周动脉支架 | 001-支架 | 01-合金 | 002-自膨 | ZIV6-125-6-4.0 | ZIV6-125-6-4.0 |  | 国食药监械（进）字2009第3461506号 | 3abd4fa8-d90a-11e9-953f-fa163e0a8baf | 非药物涂层 非覆膜 短支架(长度≤100mm) | 股动脉、腘动脉、髂动脉、髂股动脉 | 招标范围内未中选 | 国家医保耗材27位编码变更
外周血管支架类 | 下肢动脉支架 | 库克（中国）医疗贸易有限公司 | William Cook Europe ApS（库克欧洲公司） | d0bc57f8-d900-11e9-953f-fa163e0a8baf | 血管支架 | 国食药监械（进）字2009第3461506号 |  | 该产品由支架和放送系统组成。放送系统由头端、放送鞘管、推送器、手柄、金属套管、导管座和接头组成。支架的材料为55%镍-45%钛合金，带有24K黄金标记；放送系统中头端的材料为乙烯树脂（VRT)、硫磺钡及二氧化钛，放送鞘管的材料为聚酰胺（NYNT)和聚四氟乙烯（TNRT),推送器的材料为PEEK（规格597）和带有铂环的尼龙头端，手柄和导管座的材料为丙烯腈丁二烯-苯乙烯，金属套管的材料为304不锈钢，接头的材料为聚碳酸酯。环氧乙烷灭菌，一次性使用。 | 该产品用于外周动脉（颈动脉、骼动脉、肾动脉、腘动脉、腘内动脉、股动脉以及骼股动脉）狭窄的血管内治疗。 | 3abd70d5-d90a-11e9-953f-fa163e0a8baf | C02061200101002030890000113 | 02-血管介入治疗类材料 | 06-外周血管介入 | 12-多外周动脉支架 | 001-支架 | 01-合金 | 002-自膨 | ZIV6-80-10-7.0 | ZIV6-80-10-7.0 |  | 国食药监械（进）字2009第3461506号 | 3abd70d5-d90a-11e9-953f-fa163e0a8baf | 非药物涂层 非覆膜 短支架(长度≤100mm) | 股动脉、腘动脉、髂动脉、髂股动脉 | 招标范围内未中选 | 国家医保耗材27位编码变更
外周血管支架类 | 下肢动脉支架 | 库克（中国）医疗贸易有限公司 | William Cook Europe ApS（库克欧洲公司） | d0bc57f8-d900-11e9-953f-fa163e0a8baf | 血管支架 | 国食药监械（进）字2009第3461506号 |  | 该产品由支架和放送系统组成。放送系统由头端、放送鞘管、推送器、手柄、金属套管、导管座和接头组成。支架的材料为55%镍-45%钛合金，带有24K黄金标记；放送系统中头端的材料为乙烯树脂（VRT)、硫磺钡及二氧化钛，放送鞘管的材料为聚酰胺（NYNT)和聚四氟乙烯（TNRT),推送器的材料为PEEK（规格597）和带有铂环的尼龙头端，手柄和导管座的材料为丙烯腈丁二烯-苯乙烯，金属套管的材料为304不锈钢，接头的材料为聚碳酸酯。环氧乙烷灭菌，一次性使用。 | 该产品用于外周动脉（颈动脉、骼动脉、肾动脉、腘动脉、腘内动脉、股动脉以及骼股动脉）狭窄的血管内治疗。 | 3abda1c1-d90a-11e9-953f-fa163e0a8baf | C02061200101002030890000077 | 02-血管介入治疗类材料 | 06-外周血管介入 | 12-多外周动脉支架 | 001-支架 | 01-合金 | 002-自膨 | ZIV6-125-12-4.0 | ZIV6-125-12-4.0 |  | 国食药监械（进）字2009第3461506号 | 3abda1c1-d90a-11e9-953f-fa163e0a8baf | 非药物涂层 非覆膜 短支架(长度≤100mm) | 股动脉、腘动脉、髂动脉、髂股动脉 | 招标范围内未中选 | 国家医保耗材27位编码变更
外周血管支架类 | 下肢动脉支架 | 库克（中国）医疗贸易有限公司 | William Cook Europe ApS（库克欧洲公司） | d0bc57f8-d900-11e9-953f-fa163e0a8baf | 血管支架 | 国食药监械（进）字2009第3461506号 |  | 该产品由支架和放送系统组成。放送系统由头端、放送鞘管、推送器、手柄、金属套管、导管座和接头组成。支架的材料为55%镍-45%钛合金，带有24K黄金标记；放送系统中头端的材料为乙烯树脂（VRT)、硫磺钡及二氧化钛，放送鞘管的材料为聚酰胺（NYNT)和聚四氟乙烯（TNRT),推送器的材料为PEEK（规格597）和带有铂环的尼龙头端，手柄和导管座的材料为丙烯腈丁二烯-苯乙烯，金属套管的材料为304不锈钢，接头的材料为聚碳酸酯。环氧乙烷灭菌，一次性使用。 | 该产品用于外周动脉（颈动脉、骼动脉、肾动脉、腘动脉、腘内动脉、股动脉以及骼股动脉）狭窄的血管内治疗。 | 3abd7249-d90a-11e9-953f-fa163e0a8baf | C02061200101002030890000088 | 02-血管介入治疗类材料 | 06-外周血管介入 | 12-多外周动脉支架 | 001-支架 | 01-合金 | 002-自膨 | ZIV6-125-5-8.0 | ZIV6-125-5-8.0 |  | 国食药监械（进）字2009第3461506号 | 3abd7249-d90a-11e9-953f-fa163e0a8baf | 非药物涂层 非覆膜 短支架(长度≤100mm) | 股动脉、腘动脉、髂动脉、髂股动脉 | 招标范围内未中选 | 国家医保耗材27位编码变更
外周血管支架类 | 下肢动脉支架 | 库克（中国）医疗贸易有限公司 | William Cook Europe ApS（库克欧洲公司） | d0bc57f8-d900-11e9-953f-fa163e0a8baf | 血管支架 | 国食药监械（进）字2009第3461506号 |  | 该产品由支架和放送系统组成。放送系统由头端、放送鞘管、推送器、手柄、金属套管、导管座和接头组成。支架的材料为55%镍-45%钛合金，带有24K黄金标记；放送系统中头端的材料为乙烯树脂（VRT)、硫磺钡及二氧化钛，放送鞘管的材料为聚酰胺（NYNT)和聚四氟乙烯（TNRT),推送器的材料为PEEK（规格597）和带有铂环的尼龙头端，手柄和导管座的材料为丙烯腈丁二烯-苯乙烯，金属套管的材料为304不锈钢，接头的材料为聚碳酸酯。环氧乙烷灭菌，一次性使用。 | 该产品用于外周动脉（颈动脉、骼动脉、肾动脉、腘动脉、腘内动脉、股动脉以及骼股动脉）狭窄的血管内治疗。 | 3abda330-d90a-11e9-953f-fa163e0a8baf | C02061200101002030890000152 | 02-血管介入治疗类材料 | 06-外周血管介入 | 12-多外周动脉支架 | 001-支架 | 01-合金 | 002-自膨 | ZIV6-80-9-6.0 | ZIV6-80-9-6.0 |  | 国食药监械（进）字2009第3461506号 | 3abda330-d90a-11e9-953f-fa163e0a8baf | 非药物涂层 非覆膜 短支架(长度≤100mm) | 股动脉、腘动脉、髂动脉、髂股动脉 | 招标范围内未中选 | 国家医保耗材27位编码变更
外周血管支架类 | 下肢动脉支架 | 库克（中国）医疗贸易有限公司 | William Cook Europe ApS（库克欧洲公司） | d0bc57f8-d900-11e9-953f-fa163e0a8baf | 血管支架 | 国食药监械（进）字2009第3461506号 |  | 该产品由支架和放送系统组成。放送系统由头端、放送鞘管、推送器、手柄、金属套管、导管座和接头组成。支架的材料为55%镍-45%钛合金，带有24K黄金标记；放送系统中头端的材料为乙烯树脂（VRT)、硫磺钡及二氧化钛，放送鞘管的材料为聚酰胺（NYNT)和聚四氟乙烯（TNRT),推送器的材料为PEEK（规格597）和带有铂环的尼龙头端，手柄和导管座的材料为丙烯腈丁二烯-苯乙烯，金属套管的材料为304不锈钢，接头的材料为聚碳酸酯。环氧乙烷灭菌，一次性使用。 | 该产品用于外周动脉（颈动脉、骼动脉、肾动脉、腘动脉、腘内动脉、股动脉以及骼股动脉）狭窄的血管内治疗。 | 3abd73b2-d90a-11e9-953f-fa163e0a8baf | C02061200101002030890000059 | 02-血管介入治疗类材料 | 06-外周血管介入 | 12-多外周动脉支架 | 001-支架 | 01-合金 | 002-自膨 | ZIV5-80-7-6.0 | ZIV5-80-7-6.0 |  | 国食药监械（进）字2009第3461506号 | 3abd73b2-d90a-11e9-953f-fa163e0a8baf | 非药物涂层 非覆膜 短支架(长度≤100mm) | 股动脉、腘动脉、髂动脉、髂股动脉 | 招标范围内未中选 | 国家医保耗材27位编码变更
外周血管支架类 | 下肢动脉支架 | 库克（中国）医疗贸易有限公司 | William Cook Europe ApS（库克欧洲公司） | d0bc57f8-d900-11e9-953f-fa163e0a8baf | 血管支架 | 国食药监械（进）字2009第3461506号 |  | 该产品由支架和放送系统组成。放送系统由头端、放送鞘管、推送器、手柄、金属套管、导管座和接头组成。支架的材料为55%镍-45%钛合金，带有24K黄金标记；放送系统中头端的材料为乙烯树脂（VRT)、硫磺钡及二氧化钛，放送鞘管的材料为聚酰胺（NYNT)和聚四氟乙烯（TNRT),推送器的材料为PEEK（规格597）和带有铂环的尼龙头端，手柄和导管座的材料为丙烯腈丁二烯-苯乙烯，金属套管的材料为304不锈钢，接头的材料为聚碳酸酯。环氧乙烷灭菌，一次性使用。 | 该产品用于外周动脉（颈动脉、骼动脉、肾动脉、腘动脉、腘内动脉、股动脉以及骼股动脉）狭窄的血管内治疗。 | 3abda4c1-d90a-11e9-953f-fa163e0a8baf | C02061200101002030890000087 | 02-血管介入治疗类材料 | 06-外周血管介入 | 12-多外周动脉支架 | 001-支架 | 01-合金 | 002-自膨 | ZIV6-125-5-6.0 | ZIV6-125-5-6.0 |  | 国食药监械（进）字2009第3461506号 | 3abda4c1-d90a-11e9-953f-fa163e0a8baf | 非药物涂层 非覆膜 短支架(长度≤100mm) | 股动脉、腘动脉、髂动脉、髂股动脉 | 招标范围内未中选 | 国家医保耗材27位编码变更
外周血管支架类 | 下肢动脉支架 | 库克（中国）医疗贸易有限公司 | William Cook Europe ApS（库克欧洲公司） | d0bc57f8-d900-11e9-953f-fa163e0a8baf | 血管支架 | 国食药监械（进）字2009第3461506号 |  | 该产品由支架和放送系统组成。放送系统由头端、放送鞘管、推送器、手柄、金属套管、导管座和接头组成。支架的材料为55%镍-45%钛合金，带有24K黄金标记；放送系统中头端的材料为乙烯树脂（VRT)、硫磺钡及二氧化钛，放送鞘管的材料为聚酰胺（NYNT)和聚四氟乙烯（TNRT),推送器的材料为PEEK（规格597）和带有铂环的尼龙头端，手柄和导管座的材料为丙烯腈丁二烯-苯乙烯，金属套管的材料为304不锈钢，接头的材料为聚碳酸酯。环氧乙烷灭菌，一次性使用。 | 该产品用于外周动脉（颈动脉、骼动脉、肾动脉、腘动脉、腘内动脉、股动脉以及骼股动脉）狭窄的血管内治疗。 | 3abd7516-d90a-11e9-953f-fa163e0a8baf | C02061200101002030890000143 | 02-血管介入治疗类材料 | 06-外周血管介入 | 12-多外周动脉支架 | 001-支架 | 01-合金 | 002-自膨 | ZIV6-80-8-2.0 | ZIV6-80-8-2.0 |  | 国食药监械（进）字2009第3461506号 | 3abd7516-d90a-11e9-953f-fa163e0a8baf | 非药物涂层 非覆膜 短支架(长度≤100mm) | 股动脉、腘动脉、髂动脉、髂股动脉 | 招标范围内未中选 | 国家医保耗材27位编码变更
外周血管支架类 | 下肢动脉支架 | 库克（中国）医疗贸易有限公司 | William Cook Europe ApS（库克欧洲公司） | d0bc57f8-d900-11e9-953f-fa163e0a8baf | 血管支架 | 国食药监械（进）字2009第3461506号 |  | 该产品由支架和放送系统组成。放送系统由头端、放送鞘管、推送器、手柄、金属套管、导管座和接头组成。支架的材料为55%镍-45%钛合金，带有24K黄金标记；放送系统中头端的材料为乙烯树脂（VRT)、硫磺钡及二氧化钛，放送鞘管的材料为聚酰胺（NYNT)和聚四氟乙烯（TNRT),推送器的材料为PEEK（规格597）和带有铂环的尼龙头端，手柄和导管座的材料为丙烯腈丁二烯-苯乙烯，金属套管的材料为304不锈钢，接头的材料为聚碳酸酯。环氧乙烷灭菌，一次性使用。 | 该产品用于外周动脉（颈动脉、骼动脉、肾动脉、腘动脉、腘内动脉、股动脉以及骼股动脉）狭窄的血管内治疗。 | 3abda640-d90a-11e9-953f-fa163e0a8baf | C02061200101002030890000150 | 02-血管介入治疗类材料 | 06-外周血管介入 | 12-多外周动脉支架 | 001-支架 | 01-合金 | 002-自膨 | ZIV6-80-9-3.0 | ZIV6-80-9-3.0 |  | 国食药监械（进）字2009第3461506号 | 3abda640-d90a-11e9-953f-fa163e0a8baf | 非药物涂层 非覆膜 短支架(长度≤100mm) | 股动脉、腘动脉、髂动脉、髂股动脉 | 招标范围内未中选 | 国家医保耗材27位编码变更
外周血管支架类 | 下肢动脉支架 | 库克（中国）医疗贸易有限公司 | William Cook Europe ApS（库克欧洲公司） | d0bc57f8-d900-11e9-953f-fa163e0a8baf | 血管支架 | 国食药监械（进）字2009第3461506号 |  | 该产品由支架和放送系统组成。放送系统由头端、放送鞘管、推送器、手柄、金属套管、导管座和接头组成。支架的材料为55%镍-45%钛合金，带有24K黄金标记；放送系统中头端的材料为乙烯树脂（VRT)、硫磺钡及二氧化钛，放送鞘管的材料为聚酰胺（NYNT)和聚四氟乙烯（TNRT),推送器的材料为PEEK（规格597）和带有铂环的尼龙头端，手柄和导管座的材料为丙烯腈丁二烯-苯乙烯，金属套管的材料为304不锈钢，接头的材料为聚碳酸酯。环氧乙烷灭菌，一次性使用。 | 该产品用于外周动脉（颈动脉、骼动脉、肾动脉、腘动脉、腘内动脉、股动脉以及骼股动脉）狭窄的血管内治疗。 | 3abd7677-d90a-11e9-953f-fa163e0a8baf | C02061200101002030890000021 | 02-血管介入治疗类材料 | 06-外周血管介入 | 12-多外周动脉支架 | 001-支架 | 01-合金 | 002-自膨 | ZIV5-125-7-2.0 | ZIV5-125-7-2.0 |  | 国食药监械（进）字2009第3461506号 | 3abd7677-d90a-11e9-953f-fa163e0a8baf | 非药物涂层 非覆膜 短支架(长度≤100mm) | 股动脉、腘动脉、髂动脉、髂股动脉 | 招标范围内未中选 | 国家医保耗材27位编码变更
外周血管支架类 | 下肢动脉支架 | 库克（中国）医疗贸易有限公司 | William Cook Europe ApS（库克欧洲公司） | d0bc57f8-d900-11e9-953f-fa163e0a8baf | 血管支架 | 国食药监械（进）字2009第3461506号 |  | 该产品由支架和放送系统组成。放送系统由头端、放送鞘管、推送器、手柄、金属套管、导管座和接头组成。支架的材料为55%镍-45%钛合金，带有24K黄金标记；放送系统中头端的材料为乙烯树脂（VRT)、硫磺钡及二氧化钛，放送鞘管的材料为聚酰胺（NYNT)和聚四氟乙烯（TNRT),推送器的材料为PEEK（规格597）和带有铂环的尼龙头端，手柄和导管座的材料为丙烯腈丁二烯-苯乙烯，金属套管的材料为304不锈钢，接头的材料为聚碳酸酯。环氧乙烷灭菌，一次性使用。 | 该产品用于外周动脉（颈动脉、骼动脉、肾动脉、腘动脉、腘内动脉、股动脉以及骼股动脉）狭窄的血管内治疗。 | 3abda7a5-d90a-11e9-953f-fa163e0a8baf | C02061200101002030890000043 | 02-血管介入治疗类材料 | 06-外周血管介入 | 12-多外周动脉支架 | 001-支架 | 01-合金 | 002-自膨 | ZIV5-80-4-4.0 | ZIV5-80-4-4.0 |  | 国食药监械（进）字2009第3461506号 | 3abda7a5-d90a-11e9-953f-fa163e0a8baf | 非药物涂层 非覆膜 短支架(长度≤100mm) | 股动脉、腘动脉、髂动脉、髂股动脉 | 招标范围内未中选 | 国家医保耗材27位编码变更
外周血管支架类 | 下肢动脉支架 | 库克（中国）医疗贸易有限公司 | William Cook Europe ApS（库克欧洲公司） | d0bc57f8-d900-11e9-953f-fa163e0a8baf | 血管支架 | 国食药监械（进）字2009第3461506号 |  | 该产品由支架和放送系统组成。放送系统由头端、放送鞘管、推送器、手柄、金属套管、导管座和接头组成。支架的材料为55%镍-45%钛合金，带有24K黄金标记；放送系统中头端的材料为乙烯树脂（VRT)、硫磺钡及二氧化钛，放送鞘管的材料为聚酰胺（NYNT)和聚四氟乙烯（TNRT),推送器的材料为PEEK（规格597）和带有铂环的尼龙头端，手柄和导管座的材料为丙烯腈丁二烯-苯乙烯，金属套管的材料为304不锈钢，接头的材料为聚碳酸酯。环氧乙烷灭菌，一次性使用。 | 该产品用于外周动脉（颈动脉、骼动脉、肾动脉、腘动脉、腘内动脉、股动脉以及骼股动脉）狭窄的血管内治疗。 | 3abd77ea-d90a-11e9-953f-fa163e0a8baf | C02061200101002030890000014 | 02-血管介入治疗类材料 | 06-外周血管介入 | 12-多外周动脉支架 | 001-支架 | 01-合金 | 002-自膨 | ZIV5-125-5-6.0 | ZIV5-125-5-6.0 |  | 国食药监械（进）字2009第3461506号 | 3abd77ea-d90a-11e9-953f-fa163e0a8baf | 非药物涂层 非覆膜 短支架(长度≤100mm) | 股动脉、腘动脉、髂动脉、髂股动脉 | 招标范围内未中选 | 国家医保耗材27位编码变更
外周血管支架类 | 下肢动脉支架 | 库克（中国）医疗贸易有限公司 | William Cook Europe ApS（库克欧洲公司） | d0bc57f8-d900-11e9-953f-fa163e0a8baf | 血管支架 | 国食药监械（进）字2009第3461506号 |  | 该产品由支架和放送系统组成。放送系统由头端、放送鞘管、推送器、手柄、金属套管、导管座和接头组成。支架的材料为55%镍-45%钛合金，带有24K黄金标记；放送系统中头端的材料为乙烯树脂（VRT)、硫磺钡及二氧化钛，放送鞘管的材料为聚酰胺（NYNT)和聚四氟乙烯（TNRT),推送器的材料为PEEK（规格597）和带有铂环的尼龙头端，手柄和导管座的材料为丙烯腈丁二烯-苯乙烯，金属套管的材料为304不锈钢，接头的材料为聚碳酸酯。环氧乙烷灭菌，一次性使用。 | 该产品用于外周动脉（颈动脉、骼动脉、肾动脉、腘动脉、腘内动脉、股动脉以及骼股动脉）狭窄的血管内治疗。 | 3abda90a-d90a-11e9-953f-fa163e0a8baf | C02061200101002030890000105 | 02-血管介入治疗类材料 | 06-外周血管介入 | 12-多外周动脉支架 | 001-支架 | 01-合金 | 002-自膨 | ZIV6-125-9-3.0 | ZIV6-125-9-3.0 |  | 国食药监械（进）字2009第3461506号 | 3abda90a-d90a-11e9-953f-fa163e0a8baf | 非药物涂层 非覆膜 短支架(长度≤100mm) | 股动脉、腘动脉、髂动脉、髂股动脉 | 招标范围内未中选 | 国家医保耗材27位编码变更
外周血管支架类 | 下肢动脉支架 | 库克（中国）医疗贸易有限公司 | William Cook Europe ApS（库克欧洲公司） | d0bc57f8-d900-11e9-953f-fa163e0a8baf | 血管支架 | 国食药监械（进）字2009第3461506号 |  | 该产品由支架和放送系统组成。放送系统由头端、放送鞘管、推送器、手柄、金属套管、导管座和接头组成。支架的材料为55%镍-45%钛合金，带有24K黄金标记；放送系统中头端的材料为乙烯树脂（VRT)、硫磺钡及二氧化钛，放送鞘管的材料为聚酰胺（NYNT)和聚四氟乙烯（TNRT),推送器的材料为PEEK（规格597）和带有铂环的尼龙头端，手柄和导管座的材料为丙烯腈丁二烯-苯乙烯，金属套管的材料为304不锈钢，接头的材料为聚碳酸酯。环氧乙烷灭菌，一次性使用。 | 该产品用于外周动脉（颈动脉、骼动脉、肾动脉、腘动脉、腘内动脉、股动脉以及骼股动脉）狭窄的血管内治疗。 | 3abd794f-d90a-11e9-953f-fa163e0a8baf | C02061200101002030890000060 | 02-血管介入治疗类材料 | 06-外周血管介入 | 12-多外周动脉支架 | 001-支架 | 01-合金 | 002-自膨 | ZIV5-80-7-8.0 | ZIV5-80-7-8.0 |  | 国食药监械（进）字2009第3461506号 | 3abd794f-d90a-11e9-953f-fa163e0a8baf | 非药物涂层 非覆膜 短支架(长度≤100mm) | 股动脉、腘动脉、髂动脉、髂股动脉 | 招标范围内未中选 | 国家医保耗材27位编码变更
外周血管支架类 | 下肢动脉支架 | 库克（中国）医疗贸易有限公司 | William Cook Europe ApS（库克欧洲公司） | d0bc57f8-d900-11e9-953f-fa163e0a8baf | 血管支架 | 国食药监械（进）字2009第3461506号 |  | 该产品由支架和放送系统组成。放送系统由头端、放送鞘管、推送器、手柄、金属套管、导管座和接头组成。支架的材料为55%镍-45%钛合金，带有24K黄金标记；放送系统中头端的材料为乙烯树脂（VRT)、硫磺钡及二氧化钛，放送鞘管的材料为聚酰胺（NYNT)和聚四氟乙烯（TNRT),推送器的材料为PEEK（规格597）和带有铂环的尼龙头端，手柄和导管座的材料为丙烯腈丁二烯-苯乙烯，金属套管的材料为304不锈钢，接头的材料为聚碳酸酯。环氧乙烷灭菌，一次性使用。 | 该产品用于外周动脉（颈动脉、骼动脉、肾动脉、腘动脉、腘内动脉、股动脉以及骼股动脉）狭窄的血管内治疗。 | 3abdaa68-d90a-11e9-953f-fa163e0a8baf | C02061200101002030890000099 | 02-血管介入治疗类材料 | 06-外周血管介入 | 12-多外周动脉支架 | 001-支架 | 01-合金 | 002-自膨 | ZIV6-125-8-2.0 | ZIV6-125-8-2.0 |  | 国食药监械（进）字2009第3461506号 | 3abdaa68-d90a-11e9-953f-fa163e0a8baf | 非药物涂层 非覆膜 短支架(长度≤100mm) | 股动脉、腘动脉、髂动脉、髂股动脉 | 招标范围内未中选 | 国家医保耗材27位编码变更
外周血管支架类 | 下肢动脉支架 | 库克（中国）医疗贸易有限公司 | William Cook Europe ApS（库克欧洲公司） | d0bc57f8-d900-11e9-953f-fa163e0a8baf | 血管支架 | 国食药监械（进）字2009第3461506号 |  | 该产品由支架和放送系统组成。放送系统由头端、放送鞘管、推送器、手柄、金属套管、导管座和接头组成。支架的材料为55%镍-45%钛合金，带有24K黄金标记；放送系统中头端的材料为乙烯树脂（VRT)、硫磺钡及二氧化钛，放送鞘管的材料为聚酰胺（NYNT)和聚四氟乙烯（TNRT),推送器的材料为PEEK（规格597）和带有铂环的尼龙头端，手柄和导管座的材料为丙烯腈丁二烯-苯乙烯，金属套管的材料为304不锈钢，接头的材料为聚碳酸酯。环氧乙烷灭菌，一次性使用。 | 该产品用于外周动脉（颈动脉、骼动脉、肾动脉、腘动脉、腘内动脉、股动脉以及骼股动脉）狭窄的血管内治疗。 | 3abd7ab2-d90a-11e9-953f-fa163e0a8baf | C02061200101002030890000032 | 02-血管介入治疗类材料 | 06-外周血管介入 | 12-多外周动脉支架 | 001-支架 | 01-合金 | 002-自膨 | ZIV5-125-9-3.0 | ZIV5-125-9-3.0 |  | 国食药监械（进）字2009第3461506号 | 3abd7ab2-d90a-11e9-953f-fa163e0a8baf | 非药物涂层 非覆膜 短支架(长度≤100mm) | 股动脉、腘动脉、髂动脉、髂股动脉 | 招标范围内未中选 | 国家医保耗材27位编码变更
外周血管支架类 | 下肢动脉支架 | 库克（中国）医疗贸易有限公司 | William Cook Europe ApS（库克欧洲公司） | d0bc57f8-d900-11e9-953f-fa163e0a8baf | 血管支架 | 国食药监械（进）字2009第3461506号 |  | 该产品由支架和放送系统组成。放送系统由头端、放送鞘管、推送器、手柄、金属套管、导管座和接头组成。支架的材料为55%镍-45%钛合金，带有24K黄金标记；放送系统中头端的材料为乙烯树脂（VRT)、硫磺钡及二氧化钛，放送鞘管的材料为聚酰胺（NYNT)和聚四氟乙烯（TNRT),推送器的材料为PEEK（规格597）和带有铂环的尼龙头端，手柄和导管座的材料为丙烯腈丁二烯-苯乙烯，金属套管的材料为304不锈钢，接头的材料为聚碳酸酯。环氧乙烷灭菌，一次性使用。 | 该产品用于外周动脉（颈动脉、骼动脉、肾动脉、腘动脉、腘内动脉、股动脉以及骼股动脉）狭窄的血管内治疗。 | 3abdabca-d90a-11e9-953f-fa163e0a8baf | C02061200101002030890000100 | 02-血管介入治疗类材料 | 06-外周血管介入 | 12-多外周动脉支架 | 001-支架 | 01-合金 | 002-自膨 | ZIV6-125-8-3.0 | ZIV6-125-8-3.0 |  | 国食药监械（进）字2009第3461506号 | 3abdabca-d90a-11e9-953f-fa163e0a8baf | 非药物涂层 非覆膜 短支架(长度≤100mm) | 股动脉、腘动脉、髂动脉、髂股动脉 | 招标范围内未中选 | 国家医保耗材27位编码变更
外周血管支架类 | 下肢动脉支架 | 库克（中国）医疗贸易有限公司 | William Cook Europe ApS（库克欧洲公司） | d0bc57f8-d900-11e9-953f-fa163e0a8baf | 血管支架 | 国食药监械（进）字2009第3461506号 |  | 该产品由支架和放送系统组成。放送系统由头端、放送鞘管、推送器、手柄、金属套管、导管座和接头组成。支架的材料为55%镍-45%钛合金，带有24K黄金标记；放送系统中头端的材料为乙烯树脂（VRT)、硫磺钡及二氧化钛，放送鞘管的材料为聚酰胺（NYNT)和聚四氟乙烯（TNRT),推送器的材料为PEEK（规格597）和带有铂环的尼龙头端，手柄和导管座的材料为丙烯腈丁二烯-苯乙烯，金属套管的材料为304不锈钢，接头的材料为聚碳酸酯。环氧乙烷灭菌，一次性使用。 | 该产品用于外周动脉（颈动脉、骼动脉、肾动脉、腘动脉、腘内动脉、股动脉以及骼股动脉）狭窄的血管内治疗。 | 3abd7c1f-d90a-11e9-953f-fa163e0a8baf | C02061200101002030890000096 | 02-血管介入治疗类材料 | 06-外周血管介入 | 12-多外周动脉支架 | 001-支架 | 01-合金 | 002-自膨 | ZIV6-125-7-4.0 | ZIV6-125-7-4.0 |  | 国食药监械（进）字2009第3461506号 | 3abd7c1f-d90a-11e9-953f-fa163e0a8baf | 非药物涂层 非覆膜 短支架(长度≤100mm) | 股动脉、腘动脉、髂动脉、髂股动脉 | 招标范围内未中选 | 国家医保耗材27位编码变更
外周血管支架类 | 下肢动脉支架 | 库克（中国）医疗贸易有限公司 | William Cook Europe ApS（库克欧洲公司） | d0bc57f8-d900-11e9-953f-fa163e0a8baf | 血管支架 | 国食药监械（进）字2009第3461506号 |  | 该产品由支架和放送系统组成。放送系统由头端、放送鞘管、推送器、手柄、金属套管、导管座和接头组成。支架的材料为55%镍-45%钛合金，带有24K黄金标记；放送系统中头端的材料为乙烯树脂（VRT)、硫磺钡及二氧化钛，放送鞘管的材料为聚酰胺（NYNT)和聚四氟乙烯（TNRT),推送器的材料为PEEK（规格597）和带有铂环的尼龙头端，手柄和导管座的材料为丙烯腈丁二烯-苯乙烯，金属套管的材料为304不锈钢，接头的材料为聚碳酸酯。环氧乙烷灭菌，一次性使用。 | 该产品用于外周动脉（颈动脉、骼动脉、肾动脉、腘动脉、腘内动脉、股动脉以及骼股动脉）狭窄的血管内治疗。 | 3abdad2f-d90a-11e9-953f-fa163e0a8baf | C02061200101002030890000151 | 02-血管介入治疗类材料 | 06-外周血管介入 | 12-多外周动脉支架 | 001-支架 | 01-合金 | 002-自膨 | ZIV6-80-9-4.0 | ZIV6-80-9-4.0 |  | 国食药监械（进）字2009第3461506号 | 3abdad2f-d90a-11e9-953f-fa163e0a8baf | 非药物涂层 非覆膜 短支架(长度≤100mm) | 股动脉、腘动脉、髂动脉、髂股动脉 | 招标范围内未中选 | 国家医保耗材27位编码变更
外周血管支架类 | 下肢动脉支架 | 库克（中国）医疗贸易有限公司 | William Cook Europe ApS（库克欧洲公司） | d0bc57f8-d900-11e9-953f-fa163e0a8baf | 血管支架 | 国食药监械（进）字2009第3461506号 |  | 该产品由支架和放送系统组成。放送系统由头端、放送鞘管、推送器、手柄、金属套管、导管座和接头组成。支架的材料为55%镍-45%钛合金，带有24K黄金标记；放送系统中头端的材料为乙烯树脂（VRT)、硫磺钡及二氧化钛，放送鞘管的材料为聚酰胺（NYNT)和聚四氟乙烯（TNRT),推送器的材料为PEEK（规格597）和带有铂环的尼龙头端，手柄和导管座的材料为丙烯腈丁二烯-苯乙烯，金属套管的材料为304不锈钢，接头的材料为聚碳酸酯。环氧乙烷灭菌，一次性使用。 | 该产品用于外周动脉（颈动脉、骼动脉、肾动脉、腘动脉、腘内动脉、股动脉以及骼股动脉）狭窄的血管内治疗。 | 3abd7da6-d90a-11e9-953f-fa163e0a8baf | C02061200101002030890000141 | 02-血管介入治疗类材料 | 06-外周血管介入 | 12-多外周动脉支架 | 001-支架 | 01-合金 | 002-自膨 | ZIV6-80-7-7.0 | ZIV6-80-7-7.0 |  | 国食药监械（进）字2009第3461506号 | 3abd7da6-d90a-11e9-953f-fa163e0a8baf | 非药物涂层 非覆膜 短支架(长度≤100mm) | 股动脉、腘动脉、髂动脉、髂股动脉 | 招标范围内未中选 | 国家医保耗材27位编码变更
外周血管支架类 | 下肢动脉支架 | 库克（中国）医疗贸易有限公司 | William Cook Europe ApS（库克欧洲公司） | d0bc57f8-d900-11e9-953f-fa163e0a8baf | 血管支架 | 国食药监械（进）字2009第3461506号 |  | 该产品由支架和放送系统组成。放送系统由头端、放送鞘管、推送器、手柄、金属套管、导管座和接头组成。支架的材料为55%镍-45%钛合金，带有24K黄金标记；放送系统中头端的材料为乙烯树脂（VRT)、硫磺钡及二氧化钛，放送鞘管的材料为聚酰胺（NYNT)和聚四氟乙烯（TNRT),推送器的材料为PEEK（规格597）和带有铂环的尼龙头端，手柄和导管座的材料为丙烯腈丁二烯-苯乙烯，金属套管的材料为304不锈钢，接头的材料为聚碳酸酯。环氧乙烷灭菌，一次性使用。 | 该产品用于外周动脉（颈动脉、骼动脉、肾动脉、腘动脉、腘内动脉、股动脉以及骼股动脉）狭窄的血管内治疗。 | 3abdae8d-d90a-11e9-953f-fa163e0a8baf | C02061200101002030890000029 | 02-血管介入治疗类材料 | 06-外周血管介入 | 12-多外周动脉支架 | 001-支架 | 01-合金 | 002-自膨 | ZIV5-125-8-6.0 | ZIV5-125-8-6.0 |  | 国食药监械（进）字2009第3461506号 | 3abdae8d-d90a-11e9-953f-fa163e0a8baf | 非药物涂层 非覆膜 短支架(长度≤100mm) | 股动脉、腘动脉、髂动脉、髂股动脉 | 招标范围内未中选 | 国家医保耗材27位编码变更
外周血管支架类 | 下肢动脉支架 | 库克（中国）医疗贸易有限公司 | William Cook Europe ApS（库克欧洲公司） | d0bc57f8-d900-11e9-953f-fa163e0a8baf | 血管支架 | 国食药监械（进）字2009第3461506号 |  | 该产品由支架和放送系统组成。放送系统由头端、放送鞘管、推送器、手柄、金属套管、导管座和接头组成。支架的材料为55%镍-45%钛合金，带有24K黄金标记；放送系统中头端的材料为乙烯树脂（VRT)、硫磺钡及二氧化钛，放送鞘管的材料为聚酰胺（NYNT)和聚四氟乙烯（TNRT),推送器的材料为PEEK（规格597）和带有铂环的尼龙头端，手柄和导管座的材料为丙烯腈丁二烯-苯乙烯，金属套管的材料为304不锈钢，接头的材料为聚碳酸酯。环氧乙烷灭菌，一次性使用。 | 该产品用于外周动脉（颈动脉、骼动脉、肾动脉、腘动脉、腘内动脉、股动脉以及骼股动脉）狭窄的血管内治疗。 | 3abd7f11-d90a-11e9-953f-fa163e0a8baf | C02061200101002030890000013 | 02-血管介入治疗类材料 | 06-外周血管介入 | 12-多外周动脉支架 | 001-支架 | 01-合金 | 002-自膨 | ZIV5-125-5-4.0 | ZIV5-125-5-4.0 |  | 国食药监械（进）字2009第3461506号 | 3abd7f11-d90a-11e9-953f-fa163e0a8baf | 非药物涂层 非覆膜 短支架(长度≤100mm) | 股动脉、腘动脉、髂动脉、髂股动脉 | 招标范围内未中选 | 国家医保耗材27位编码变更
外周血管支架类 | 下肢动脉支架 | 库克（中国）医疗贸易有限公司 | William Cook Europe ApS（库克欧洲公司） | d0bc57f8-d900-11e9-953f-fa163e0a8baf | 血管支架 | 国食药监械（进）字2009第3461506号 |  | 该产品由支架和放送系统组成。放送系统由头端、放送鞘管、推送器、手柄、金属套管、导管座和接头组成。支架的材料为55%镍-45%钛合金，带有24K黄金标记；放送系统中头端的材料为乙烯树脂（VRT)、硫磺钡及二氧化钛，放送鞘管的材料为聚酰胺（NYNT)和聚四氟乙烯（TNRT),推送器的材料为PEEK（规格597）和带有铂环的尼龙头端，手柄和导管座的材料为丙烯腈丁二烯-苯乙烯，金属套管的材料为304不锈钢，接头的材料为聚碳酸酯。环氧乙烷灭菌，一次性使用。 | 该产品用于外周动脉（颈动脉、骼动脉、肾动脉、腘动脉、腘内动脉、股动脉以及骼股动脉）狭窄的血管内治疗。 | 3abdafee-d90a-11e9-953f-fa163e0a8baf | C02061200101002030890000051 | 02-血管介入治疗类材料 | 06-外周血管介入 | 12-多外周动脉支架 | 001-支架 | 01-合金 | 002-自膨 | ZIV5-80-6-2.0 | ZIV5-80-6-2.0 |  | 国食药监械（进）字2009第3461506号 | 3abdafee-d90a-11e9-953f-fa163e0a8baf | 非药物涂层 非覆膜 短支架(长度≤100mm) | 股动脉、腘动脉、髂动脉、髂股动脉 | 招标范围内未中选 | 国家医保耗材27位编码变更
外周血管支架类 | 下肢动脉支架 | 库克（中国）医疗贸易有限公司 | William Cook Europe ApS（库克欧洲公司） | d0bc57f8-d900-11e9-953f-fa163e0a8baf | 血管支架 | 国食药监械（进）字2009第3461506号 |  | 该产品由支架和放送系统组成。放送系统由头端、放送鞘管、推送器、手柄、金属套管、导管座和接头组成。支架的材料为55%镍-45%钛合金，带有24K黄金标记；放送系统中头端的材料为乙烯树脂（VRT)、硫磺钡及二氧化钛，放送鞘管的材料为聚酰胺（NYNT)和聚四氟乙烯（TNRT),推送器的材料为PEEK（规格597）和带有铂环的尼龙头端，手柄和导管座的材料为丙烯腈丁二烯-苯乙烯，金属套管的材料为304不锈钢，接头的材料为聚碳酸酯。环氧乙烷灭菌，一次性使用。 | 该产品用于外周动脉（颈动脉、骼动脉、肾动脉、腘动脉、腘内动脉、股动脉以及骼股动脉）狭窄的血管内治疗。 | 3abd8076-d90a-11e9-953f-fa163e0a8baf | C02061200101002030890000124 | 02-血管介入治疗类材料 | 06-外周血管介入 | 12-多外周动脉支架 | 001-支架 | 01-合金 | 002-自膨 | ZIV6-80-14-8.0 | ZIV6-80-14-8.0 |  | 国食药监械（进）字2009第3461506号 | 3abd8076-d90a-11e9-953f-fa163e0a8baf | 非药物涂层 非覆膜 短支架(长度≤100mm) | 股动脉、腘动脉、髂动脉、髂股动脉 | 招标范围内未中选 | 国家医保耗材27位编码变更
外周血管支架类 | 下肢动脉支架 | 库克（中国）医疗贸易有限公司 | William Cook Europe ApS（库克欧洲公司） | d0bc57f8-d900-11e9-953f-fa163e0a8baf | 血管支架 | 国食药监械（进）字2009第3461506号 |  | 该产品由支架和放送系统组成。放送系统由头端、放送鞘管、推送器、手柄、金属套管、导管座和接头组成。支架的材料为55%镍-45%钛合金，带有24K黄金标记；放送系统中头端的材料为乙烯树脂（VRT)、硫磺钡及二氧化钛，放送鞘管的材料为聚酰胺（NYNT)和聚四氟乙烯（TNRT),推送器的材料为PEEK（规格597）和带有铂环的尼龙头端，手柄和导管座的材料为丙烯腈丁二烯-苯乙烯，金属套管的材料为304不锈钢，接头的材料为聚碳酸酯。环氧乙烷灭菌，一次性使用。 | 该产品用于外周动脉（颈动脉、骼动脉、肾动脉、腘动脉、腘内动脉、股动脉以及骼股动脉）狭窄的血管内治疗。 | 3abdb16d-d90a-11e9-953f-fa163e0a8baf | C02061200101002030890000065 | 02-血管介入治疗类材料 | 06-外周血管介入 | 12-多外周动脉支架 | 001-支架 | 01-合金 | 002-自膨 | ZIV5-80-8-8.0 | ZIV5-80-8-8.0 |  | 国食药监械（进）字2009第3461506号 | 3abdb16d-d90a-11e9-953f-fa163e0a8baf | 非药物涂层 非覆膜 短支架(长度≤100mm) | 股动脉、腘动脉、髂动脉、髂股动脉 | 招标范围内未中选 | 国家医保耗材27位编码变更
外周血管支架类 | 下肢动脉支架 | 库克（中国）医疗贸易有限公司 | William Cook Europe ApS（库克欧洲公司） | d0bc57f8-d900-11e9-953f-fa163e0a8baf | 血管支架 | 国食药监械（进）字2009第3461506号 |  | 该产品由支架和放送系统组成。放送系统由头端、放送鞘管、推送器、手柄、金属套管、导管座和接头组成。支架的材料为55%镍-45%钛合金，带有24K黄金标记；放送系统中头端的材料为乙烯树脂（VRT)、硫磺钡及二氧化钛，放送鞘管的材料为聚酰胺（NYNT)和聚四氟乙烯（TNRT),推送器的材料为PEEK（规格597）和带有铂环的尼龙头端，手柄和导管座的材料为丙烯腈丁二烯-苯乙烯，金属套管的材料为304不锈钢，接头的材料为聚碳酸酯。环氧乙烷灭菌，一次性使用。 | 该产品用于外周动脉（颈动脉、骼动脉、肾动脉、腘动脉、腘内动脉、股动脉以及骼股动脉）狭窄的血管内治疗。 | 3abd81e0-d90a-11e9-953f-fa163e0a8baf | C02061200101002030890000098 | 02-血管介入治疗类材料 | 06-外周血管介入 | 12-多外周动脉支架 | 001-支架 | 01-合金 | 002-自膨 | ZIV6-125-7-8.0 | ZIV6-125-7-8.0 |  | 国食药监械（进）字2009第3461506号 | 3abd81e0-d90a-11e9-953f-fa163e0a8baf | 非药物涂层 非覆膜 短支架(长度≤100mm) | 股动脉、腘动脉、髂动脉、髂股动脉 | 招标范围内未中选 | 国家医保耗材27位编码变更
外周血管支架类 | 下肢动脉支架 | 库克（中国）医疗贸易有限公司 | William Cook Europe ApS（库克欧洲公司） | d0bc57f8-d900-11e9-953f-fa163e0a8baf | 血管支架 | 国食药监械（进）字2009第3461506号 |  | 该产品由支架和放送系统组成。放送系统由头端、放送鞘管、推送器、手柄、金属套管、导管座和接头组成。支架的材料为55%镍-45%钛合金，带有24K黄金标记；放送系统中头端的材料为乙烯树脂（VRT)、硫磺钡及二氧化钛，放送鞘管的材料为聚酰胺（NYNT)和聚四氟乙烯（TNRT),推送器的材料为PEEK（规格597）和带有铂环的尼龙头端，手柄和导管座的材料为丙烯腈丁二烯-苯乙烯，金属套管的材料为304不锈钢，接头的材料为聚碳酸酯。环氧乙烷灭菌，一次性使用。 | 该产品用于外周动脉（颈动脉、骼动脉、肾动脉、腘动脉、腘内动脉、股动脉以及骼股动脉）狭窄的血管内治疗。 | 3abdb2d3-d90a-11e9-953f-fa163e0a8baf | C02061200101002030890000109 | 02-血管介入治疗类材料 | 06-外周血管介入 | 12-多外周动脉支架 | 001-支架 | 01-合金 | 002-自膨 | ZIV6-80-10-2.0 | ZIV6-80-10-2.0 |  | 国食药监械（进）字2009第3461506号 | 3abdb2d3-d90a-11e9-953f-fa163e0a8baf | 非药物涂层 非覆膜 短支架(长度≤100mm) | 股动脉、腘动脉、髂动脉、髂股动脉 | 招标范围内未中选 | 国家医保耗材27位编码变更
外周血管支架类 | 下肢动脉支架 | 库克（中国）医疗贸易有限公司 | William Cook Europe ApS（库克欧洲公司） | d0bc57f8-d900-11e9-953f-fa163e0a8baf | 血管支架 | 国食药监械（进）字2009第3461506号 |  | 该产品由支架和放送系统组成。放送系统由头端、放送鞘管、推送器、手柄、金属套管、导管座和接头组成。支架的材料为55%镍-45%钛合金，带有24K黄金标记；放送系统中头端的材料为乙烯树脂（VRT)、硫磺钡及二氧化钛，放送鞘管的材料为聚酰胺（NYNT)和聚四氟乙烯（TNRT),推送器的材料为PEEK（规格597）和带有铂环的尼龙头端，手柄和导管座的材料为丙烯腈丁二烯-苯乙烯，金属套管的材料为304不锈钢，接头的材料为聚碳酸酯。环氧乙烷灭菌，一次性使用。 | 该产品用于外周动脉（颈动脉、骼动脉、肾动脉、腘动脉、腘内动脉、股动脉以及骼股动脉）狭窄的血管内治疗。 | 3abd8348-d90a-11e9-953f-fa163e0a8baf | C02061200101002030890000094 | 02-血管介入治疗类材料 | 06-外周血管介入 | 12-多外周动脉支架 | 001-支架 | 01-合金 | 002-自膨 | ZIV6-125-7-2.0 | ZIV6-125-7-2.0 |  | 国食药监械（进）字2009第3461506号 | 3abd8348-d90a-11e9-953f-fa163e0a8baf | 非药物涂层 非覆膜 短支架(长度≤100mm) | 股动脉、腘动脉、髂动脉、髂股动脉 | 招标范围内未中选 | 国家医保耗材27位编码变更
外周血管支架类 | 下肢动脉支架 | 库克（中国）医疗贸易有限公司 | William Cook Europe ApS（库克欧洲公司） | d0bc57f8-d900-11e9-953f-fa163e0a8baf | 血管支架 | 国食药监械（进）字2009第3461506号 |  | 该产品由支架和放送系统组成。放送系统由头端、放送鞘管、推送器、手柄、金属套管、导管座和接头组成。支架的材料为55%镍-45%钛合金，带有24K黄金标记；放送系统中头端的材料为乙烯树脂（VRT)、硫磺钡及二氧化钛，放送鞘管的材料为聚酰胺（NYNT)和聚四氟乙烯（TNRT),推送器的材料为PEEK（规格597）和带有铂环的尼龙头端，手柄和导管座的材料为丙烯腈丁二烯-苯乙烯，金属套管的材料为304不锈钢，接头的材料为聚碳酸酯。环氧乙烷灭菌，一次性使用。 | 该产品用于外周动脉（颈动脉、骼动脉、肾动脉、腘动脉、腘内动脉、股动脉以及骼股动脉）狭窄的血管内治疗。 | 3abdb430-d90a-11e9-953f-fa163e0a8baf | C02061200101002030890000061 | 02-血管介入治疗类材料 | 06-外周血管介入 | 12-多外周动脉支架 | 001-支架 | 01-合金 | 002-自膨 | ZIV5-80-8-2.0 | ZIV5-80-8-2.0 |  | 国食药监械（进）字2009第3461506号 | 3abdb430-d90a-11e9-953f-fa163e0a8baf | 非药物涂层 非覆膜 短支架(长度≤100mm) | 股动脉、腘动脉、髂动脉、髂股动脉 | 招标范围内未中选 | 国家医保耗材27位编码变更
外周血管支架类 | 下肢动脉支架 | 库克（中国）医疗贸易有限公司 | William Cook Europe ApS（库克欧洲公司） | d0bc57f8-d900-11e9-953f-fa163e0a8baf | 血管支架 | 国食药监械（进）字2009第3461506号 |  | 该产品由支架和放送系统组成。放送系统由头端、放送鞘管、推送器、手柄、金属套管、导管座和接头组成。支架的材料为55%镍-45%钛合金，带有24K黄金标记；放送系统中头端的材料为乙烯树脂（VRT)、硫磺钡及二氧化钛，放送鞘管的材料为聚酰胺（NYNT)和聚四氟乙烯（TNRT),推送器的材料为PEEK（规格597）和带有铂环的尼龙头端，手柄和导管座的材料为丙烯腈丁二烯-苯乙烯，金属套管的材料为304不锈钢，接头的材料为聚碳酸酯。环氧乙烷灭菌，一次性使用。 | 该产品用于外周动脉（颈动脉、骼动脉、肾动脉、腘动脉、腘内动脉、股动脉以及骼股动脉）狭窄的血管内治疗。 | 3abd84ad-d90a-11e9-953f-fa163e0a8baf | C02061200101002030890000104 | 02-血管介入治疗类材料 | 06-外周血管介入 | 12-多外周动脉支架 | 001-支架 | 01-合金 | 002-自膨 | ZIV6-125-9-2.0 | ZIV6-125-9-2.0 |  | 国食药监械（进）字2009第3461506号 | 3abd84ad-d90a-11e9-953f-fa163e0a8baf | 非药物涂层 非覆膜 短支架(长度≤100mm) | 股动脉、腘动脉、髂动脉、髂股动脉 | 招标范围内未中选 | 国家医保耗材27位编码变更
外周血管支架类 | 下肢动脉支架 | 库克（中国）医疗贸易有限公司 | William Cook Europe ApS（库克欧洲公司） | d0bc57f8-d900-11e9-953f-fa163e0a8baf | 血管支架 | 国食药监械（进）字2009第3461506号 |  | 该产品由支架和放送系统组成。放送系统由头端、放送鞘管、推送器、手柄、金属套管、导管座和接头组成。支架的材料为55%镍-45%钛合金，带有24K黄金标记；放送系统中头端的材料为乙烯树脂（VRT)、硫磺钡及二氧化钛，放送鞘管的材料为聚酰胺（NYNT)和聚四氟乙烯（TNRT),推送器的材料为PEEK（规格597）和带有铂环的尼龙头端，手柄和导管座的材料为丙烯腈丁二烯-苯乙烯，金属套管的材料为304不锈钢，接头的材料为聚碳酸酯。环氧乙烷灭菌，一次性使用。 | 该产品用于外周动脉（颈动脉、骼动脉、肾动脉、腘动脉、腘内动脉、股动脉以及骼股动脉）狭窄的血管内治疗。 | 3abdb5bd-d90a-11e9-953f-fa163e0a8baf | C02061200101002030890000075 | 02-血管介入治疗类材料 | 06-外周血管介入 | 12-多外周动脉支架 | 001-支架 | 01-合金 | 002-自膨 | ZIV6-125-10-8.0 | ZIV6-125-10-8.0 |  | 国食药监械（进）字2009第3461506号 | 3abdb5bd-d90a-11e9-953f-fa163e0a8baf | 非药物涂层 非覆膜 短支架(长度≤100mm) | 股动脉、腘动脉、髂动脉、髂股动脉 | 招标范围内未中选 | 国家医保耗材27位编码变更
外周血管支架类 | 下肢动脉支架 | 库克（中国）医疗贸易有限公司 | William Cook Europe ApS（库克欧洲公司） | d0bc57f8-d900-11e9-953f-fa163e0a8baf | 血管支架 | 国食药监械（进）字2009第3461506号 |  | 该产品由支架和放送系统组成。放送系统由头端、放送鞘管、推送器、手柄、金属套管、导管座和接头组成。支架的材料为55%镍-45%钛合金，带有24K黄金标记；放送系统中头端的材料为乙烯树脂（VRT)、硫磺钡及二氧化钛，放送鞘管的材料为聚酰胺（NYNT)和聚四氟乙烯（TNRT),推送器的材料为PEEK（规格597）和带有铂环的尼龙头端，手柄和导管座的材料为丙烯腈丁二烯-苯乙烯，金属套管的材料为304不锈钢，接头的材料为聚碳酸酯。环氧乙烷灭菌，一次性使用。 | 该产品用于外周动脉（颈动脉、骼动脉、肾动脉、腘动脉、腘内动脉、股动脉以及骼股动脉）狭窄的血管内治疗。 | 3abd860e-d90a-11e9-953f-fa163e0a8baf | C02061200101002030890000093 | 02-血管介入治疗类材料 | 06-外周血管介入 | 12-多外周动脉支架 | 001-支架 | 01-合金 | 002-自膨 | ZIV6-125-6-8.0 | ZIV6-125-6-8.0 |  | 国食药监械（进）字2009第3461506号 | 3abd860e-d90a-11e9-953f-fa163e0a8baf | 非药物涂层 非覆膜 短支架(长度≤100mm) | 股动脉、腘动脉、髂动脉、髂股动脉 | 招标范围内未中选 | 国家医保耗材27位编码变更
外周血管支架类 | 下肢动脉支架 | 库克（中国）医疗贸易有限公司 | William Cook Europe ApS（库克欧洲公司） | d0bc57f8-d900-11e9-953f-fa163e0a8baf | 血管支架 | 国食药监械（进）字2009第3461506号 |  | 该产品由支架和放送系统组成。放送系统由头端、放送鞘管、推送器、手柄、金属套管、导管座和接头组成。支架的材料为55%镍-45%钛合金，带有24K黄金标记；放送系统中头端的材料为乙烯树脂（VRT)、硫磺钡及二氧化钛，放送鞘管的材料为聚酰胺（NYNT)和聚四氟乙烯（TNRT),推送器的材料为PEEK（规格597）和带有铂环的尼龙头端，手柄和导管座的材料为丙烯腈丁二烯-苯乙烯，金属套管的材料为304不锈钢，接头的材料为聚碳酸酯。环氧乙烷灭菌，一次性使用。 | 该产品用于外周动脉（颈动脉、骼动脉、肾动脉、腘动脉、腘内动脉、股动脉以及骼股动脉）狭窄的血管内治疗。 | 3abdb72c-d90a-11e9-953f-fa163e0a8baf | C02061200101002030890000097 | 02-血管介入治疗类材料 | 06-外周血管介入 | 12-多外周动脉支架 | 001-支架 | 01-合金 | 002-自膨 | ZIV6-125-7-6.0 | ZIV6-125-7-6.0 |  | 国食药监械（进）字2009第3461506号 | 3abdb72c-d90a-11e9-953f-fa163e0a8baf | 非药物涂层 非覆膜 短支架(长度≤100mm) | 股动脉、腘动脉、髂动脉、髂股动脉 | 招标范围内未中选 | 国家医保耗材27位编码变更
外周血管支架类 | 下肢动脉支架 | 库克（中国）医疗贸易有限公司 | William Cook Europe ApS（库克欧洲公司） | d0bc57f8-d900-11e9-953f-fa163e0a8baf | 血管支架 | 国食药监械（进）字2009第3461506号 |  | 该产品由支架和放送系统组成。放送系统由头端、放送鞘管、推送器、手柄、金属套管、导管座和接头组成。支架的材料为55%镍-45%钛合金，带有24K黄金标记；放送系统中头端的材料为乙烯树脂（VRT)、硫磺钡及二氧化钛，放送鞘管的材料为聚酰胺（NYNT)和聚四氟乙烯（TNRT),推送器的材料为PEEK（规格597）和带有铂环的尼龙头端，手柄和导管座的材料为丙烯腈丁二烯-苯乙烯，金属套管的材料为304不锈钢，接头的材料为聚碳酸酯。环氧乙烷灭菌，一次性使用。 | 该产品用于外周动脉（颈动脉、骼动脉、肾动脉、腘动脉、腘内动脉、股动脉以及骼股动脉）狭窄的血管内治疗。 | 3abd8772-d90a-11e9-953f-fa163e0a8baf | C02061200101002030890000153 | 02-血管介入治疗类材料 | 06-外周血管介入 | 12-多外周动脉支架 | 001-支架 | 01-合金 | 002-自膨 | ZIV6-80-9-7.0 | ZIV6-80-9-7.0 |  | 国食药监械（进）字2009第3461506号 | 3abd8772-d90a-11e9-953f-fa163e0a8baf | 非药物涂层 非覆膜 短支架(长度≤100mm) | 股动脉、腘动脉、髂动脉、髂股动脉 | 招标范围内未中选 | 国家医保耗材27位编码变更
外周血管支架类 | 下肢动脉支架 | 库克（中国）医疗贸易有限公司 | William Cook Europe ApS（库克欧洲公司） | d0bc57f8-d900-11e9-953f-fa163e0a8baf | 血管支架 | 国食药监械（进）字2009第3461506号 |  | 该产品由支架和放送系统组成。放送系统由头端、放送鞘管、推送器、手柄、金属套管、导管座和接头组成。支架的材料为55%镍-45%钛合金，带有24K黄金标记；放送系统中头端的材料为乙烯树脂（VRT)、硫磺钡及二氧化钛，放送鞘管的材料为聚酰胺（NYNT)和聚四氟乙烯（TNRT),推送器的材料为PEEK（规格597）和带有铂环的尼龙头端，手柄和导管座的材料为丙烯腈丁二烯-苯乙烯，金属套管的材料为304不锈钢，接头的材料为聚碳酸酯。环氧乙烷灭菌，一次性使用。 | 该产品用于外周动脉（颈动脉、骼动脉、肾动脉、腘动脉、腘内动脉、股动脉以及骼股动脉）狭窄的血管内治疗。 | 3abdb893-d90a-11e9-953f-fa163e0a8baf | C02061200101002030890000101 | 02-血管介入治疗类材料 | 06-外周血管介入 | 12-多外周动脉支架 | 001-支架 | 01-合金 | 002-自膨 | ZIV6-125-8-4.0 | ZIV6-125-8-4.0 |  | 国食药监械（进）字2009第3461506号 | 3abdb893-d90a-11e9-953f-fa163e0a8baf | 非药物涂层 非覆膜 短支架(长度≤100mm) | 股动脉、腘动脉、髂动脉、髂股动脉 | 招标范围内未中选 | 国家医保耗材27位编码变更
外周血管支架类 | 下肢动脉支架 | 库克（中国）医疗贸易有限公司 | William Cook Europe ApS（库克欧洲公司） | d0bc57f8-d900-11e9-953f-fa163e0a8baf | 血管支架 | 国食药监械（进）字2009第3461506号 |  | 该产品由支架和放送系统组成。放送系统由头端、放送鞘管、推送器、手柄、金属套管、导管座和接头组成。支架的材料为55%镍-45%钛合金，带有24K黄金标记；放送系统中头端的材料为乙烯树脂（VRT)、硫磺钡及二氧化钛，放送鞘管的材料为聚酰胺（NYNT)和聚四氟乙烯（TNRT),推送器的材料为PEEK（规格597）和带有铂环的尼龙头端，手柄和导管座的材料为丙烯腈丁二烯-苯乙烯，金属套管的材料为304不锈钢，接头的材料为聚碳酸酯。环氧乙烷灭菌，一次性使用。 | 该产品用于外周动脉（颈动脉、骼动脉、肾动脉、腘动脉、腘内动脉、股动脉以及骼股动脉）狭窄的血管内治疗。 | 3abd88d4-d90a-11e9-953f-fa163e0a8baf | C02061200101002030890000008 | 02-血管介入治疗类材料 | 06-外周血管介入 | 12-多外周动脉支架 | 001-支架 | 01-合金 | 002-自膨 | ZIV5-125-4-4.0 | ZIV5-125-4-4.0 |  | 国食药监械（进）字2009第3461506号 | 3abd88d4-d90a-11e9-953f-fa163e0a8baf | 非药物涂层 非覆膜 短支架(长度≤100mm) | 股动脉、腘动脉、髂动脉、髂股动脉 | 招标范围内未中选 | 国家医保耗材27位编码变更
外周血管支架类 | 下肢动脉支架 | 库克（中国）医疗贸易有限公司 | William Cook Europe ApS（库克欧洲公司） | d0bc57f8-d900-11e9-953f-fa163e0a8baf | 血管支架 | 国食药监械（进）字2009第3461506号 |  | 该产品由支架和放送系统组成。放送系统由头端、放送鞘管、推送器、手柄、金属套管、导管座和接头组成。支架的材料为55%镍-45%钛合金，带有24K黄金标记；放送系统中头端的材料为乙烯树脂（VRT)、硫磺钡及二氧化钛，放送鞘管的材料为聚酰胺（NYNT)和聚四氟乙烯（TNRT),推送器的材料为PEEK（规格597）和带有铂环的尼龙头端，手柄和导管座的材料为丙烯腈丁二烯-苯乙烯，金属套管的材料为304不锈钢，接头的材料为聚碳酸酯。环氧乙烷灭菌，一次性使用。 | 该产品用于外周动脉（颈动脉、骼动脉、肾动脉、腘动脉、腘内动脉、股动脉以及骼股动脉）狭窄的血管内治疗。 | 3abdb9f7-d90a-11e9-953f-fa163e0a8baf | C02061200101002030890000132 | 02-血管介入治疗类材料 | 06-外周血管介入 | 12-多外周动脉支架 | 001-支架 | 01-合金 | 002-自膨 | ZIV6-80-6-3.0 | ZIV6-80-6-3.0 |  | 国食药监械（进）字2009第3461506号 | 3abdb9f7-d90a-11e9-953f-fa163e0a8baf | 非药物涂层 非覆膜 短支架(长度≤100mm) | 股动脉、腘动脉、髂动脉、髂股动脉 | 招标范围内未中选 | 国家医保耗材27位编码变更
外周血管支架类 | 下肢动脉支架 | 库克（中国）医疗贸易有限公司 | William Cook Europe ApS（库克欧洲公司） | d0bc57f8-d900-11e9-953f-fa163e0a8baf | 血管支架 | 国食药监械（进）字2009第3461506号 |  | 该产品由支架和放送系统组成。放送系统由头端、放送鞘管、推送器、手柄、金属套管、导管座和接头组成。支架的材料为55%镍-45%钛合金，带有24K黄金标记；放送系统中头端的材料为乙烯树脂（VRT)、硫磺钡及二氧化钛，放送鞘管的材料为聚酰胺（NYNT)和聚四氟乙烯（TNRT),推送器的材料为PEEK（规格597）和带有铂环的尼龙头端，手柄和导管座的材料为丙烯腈丁二烯-苯乙烯，金属套管的材料为304不锈钢，接头的材料为聚碳酸酯。环氧乙烷灭菌，一次性使用。 | 该产品用于外周动脉（颈动脉、骼动脉、肾动脉、腘动脉、腘内动脉、股动脉以及骼股动脉）狭窄的血管内治疗。 | 3abd8a60-d90a-11e9-953f-fa163e0a8baf | C02061200101002030890000019 | 02-血管介入治疗类材料 | 06-外周血管介入 | 12-多外周动脉支架 | 001-支架 | 01-合金 | 002-自膨 | ZIV5-125-6-6.0 | ZIV5-125-6-6.0 |  | 国食药监械（进）字2009第3461506号 | 3abd8a60-d90a-11e9-953f-fa163e0a8baf | 非药物涂层 非覆膜 短支架(长度≤100mm) | 股动脉、腘动脉、髂动脉、髂股动脉 | 招标范围内未中选 | 国家医保耗材27位编码变更
外周血管支架类 | 下肢动脉支架 | 库克（中国）医疗贸易有限公司 | William Cook Europe ApS（库克欧洲公司） | d0bc57f8-d900-11e9-953f-fa163e0a8baf | 血管支架 | 国食药监械（进）字2009第3461506号 |  | 该产品由支架和放送系统组成。放送系统由头端、放送鞘管、推送器、手柄、金属套管、导管座和接头组成。支架的材料为55%镍-45%钛合金，带有24K黄金标记；放送系统中头端的材料为乙烯树脂（VRT)、硫磺钡及二氧化钛，放送鞘管的材料为聚酰胺（NYNT)和聚四氟乙烯（TNRT),推送器的材料为PEEK（规格597）和带有铂环的尼龙头端，手柄和导管座的材料为丙烯腈丁二烯-苯乙烯，金属套管的材料为304不锈钢，接头的材料为聚碳酸酯。环氧乙烷灭菌，一次性使用。 | 该产品用于外周动脉（颈动脉、骼动脉、肾动脉、腘动脉、腘内动脉、股动脉以及骼股动脉）狭窄的血管内治疗。 | 3abdbd53-d90a-11e9-953f-fa163e0a8baf | C02061200101002030890000149 | 02-血管介入治疗类材料 | 06-外周血管介入 | 12-多外周动脉支架 | 001-支架 | 01-合金 | 002-自膨 | ZIV6-80-9-2.0 | ZIV6-80-9-2.0 |  | 国食药监械（进）字2009第3461506号 | 3abdbd53-d90a-11e9-953f-fa163e0a8baf | 非药物涂层 非覆膜 短支架(长度≤100mm) | 股动脉、腘动脉、髂动脉、髂股动脉 | 招标范围内未中选 | 国家医保耗材27位编码变更
外周血管支架类 | 下肢动脉支架 | 库克（中国）医疗贸易有限公司 | William Cook Europe ApS（库克欧洲公司） | d0bc57f8-d900-11e9-953f-fa163e0a8baf | 血管支架 | 国食药监械（进）字2009第3461506号 |  | 该产品由支架和放送系统组成。放送系统由头端、放送鞘管、推送器、手柄、金属套管、导管座和接头组成。支架的材料为55%镍-45%钛合金，带有24K黄金标记；放送系统中头端的材料为乙烯树脂（VRT)、硫磺钡及二氧化钛，放送鞘管的材料为聚酰胺（NYNT)和聚四氟乙烯（TNRT),推送器的材料为PEEK（规格597）和带有铂环的尼龙头端，手柄和导管座的材料为丙烯腈丁二烯-苯乙烯，金属套管的材料为304不锈钢，接头的材料为聚碳酸酯。环氧乙烷灭菌，一次性使用。 | 该产品用于外周动脉（颈动脉、骼动脉、肾动脉、腘动脉、腘内动脉、股动脉以及骼股动脉）狭窄的血管内治疗。 | 3abd8be4-d90a-11e9-953f-fa163e0a8baf | C02061200101002030890000108 | 02-血管介入治疗类材料 | 06-外周血管介入 | 12-多外周动脉支架 | 001-支架 | 01-合金 | 002-自膨 | ZIV6-125-9-8.0 | ZIV6-125-9-8.0 |  | 国食药监械（进）字2009第3461506号 | 3abd8be4-d90a-11e9-953f-fa163e0a8baf | 非药物涂层 非覆膜 短支架(长度≤100mm) | 股动脉、腘动脉、髂动脉、髂股动脉 | 招标范围内未中选 | 国家医保耗材27位编码变更
外周血管支架类 | 下肢动脉支架 | 库克（中国）医疗贸易有限公司 | William Cook Europe ApS（库克欧洲公司） | d0bc57f8-d900-11e9-953f-fa163e0a8baf | 血管支架 | 国食药监械（进）字2009第3461506号 |  | 该产品由支架和放送系统组成。放送系统由头端、放送鞘管、推送器、手柄、金属套管、导管座和接头组成。支架的材料为55%镍-45%钛合金，带有24K黄金标记；放送系统中头端的材料为乙烯树脂（VRT)、硫磺钡及二氧化钛，放送鞘管的材料为聚酰胺（NYNT)和聚四氟乙烯（TNRT),推送器的材料为PEEK（规格597）和带有铂环的尼龙头端，手柄和导管座的材料为丙烯腈丁二烯-苯乙烯，金属套管的材料为304不锈钢，接头的材料为聚碳酸酯。环氧乙烷灭菌，一次性使用。 | 该产品用于外周动脉（颈动脉、骼动脉、肾动脉、腘动脉、腘内动脉、股动脉以及骼股动脉）狭窄的血管内治疗。 | 3abdbeda-d90a-11e9-953f-fa163e0a8baf | C02061200101002030890000135 | 02-血管介入治疗类材料 | 06-外周血管介入 | 12-多外周动脉支架 | 001-支架 | 01-合金 | 002-自膨 | ZIV6-80-6-7.0 | ZIV6-80-6-7.0 |  | 国食药监械（进）字2009第3461506号 | 3abdbeda-d90a-11e9-953f-fa163e0a8baf | 非药物涂层 非覆膜 短支架(长度≤100mm) | 股动脉、腘动脉、髂动脉、髂股动脉 | 招标范围内未中选 | 国家医保耗材27位编码变更
外周血管支架类 | 下肢动脉支架 | 库克（中国）医疗贸易有限公司 | William Cook Europe ApS（库克欧洲公司） | d0bc57f8-d900-11e9-953f-fa163e0a8baf | 血管支架 | 国食药监械（进）字2009第3461506号 |  | 该产品由支架和放送系统组成。放送系统由头端、放送鞘管、推送器、手柄、金属套管、导管座和接头组成。支架的材料为55%镍-45%钛合金，带有24K黄金标记；放送系统中头端的材料为乙烯树脂（VRT)、硫磺钡及二氧化钛，放送鞘管的材料为聚酰胺（NYNT)和聚四氟乙烯（TNRT),推送器的材料为PEEK（规格597）和带有铂环的尼龙头端，手柄和导管座的材料为丙烯腈丁二烯-苯乙烯，金属套管的材料为304不锈钢，接头的材料为聚碳酸酯。环氧乙烷灭菌，一次性使用。 | 该产品用于外周动脉（颈动脉、骼动脉、肾动脉、腘动脉、腘内动脉、股动脉以及骼股动脉）狭窄的血管内治疗。 | 3abd8d4b-d90a-11e9-953f-fa163e0a8baf | C02061200101002030890000034 | 02-血管介入治疗类材料 | 06-外周血管介入 | 12-多外周动脉支架 | 001-支架 | 01-合金 | 002-自膨 | ZIV5-125-9-6.0 | ZIV5-125-9-6.0 |  | 国食药监械（进）字2009第3461506号 | 3abd8d4b-d90a-11e9-953f-fa163e0a8baf | 非药物涂层 非覆膜 短支架(长度≤100mm) | 股动脉、腘动脉、髂动脉、髂股动脉 | 招标范围内未中选 | 国家医保耗材27位编码变更
外周血管支架类 | 下肢动脉支架 | 库克（中国）医疗贸易有限公司 | William Cook Europe ApS（库克欧洲公司） | d0bc57f8-d900-11e9-953f-fa163e0a8baf | 血管支架 | 国食药监械（进）字2009第3461506号 |  | 该产品由支架和放送系统组成。放送系统由头端、放送鞘管、推送器、手柄、金属套管、导管座和接头组成。支架的材料为55%镍-45%钛合金，带有24K黄金标记；放送系统中头端的材料为乙烯树脂（VRT)、硫磺钡及二氧化钛，放送鞘管的材料为聚酰胺（NYNT)和聚四氟乙烯（TNRT),推送器的材料为PEEK（规格597）和带有铂环的尼龙头端，手柄和导管座的材料为丙烯腈丁二烯-苯乙烯，金属套管的材料为304不锈钢，接头的材料为聚碳酸酯。环氧乙烷灭菌，一次性使用。 | 该产品用于外周动脉（颈动脉、骼动脉、肾动脉、腘动脉、腘内动脉、股动脉以及骼股动脉）狭窄的血管内治疗。 | 3abdc06f-d90a-11e9-953f-fa163e0a8baf | C02061200101002030890000148 | 02-血管介入治疗类材料 | 06-外周血管介入 | 12-多外周动脉支架 | 001-支架 | 01-合金 | 002-自膨 | ZIV6-80-8-8.0 | ZIV6-80-8-8.0 |  | 国食药监械（进）字2009第3461506号 | 3abdc06f-d90a-11e9-953f-fa163e0a8baf | 非药物涂层 非覆膜 短支架(长度≤100mm) | 股动脉、腘动脉、髂动脉、髂股动脉 | 招标范围内未中选 | 国家医保耗材27位编码变更
外周血管支架类 | 下肢动脉支架 | 库克（中国）医疗贸易有限公司 | William Cook Europe ApS（库克欧洲公司） | d0bc57f8-d900-11e9-953f-fa163e0a8baf | 血管支架 | 国食药监械（进）字2009第3461506号 |  | 该产品由支架和放送系统组成。放送系统由头端、放送鞘管、推送器、手柄、金属套管、导管座和接头组成。支架的材料为55%镍-45%钛合金，带有24K黄金标记；放送系统中头端的材料为乙烯树脂（VRT)、硫磺钡及二氧化钛，放送鞘管的材料为聚酰胺（NYNT)和聚四氟乙烯（TNRT),推送器的材料为PEEK（规格597）和带有铂环的尼龙头端，手柄和导管座的材料为丙烯腈丁二烯-苯乙烯，金属套管的材料为304不锈钢，接头的材料为聚碳酸酯。环氧乙烷灭菌，一次性使用。 | 该产品用于外周动脉（颈动脉、骼动脉、肾动脉、腘动脉、腘内动脉、股动脉以及骼股动脉）狭窄的血管内治疗。 | 3abd8eef-d90a-11e9-953f-fa163e0a8baf | C02061200101002030890000063 | 02-血管介入治疗类材料 | 06-外周血管介入 | 12-多外周动脉支架 | 001-支架 | 01-合金 | 002-自膨 | ZIV5-80-8-4.0 | ZIV5-80-8-4.0 |  | 国食药监械（进）字2009第3461506号 | 3abd8eef-d90a-11e9-953f-fa163e0a8baf | 非药物涂层 非覆膜 短支架(长度≤100mm) | 股动脉、腘动脉、髂动脉、髂股动脉 | 招标范围内未中选 | 国家医保耗材27位编码变更
外周血管支架类 | 下肢动脉支架 | 库克（中国）医疗贸易有限公司 | William Cook Europe ApS（库克欧洲公司） | d0bc57f8-d900-11e9-953f-fa163e0a8baf | 血管支架 | 国食药监械（进）字2009第3461506号 |  | 该产品由支架和放送系统组成。放送系统由头端、放送鞘管、推送器、手柄、金属套管、导管座和接头组成。支架的材料为55%镍-45%钛合金，带有24K黄金标记；放送系统中头端的材料为乙烯树脂（VRT)、硫磺钡及二氧化钛，放送鞘管的材料为聚酰胺（NYNT)和聚四氟乙烯（TNRT),推送器的材料为PEEK（规格597）和带有铂环的尼龙头端，手柄和导管座的材料为丙烯腈丁二烯-苯乙烯，金属套管的材料为304不锈钢，接头的材料为聚碳酸酯。环氧乙烷灭菌，一次性使用。 | 该产品用于外周动脉（颈动脉、骼动脉、肾动脉、腘动脉、腘内动脉、股动脉以及骼股动脉）狭窄的血管内治疗。 | 3abdc303-d90a-11e9-953f-fa163e0a8baf | C02061200101002030890000128 | 02-血管介入治疗类材料 | 06-外周血管介入 | 12-多外周动脉支架 | 001-支架 | 01-合金 | 002-自膨 | ZIV6-80-5-6.0 | ZIV6-80-5-6.0 |  | 国食药监械（进）字2009第3461506号 | 3abdc303-d90a-11e9-953f-fa163e0a8baf | 非药物涂层 非覆膜 短支架(长度≤100mm) | 股动脉、腘动脉、髂动脉、髂股动脉 | 招标范围内未中选 | 国家医保耗材27位编码变更
外周血管支架类 | 下肢动脉支架 | 库克（中国）医疗贸易有限公司 | William Cook Europe ApS（库克欧洲公司） | d0bc57f8-d900-11e9-953f-fa163e0a8baf | 血管支架 | 国食药监械（进）字2009第3461506号 |  | 该产品由支架和放送系统组成。放送系统由头端、放送鞘管、推送器、手柄、金属套管、导管座和接头组成。支架的材料为55%镍-45%钛合金，带有24K黄金标记；放送系统中头端的材料为乙烯树脂（VRT)、硫磺钡及二氧化钛，放送鞘管的材料为聚酰胺（NYNT)和聚四氟乙烯（TNRT),推送器的材料为PEEK（规格597）和带有铂环的尼龙头端，手柄和导管座的材料为丙烯腈丁二烯-苯乙烯，金属套管的材料为304不锈钢，接头的材料为聚碳酸酯。环氧乙烷灭菌，一次性使用。 | 该产品用于外周动脉（颈动脉、骼动脉、肾动脉、腘动脉、腘内动脉、股动脉以及骼股动脉）狭窄的血管内治疗。 | 3abd9075-d90a-11e9-953f-fa163e0a8baf | C02061200101002030890000122 | 02-血管介入治疗类材料 | 06-外周血管介入 | 12-多外周动脉支架 | 001-支架 | 01-合金 | 002-自膨 | ZIV6-80-14-6.0 | ZIV6-80-14-6.0 |  | 国食药监械（进）字2009第3461506号 | 3abd9075-d90a-11e9-953f-fa163e0a8baf | 非药物涂层 非覆膜 短支架(长度≤100mm) | 股动脉、腘动脉、髂动脉、髂股动脉 | 招标范围内未中选 | 国家医保耗材27位编码变更
外周血管支架类 | 下肢动脉支架 | 库克（中国）医疗贸易有限公司 | William Cook Europe ApS（库克欧洲公司） | d0bc57f8-d900-11e9-953f-fa163e0a8baf | 血管支架 | 国食药监械（进）字2009第3461506号 |  | 该产品由支架和放送系统组成。放送系统由头端、放送鞘管、推送器、手柄、金属套管、导管座和接头组成。支架的材料为55%镍-45%钛合金，带有24K黄金标记；放送系统中头端的材料为乙烯树脂（VRT)、硫磺钡及二氧化钛，放送鞘管的材料为聚酰胺（NYNT)和聚四氟乙烯（TNRT),推送器的材料为PEEK（规格597）和带有铂环的尼龙头端，手柄和导管座的材料为丙烯腈丁二烯-苯乙烯，金属套管的材料为304不锈钢，接头的材料为聚碳酸酯。环氧乙烷灭菌，一次性使用。 | 该产品用于外周动脉（颈动脉、骼动脉、肾动脉、腘动脉、腘内动脉、股动脉以及骼股动脉）狭窄的血管内治疗。 | 3abdc5bf-d90a-11e9-953f-fa163e0a8baf | C02061200101002030890000119 | 02-血管介入治疗类材料 | 06-外周血管介入 | 12-多外周动脉支架 | 001-支架 | 01-合金 | 002-自膨 | ZIV6-80-12-8.0 | ZIV6-80-12-8.0 |  | 国食药监械（进）字2009第3461506号 | 3abdc5bf-d90a-11e9-953f-fa163e0a8baf | 非药物涂层 非覆膜 短支架(长度≤100mm) | 股动脉、腘动脉、髂动脉、髂股动脉 | 招标范围内未中选 | 国家医保耗材27位编码变更
外周血管支架类 | 下肢动脉支架 | 库克（中国）医疗贸易有限公司 | William Cook Europe ApS（库克欧洲公司） | d0bc57f8-d900-11e9-953f-fa163e0a8baf | 血管支架 | 国食药监械（进）字2009第3461506号 |  | 该产品由支架和放送系统组成。放送系统由头端、放送鞘管、推送器、手柄、金属套管、导管座和接头组成。支架的材料为55%镍-45%钛合金，带有24K黄金标记；放送系统中头端的材料为乙烯树脂（VRT)、硫磺钡及二氧化钛，放送鞘管的材料为聚酰胺（NYNT)和聚四氟乙烯（TNRT),推送器的材料为PEEK（规格597）和带有铂环的尼龙头端，手柄和导管座的材料为丙烯腈丁二烯-苯乙烯，金属套管的材料为304不锈钢，接头的材料为聚碳酸酯。环氧乙烷灭菌，一次性使用。 | 该产品用于外周动脉（颈动脉、骼动脉、肾动脉、腘动脉、腘内动脉、股动脉以及骼股动脉）狭窄的血管内治疗。 | 3abd920f-d90a-11e9-953f-fa163e0a8baf | C02061200101002030890000090 | 02-血管介入治疗类材料 | 06-外周血管介入 | 12-多外周动脉支架 | 001-支架 | 01-合金 | 002-自膨 | ZIV6-125-6-3.0 | ZIV6-125-6-3.0 |  | 国食药监械（进）字2009第3461506号 | 3abd920f-d90a-11e9-953f-fa163e0a8baf | 非药物涂层 非覆膜 短支架(长度≤100mm) | 股动脉、腘动脉、髂动脉、髂股动脉 | 招标范围内未中选 | 国家医保耗材27位编码变更
外周血管支架类 | 下肢动脉支架 | 库克（中国）医疗贸易有限公司 | William Cook Europe ApS（库克欧洲公司） | d0bc57f8-d900-11e9-953f-fa163e0a8baf | 血管支架 | 国食药监械（进）字2009第3461506号 |  | 该产品由支架和放送系统组成。放送系统由头端、放送鞘管、推送器、手柄、金属套管、导管座和接头组成。支架的材料为55%镍-45%钛合金，带有24K黄金标记；放送系统中头端的材料为乙烯树脂（VRT)、硫磺钡及二氧化钛，放送鞘管的材料为聚酰胺（NYNT)和聚四氟乙烯（TNRT),推送器的材料为PEEK（规格597）和带有铂环的尼龙头端，手柄和导管座的材料为丙烯腈丁二烯-苯乙烯，金属套管的材料为304不锈钢，接头的材料为聚碳酸酯。环氧乙烷灭菌，一次性使用。 | 该产品用于外周动脉（颈动脉、骼动脉、肾动脉、腘动脉、腘内动脉、股动脉以及骼股动脉）狭窄的血管内治疗。 | 3abdc730-d90a-11e9-953f-fa163e0a8baf | C02061200101002030890000154 | 02-血管介入治疗类材料 | 06-外周血管介入 | 12-多外周动脉支架 | 001-支架 | 01-合金 | 002-自膨 | ZIV6-80-9-8.0 | ZIV6-80-9-8.0 |  | 国食药监械（进）字2009第3461506号 | 3abdc730-d90a-11e9-953f-fa163e0a8baf | 非药物涂层 非覆膜 短支架(长度≤100mm) | 股动脉、腘动脉、髂动脉、髂股动脉 | 招标范围内未中选 | 国家医保耗材27位编码变更
外周血管支架类 | 下肢动脉支架 | 库克（中国）医疗贸易有限公司 | William Cook Europe ApS（库克欧洲公司） | d0bc57f8-d900-11e9-953f-fa163e0a8baf | 血管支架 | 国食药监械（进）字2009第3461506号 |  | 该产品由支架和放送系统组成。放送系统由头端、放送鞘管、推送器、手柄、金属套管、导管座和接头组成。支架的材料为55%镍-45%钛合金，带有24K黄金标记；放送系统中头端的材料为乙烯树脂（VRT)、硫磺钡及二氧化钛，放送鞘管的材料为聚酰胺（NYNT)和聚四氟乙烯（TNRT),推送器的材料为PEEK（规格597）和带有铂环的尼龙头端，手柄和导管座的材料为丙烯腈丁二烯-苯乙烯，金属套管的材料为304不锈钢，接头的材料为聚碳酸酯。环氧乙烷灭菌，一次性使用。 | 该产品用于外周动脉（颈动脉、骼动脉、肾动脉、腘动脉、腘内动脉、股动脉以及骼股动脉）狭窄的血管内治疗。 | 3abd937a-d90a-11e9-953f-fa163e0a8baf | C02061200101002030890000123 | 02-血管介入治疗类材料 | 06-外周血管介入 | 12-多外周动脉支架 | 001-支架 | 01-合金 | 002-自膨 | ZIV6-80-14-7.0 | ZIV6-80-14-7.0 |  | 国食药监械（进）字2009第3461506号 | 3abd937a-d90a-11e9-953f-fa163e0a8baf | 非药物涂层 非覆膜 短支架(长度≤100mm) | 股动脉、腘动脉、髂动脉、髂股动脉 | 招标范围内未中选 | 国家医保耗材27位编码变更
外周血管支架类 | 下肢动脉支架 | 库克（中国）医疗贸易有限公司 | William Cook Europe ApS（库克欧洲公司） | d0bc57f8-d900-11e9-953f-fa163e0a8baf | 血管支架 | 国食药监械（进）字2009第3461506号 |  | 该产品由支架和放送系统组成。放送系统由头端、放送鞘管、推送器、手柄、金属套管、导管座和接头组成。支架的材料为55%镍-45%钛合金，带有24K黄金标记；放送系统中头端的材料为乙烯树脂（VRT)、硫磺钡及二氧化钛，放送鞘管的材料为聚酰胺（NYNT)和聚四氟乙烯（TNRT),推送器的材料为PEEK（规格597）和带有铂环的尼龙头端，手柄和导管座的材料为丙烯腈丁二烯-苯乙烯，金属套管的材料为304不锈钢，接头的材料为聚碳酸酯。环氧乙烷灭菌，一次性使用。 | 该产品用于外周动脉（颈动脉、骼动脉、肾动脉、腘动脉、腘内动脉、股动脉以及骼股动脉）狭窄的血管内治疗。 | 3abdc896-d90a-11e9-953f-fa163e0a8baf | C02061200101002030890000106 | 02-血管介入治疗类材料 | 06-外周血管介入 | 12-多外周动脉支架 | 001-支架 | 01-合金 | 002-自膨 | ZIV6-125-9-4.0 | ZIV6-125-9-4.0 |  | 国食药监械（进）字2009第3461506号 | 3abdc896-d90a-11e9-953f-fa163e0a8baf | 非药物涂层 非覆膜 短支架(长度≤100mm) | 股动脉、腘动脉、髂动脉、髂股动脉 | 招标范围内未中选 | 国家医保耗材27位编码变更
外周血管支架类 | 下肢动脉支架 | 库克（中国）医疗贸易有限公司 | William Cook Europe ApS（库克欧洲公司） | d0bc57f8-d900-11e9-953f-fa163e0a8baf | 血管支架 | 国食药监械（进）字2009第3461506号 |  | 该产品由支架和放送系统组成。放送系统由头端、放送鞘管、推送器、手柄、金属套管、导管座和接头组成。支架的材料为55%镍-45%钛合金，带有24K黄金标记；放送系统中头端的材料为乙烯树脂（VRT)、硫磺钡及二氧化钛，放送鞘管的材料为聚酰胺（NYNT)和聚四氟乙烯（TNRT),推送器的材料为PEEK（规格597）和带有铂环的尼龙头端，手柄和导管座的材料为丙烯腈丁二烯-苯乙烯，金属套管的材料为304不锈钢，接头的材料为聚碳酸酯。环氧乙烷灭菌，一次性使用。 | 该产品用于外周动脉（颈动脉、骼动脉、肾动脉、腘动脉、腘内动脉、股动脉以及骼股动脉）狭窄的血管内治疗。 | 3abd94e5-d90a-11e9-953f-fa163e0a8baf | C02061200101002030890000058 | 02-血管介入治疗类材料 | 06-外周血管介入 | 12-多外周动脉支架 | 001-支架 | 01-合金 | 002-自膨 | ZIV5-80-7-4.0 | ZIV5-80-7-4.0 |  | 国食药监械（进）字2009第3461506号 | 3abd94e5-d90a-11e9-953f-fa163e0a8baf | 非药物涂层 非覆膜 短支架(长度≤100mm) | 股动脉、腘动脉、髂动脉、髂股动脉 | 招标范围内未中选 | 国家医保耗材27位编码变更
外周血管支架类 | 下肢动脉支架 | 库克（中国）医疗贸易有限公司 | William Cook Europe ApS（库克欧洲公司） | d0bc57f8-d900-11e9-953f-fa163e0a8baf | 血管支架 | 国食药监械（进）字2009第3461506号 |  | 该产品由支架和放送系统组成。放送系统由头端、放送鞘管、推送器、手柄、金属套管、导管座和接头组成。支架的材料为55%镍-45%钛合金，带有24K黄金标记；放送系统中头端的材料为乙烯树脂（VRT)、硫磺钡及二氧化钛，放送鞘管的材料为聚酰胺（NYNT)和聚四氟乙烯（TNRT),推送器的材料为PEEK（规格597）和带有铂环的尼龙头端，手柄和导管座的材料为丙烯腈丁二烯-苯乙烯，金属套管的材料为304不锈钢，接头的材料为聚碳酸酯。环氧乙烷灭菌，一次性使用。 | 该产品用于外周动脉（颈动脉、骼动脉、肾动脉、腘动脉、腘内动脉、股动脉以及骼股动脉）狭窄的血管内治疗。 | 3abdcb60-d90a-11e9-953f-fa163e0a8baf | C02061200101002030890000071 | 02-血管介入治疗类材料 | 06-外周血管介入 | 12-多外周动脉支架 | 001-支架 | 01-合金 | 002-自膨 | ZIV6-125-10-2.0 | ZIV6-125-10-2.0 |  | 国食药监械（进）字2009第3461506号 | 3abdcb60-d90a-11e9-953f-fa163e0a8baf | 非药物涂层 非覆膜 短支架(长度≤100mm) | 股动脉、腘动脉、髂动脉、髂股动脉 | 招标范围内未中选 | 国家医保耗材27位编码变更
外周血管支架类 | 下肢动脉支架 | 库克（中国）医疗贸易有限公司 | William Cook Europe ApS（库克欧洲公司） | d0bc57f8-d900-11e9-953f-fa163e0a8baf | 血管支架 | 国食药监械（进）字2009第3461506号 |  | 该产品由支架和放送系统组成。放送系统由头端、放送鞘管、推送器、手柄、金属套管、导管座和接头组成。支架的材料为55%镍-45%钛合金，带有24K黄金标记；放送系统中头端的材料为乙烯树脂（VRT)、硫磺钡及二氧化钛，放送鞘管的材料为聚酰胺（NYNT)和聚四氟乙烯（TNRT),推送器的材料为PEEK（规格597）和带有铂环的尼龙头端，手柄和导管座的材料为丙烯腈丁二烯-苯乙烯，金属套管的材料为304不锈钢，接头的材料为聚碳酸酯。环氧乙烷灭菌，一次性使用。 | 该产品用于外周动脉（颈动脉、骼动脉、肾动脉、腘动脉、腘内动脉、股动脉以及骼股动脉）狭窄的血管内治疗。 | 3abd9650-d90a-11e9-953f-fa163e0a8baf | C02061200101002030890000050 | 02-血管介入治疗类材料 | 06-外周血管介入 | 12-多外周动脉支架 | 001-支架 | 01-合金 | 002-自膨 | ZIV5-80-5-8.0 | ZIV5-80-5-8.0 |  | 国食药监械（进）字2009第3461506号 | 3abd9650-d90a-11e9-953f-fa163e0a8baf | 非药物涂层 非覆膜 短支架(长度≤100mm) | 股动脉、腘动脉、髂动脉、髂股动脉 | 招标范围内未中选 | 国家医保耗材27位编码变更
外周血管支架类 | 下肢动脉支架 | 库克（中国）医疗贸易有限公司 | William Cook Europe ApS（库克欧洲公司） | d0bc57f8-d900-11e9-953f-fa163e0a8baf | 血管支架 | 国食药监械（进）字2009第3461506号 |  | 该产品由支架和放送系统组成。放送系统由头端、放送鞘管、推送器、手柄、金属套管、导管座和接头组成。支架的材料为55%镍-45%钛合金，带有24K黄金标记；放送系统中头端的材料为乙烯树脂（VRT)、硫磺钡及二氧化钛，放送鞘管的材料为聚酰胺（NYNT)和聚四氟乙烯（TNRT),推送器的材料为PEEK（规格597）和带有铂环的尼龙头端，手柄和导管座的材料为丙烯腈丁二烯-苯乙烯，金属套管的材料为304不锈钢，接头的材料为聚碳酸酯。环氧乙烷灭菌，一次性使用。 | 该产品用于外周动脉（颈动脉、骼动脉、肾动脉、腘动脉、腘内动脉、股动脉以及骼股动脉）狭窄的血管内治疗。 | 3abdccf7-d90a-11e9-953f-fa163e0a8baf | C02061200101002030890000009 | 02-血管介入治疗类材料 | 06-外周血管介入 | 12-多外周动脉支架 | 001-支架 | 01-合金 | 002-自膨 | ZIV5-125-4-6.0 | ZIV5-125-4-6.0 |  | 国食药监械（进）字2009第3461506号 | 3abdccf7-d90a-11e9-953f-fa163e0a8baf | 非药物涂层 非覆膜 短支架(长度≤100mm) | 股动脉、腘动脉、髂动脉、髂股动脉 | 招标范围内未中选 | 国家医保耗材27位编码变更
外周血管支架类 | 下肢动脉支架 | 库克（中国）医疗贸易有限公司 | William Cook Europe ApS（库克欧洲公司） | d0bc57f8-d900-11e9-953f-fa163e0a8baf | 血管支架 | 国食药监械（进）字2009第3461506号 |  | 该产品由支架和放送系统组成。放送系统由头端、放送鞘管、推送器、手柄、金属套管、导管座和接头组成。支架的材料为55%镍-45%钛合金，带有24K黄金标记；放送系统中头端的材料为乙烯树脂（VRT)、硫磺钡及二氧化钛，放送鞘管的材料为聚酰胺（NYNT)和聚四氟乙烯（TNRT),推送器的材料为PEEK（规格597）和带有铂环的尼龙头端，手柄和导管座的材料为丙烯腈丁二烯-苯乙烯，金属套管的材料为304不锈钢，接头的材料为聚碳酸酯。环氧乙烷灭菌，一次性使用。 | 该产品用于外周动脉（颈动脉、骼动脉、肾动脉、腘动脉、腘内动脉、股动脉以及骼股动脉）狭窄的血管内治疗。 | 3abd97db-d90a-11e9-953f-fa163e0a8baf | C02061200101002030890000047 | 02-血管介入治疗类材料 | 06-外周血管介入 | 12-多外周动脉支架 | 001-支架 | 01-合金 | 002-自膨 | ZIV5-80-5-3.0 | ZIV5-80-5-3.0 |  | 国食药监械（进）字2009第3461506号 | 3abd97db-d90a-11e9-953f-fa163e0a8baf | 非药物涂层 非覆膜 短支架(长度≤100mm) | 股动脉、腘动脉、髂动脉、髂股动脉 | 招标范围内未中选 | 国家医保耗材27位编码变更
外周血管支架类 | 下肢动脉支架 | 库克（中国）医疗贸易有限公司 | William Cook Europe ApS（库克欧洲公司） | d0bc57f8-d900-11e9-953f-fa163e0a8baf | 血管支架 | 国食药监械（进）字2009第3461506号 |  | 该产品由支架和放送系统组成。放送系统由头端、放送鞘管、推送器、手柄、金属套管、导管座和接头组成。支架的材料为55%镍-45%钛合金，带有24K黄金标记；放送系统中头端的材料为乙烯树脂（VRT)、硫磺钡及二氧化钛，放送鞘管的材料为聚酰胺（NYNT)和聚四氟乙烯（TNRT),推送器的材料为PEEK（规格597）和带有铂环的尼龙头端，手柄和导管座的材料为丙烯腈丁二烯-苯乙烯，金属套管的材料为304不锈钢，接头的材料为聚碳酸酯。环氧乙烷灭菌，一次性使用。 | 该产品用于外周动脉（颈动脉、骼动脉、肾动脉、腘动脉、腘内动脉、股动脉以及骼股动脉）狭窄的血管内治疗。 | 3abdce5f-d90a-11e9-953f-fa163e0a8baf | C02061200101002030890000110 | 02-血管介入治疗类材料 | 06-外周血管介入 | 12-多外周动脉支架 | 001-支架 | 01-合金 | 002-自膨 | ZIV6-80-10-3.0 | ZIV6-80-10-3.0 |  | 国食药监械（进）字2009第3461506号 | 3abdce5f-d90a-11e9-953f-fa163e0a8baf | 非药物涂层 非覆膜 短支架(长度≤100mm) | 股动脉、腘动脉、髂动脉、髂股动脉 | 招标范围内未中选 | 国家医保耗材27位编码变更
外周血管支架类 | 下肢动脉支架 | 库克（中国）医疗贸易有限公司 | William Cook Europe ApS（库克欧洲公司） | d0bc57f8-d900-11e9-953f-fa163e0a8baf | 血管支架 | 国食药监械（进）字2009第3461506号 |  | 该产品由支架和放送系统组成。放送系统由头端、放送鞘管、推送器、手柄、金属套管、导管座和接头组成。支架的材料为55%镍-45%钛合金，带有24K黄金标记；放送系统中头端的材料为乙烯树脂（VRT)、硫磺钡及二氧化钛，放送鞘管的材料为聚酰胺（NYNT)和聚四氟乙烯（TNRT),推送器的材料为PEEK（规格597）和带有铂环的尼龙头端，手柄和导管座的材料为丙烯腈丁二烯-苯乙烯，金属套管的材料为304不锈钢，接头的材料为聚碳酸酯。环氧乙烷灭菌，一次性使用。 | 该产品用于外周动脉（颈动脉、骼动脉、肾动脉、腘动脉、腘内动脉、股动脉以及骼股动脉）狭窄的血管内治疗。 | 3abd9941-d90a-11e9-953f-fa163e0a8baf | C02061200101002030890000147 | 02-血管介入治疗类材料 | 06-外周血管介入 | 12-多外周动脉支架 | 001-支架 | 01-合金 | 002-自膨 | ZIV6-80-8-7.0 | ZIV6-80-8-7.0 |  | 国食药监械（进）字2009第3461506号 | 3abd9941-d90a-11e9-953f-fa163e0a8baf | 非药物涂层 非覆膜 短支架(长度≤100mm) | 股动脉、腘动脉、髂动脉、髂股动脉 | 招标范围内未中选 | 国家医保耗材27位编码变更
外周血管支架类 | 下肢动脉支架 | 库克（中国）医疗贸易有限公司 | William Cook Europe ApS（库克欧洲公司） | d0bc57f8-d900-11e9-953f-fa163e0a8baf | 血管支架 | 国食药监械（进）字2009第3461506号 |  | 该产品由支架和放送系统组成。放送系统由头端、放送鞘管、推送器、手柄、金属套管、导管座和接头组成。支架的材料为55%镍-45%钛合金，带有24K黄金标记；放送系统中头端的材料为乙烯树脂（VRT)、硫磺钡及二氧化钛，放送鞘管的材料为聚酰胺（NYNT)和聚四氟乙烯（TNRT),推送器的材料为PEEK（规格597）和带有铂环的尼龙头端，手柄和导管座的材料为丙烯腈丁二烯-苯乙烯，金属套管的材料为304不锈钢，接头的材料为聚碳酸酯。环氧乙烷灭菌，一次性使用。 | 该产品用于外周动脉（颈动脉、骼动脉、肾动脉、腘动脉、腘内动脉、股动脉以及骼股动脉）狭窄的血管内治疗。 | 3abdcff5-d90a-11e9-953f-fa163e0a8baf | C02061200101002030890000031 | 02-血管介入治疗类材料 | 06-外周血管介入 | 12-多外周动脉支架 | 001-支架 | 01-合金 | 002-自膨 | ZIV5-125-9-2.0 | ZIV5-125-9-2.0 |  | 国食药监械（进）字2009第3461506号 | 3abdcff5-d90a-11e9-953f-fa163e0a8baf | 非药物涂层 非覆膜 短支架(长度≤100mm) | 股动脉、腘动脉、髂动脉、髂股动脉 | 招标范围内未中选 | 国家医保耗材27位编码变更
外周血管支架类 | 下肢动脉支架 | 库克（中国）医疗贸易有限公司 | William Cook Europe ApS（库克欧洲公司） | d0bc57f8-d900-11e9-953f-fa163e0a8baf | 血管支架 | 国食药监械（进）字2009第3461506号 |  | 该产品由支架和放送系统组成。放送系统由头端、放送鞘管、推送器、手柄、金属套管、导管座和接头组成。支架的材料为55%镍-45%钛合金，带有24K黄金标记；放送系统中头端的材料为乙烯树脂（VRT)、硫磺钡及二氧化钛，放送鞘管的材料为聚酰胺（NYNT)和聚四氟乙烯（TNRT),推送器的材料为PEEK（规格597）和带有铂环的尼龙头端，手柄和导管座的材料为丙烯腈丁二烯-苯乙烯，金属套管的材料为304不锈钢，接头的材料为聚碳酸酯。环氧乙烷灭菌，一次性使用。 | 该产品用于外周动脉（颈动脉、骼动脉、肾动脉、腘动脉、腘内动脉、股动脉以及骼股动脉）狭窄的血管内治疗。 | 3abd9aae-d90a-11e9-953f-fa163e0a8baf | C02061200101002030890000015 | 02-血管介入治疗类材料 | 06-外周血管介入 | 12-多外周动脉支架 | 001-支架 | 01-合金 | 002-自膨 | ZIV5-125-5-8.0 | ZIV5-125-5-8.0 |  | 国食药监械（进）字2009第3461506号 | 3abd9aae-d90a-11e9-953f-fa163e0a8baf | 非药物涂层 非覆膜 短支架(长度≤100mm) | 股动脉、腘动脉、髂动脉、髂股动脉 | 招标范围内未中选 | 国家医保耗材27位编码变更
外周血管支架类 | 下肢动脉支架 | 库克（中国）医疗贸易有限公司 | William Cook Europe ApS（库克欧洲公司） | d0bc57f8-d900-11e9-953f-fa163e0a8baf | 血管支架 | 国食药监械（进）字2009第3461506号 |  | 该产品由支架和放送系统组成。放送系统由头端、放送鞘管、推送器、手柄、金属套管、导管座和接头组成。支架的材料为55%镍-45%钛合金，带有24K黄金标记；放送系统中头端的材料为乙烯树脂（VRT)、硫磺钡及二氧化钛，放送鞘管的材料为聚酰胺（NYNT)和聚四氟乙烯（TNRT),推送器的材料为PEEK（规格597）和带有铂环的尼龙头端，手柄和导管座的材料为丙烯腈丁二烯-苯乙烯，金属套管的材料为304不锈钢，接头的材料为聚碳酸酯。环氧乙烷灭菌，一次性使用。 | 该产品用于外周动脉（颈动脉、骼动脉、肾动脉、腘动脉、腘内动脉、股动脉以及骼股动脉）狭窄的血管内治疗。 | 3abdd15a-d90a-11e9-953f-fa163e0a8baf | C02061200101002030890000102 | 02-血管介入治疗类材料 | 06-外周血管介入 | 12-多外周动脉支架 | 001-支架 | 01-合金 | 002-自膨 | ZIV6-125-8-6.0 | ZIV6-125-8-6.0 |  | 国食药监械（进）字2009第3461506号 | 3abdd15a-d90a-11e9-953f-fa163e0a8baf | 非药物涂层 非覆膜 短支架(长度≤100mm) | 股动脉、腘动脉、髂动脉、髂股动脉 | 招标范围内未中选 | 国家医保耗材27位编码变更
外周血管支架类 | 下肢动脉支架 | 库克（中国）医疗贸易有限公司 | William Cook Europe ApS（库克欧洲公司） | d0bc57f8-d900-11e9-953f-fa163e0a8baf | 血管支架 | 国食药监械（进）字2009第3461506号 |  | 该产品由支架和放送系统组成。放送系统由头端、放送鞘管、推送器、手柄、金属套管、导管座和接头组成。支架的材料为55%镍-45%钛合金，带有24K黄金标记；放送系统中头端的材料为乙烯树脂（VRT)、硫磺钡及二氧化钛，放送鞘管的材料为聚酰胺（NYNT)和聚四氟乙烯（TNRT),推送器的材料为PEEK（规格597）和带有铂环的尼龙头端，手柄和导管座的材料为丙烯腈丁二烯-苯乙烯，金属套管的材料为304不锈钢，接头的材料为聚碳酸酯。环氧乙烷灭菌，一次性使用。 | 该产品用于外周动脉（颈动脉、骼动脉、肾动脉、腘动脉、腘内动脉、股动脉以及骼股动脉）狭窄的血管内治疗。 | 3abd9c1e-d90a-11e9-953f-fa163e0a8baf | C02061200101002030890000081 | 02-血管介入治疗类材料 | 06-外周血管介入 | 12-多外周动脉支架 | 001-支架 | 01-合金 | 002-自膨 | ZIV6-125-14-4.0 | ZIV6-125-14-4.0 |  | 国食药监械（进）字2009第3461506号 | 3abd9c1e-d90a-11e9-953f-fa163e0a8baf | 非药物涂层 非覆膜 短支架(长度≤100mm) | 股动脉、腘动脉、髂动脉、髂股动脉 | 招标范围内未中选 | 国家医保耗材27位编码变更
外周血管支架类 | 下肢动脉支架 | 库克（中国）医疗贸易有限公司 | William Cook Europe ApS（库克欧洲公司） | d0bc57f8-d900-11e9-953f-fa163e0a8baf | 血管支架 | 国食药监械（进）字2009第3461506号 |  | 该产品由支架和放送系统组成。放送系统由头端、放送鞘管、推送器、手柄、金属套管、导管座和接头组成。支架的材料为55%镍-45%钛合金，带有24K黄金标记；放送系统中头端的材料为乙烯树脂（VRT)、硫磺钡及二氧化钛，放送鞘管的材料为聚酰胺（NYNT)和聚四氟乙烯（TNRT),推送器的材料为PEEK（规格597）和带有铂环的尼龙头端，手柄和导管座的材料为丙烯腈丁二烯-苯乙烯，金属套管的材料为304不锈钢，接头的材料为聚碳酸酯。环氧乙烷灭菌，一次性使用。 | 该产品用于外周动脉（颈动脉、骼动脉、肾动脉、腘动脉、腘内动脉、股动脉以及骼股动脉）狭窄的血管内治疗。 | 3abdd2ba-d90a-11e9-953f-fa163e0a8baf | C02061200101002030890000138 | 02-血管介入治疗类材料 | 06-外周血管介入 | 12-多外周动脉支架 | 001-支架 | 01-合金 | 002-自膨 | ZIV6-80-7-3.0 | ZIV6-80-7-3.0 |  | 国食药监械（进）字2009第3461506号 | 3abdd2ba-d90a-11e9-953f-fa163e0a8baf | 非药物涂层 非覆膜 短支架(长度≤100mm) | 股动脉、腘动脉、髂动脉、髂股动脉 | 招标范围内未中选 | 国家医保耗材27位编码变更
外周血管支架类 | 下肢动脉支架 | 库克（中国）医疗贸易有限公司 | William Cook Europe ApS（库克欧洲公司） | d0bc57f8-d900-11e9-953f-fa163e0a8baf | 血管支架 | 国食药监械（进）字2009第3461506号 |  | 该产品由支架和放送系统组成。放送系统由头端、放送鞘管、推送器、手柄、金属套管、导管座和接头组成。支架的材料为55%镍-45%钛合金，带有24K黄金标记；放送系统中头端的材料为乙烯树脂（VRT)、硫磺钡及二氧化钛，放送鞘管的材料为聚酰胺（NYNT)和聚四氟乙烯（TNRT),推送器的材料为PEEK（规格597）和带有铂环的尼龙头端，手柄和导管座的材料为丙烯腈丁二烯-苯乙烯，金属套管的材料为304不锈钢，接头的材料为聚碳酸酯。环氧乙烷灭菌，一次性使用。 | 该产品用于外周动脉（颈动脉、骼动脉、肾动脉、腘动脉、腘内动脉、股动脉以及骼股动脉）狭窄的血管内治疗。 | 3abd9d84-d90a-11e9-953f-fa163e0a8baf | C02061200101002030890000017 | 02-血管介入治疗类材料 | 06-外周血管介入 | 12-多外周动脉支架 | 001-支架 | 01-合金 | 002-自膨 | ZIV5-125-6-3.0 | ZIV5-125-6-3.0 |  | 国食药监械（进）字2009第3461506号 | 3abd9d84-d90a-11e9-953f-fa163e0a8baf | 非药物涂层 非覆膜 短支架(长度≤100mm) | 股动脉、腘动脉、髂动脉、髂股动脉 | 招标范围内未中选 | 国家医保耗材27位编码变更
外周血管支架类 | 下肢动脉支架 | 库克（中国）医疗贸易有限公司 | William Cook Europe ApS（库克欧洲公司） | d0bc57f8-d900-11e9-953f-fa163e0a8baf | 血管支架 | 国食药监械（进）字2009第3461506号 |  | 该产品由支架和放送系统组成。放送系统由头端、放送鞘管、推送器、手柄、金属套管、导管座和接头组成。支架的材料为55%镍-45%钛合金，带有24K黄金标记；放送系统中头端的材料为乙烯树脂（VRT)、硫磺钡及二氧化钛，放送鞘管的材料为聚酰胺（NYNT)和聚四氟乙烯（TNRT),推送器的材料为PEEK（规格597）和带有铂环的尼龙头端，手柄和导管座的材料为丙烯腈丁二烯-苯乙烯，金属套管的材料为304不锈钢，接头的材料为聚碳酸酯。环氧乙烷灭菌，一次性使用。 | 该产品用于外周动脉（颈动脉、骼动脉、肾动脉、腘动脉、腘内动脉、股动脉以及骼股动脉）狭窄的血管内治疗。 | 3abdd427-d90a-11e9-953f-fa163e0a8baf | C02061200101002030890000011 | 02-血管介入治疗类材料 | 06-外周血管介入 | 12-多外周动脉支架 | 001-支架 | 01-合金 | 002-自膨 | ZIV5-125-5-2.0 | ZIV5-125-5-2.0 |  | 国食药监械（进）字2009第3461506号 | 3abdd427-d90a-11e9-953f-fa163e0a8baf | 非药物涂层 非覆膜 短支架(长度≤100mm) | 股动脉、腘动脉、髂动脉、髂股动脉 | 招标范围内未中选 | 国家医保耗材27位编码变更
外周血管支架类 | 下肢动脉支架 | 库克（中国）医疗贸易有限公司 | William Cook Europe ApS（库克欧洲公司） | d0bc57f8-d900-11e9-953f-fa163e0a8baf | 血管支架 | 国食药监械（进）字2009第3461506号 |  | 该产品由支架和放送系统组成。放送系统由头端、放送鞘管、推送器、手柄、金属套管、导管座和接头组成。支架的材料为55%镍-45%钛合金，带有24K黄金标记；放送系统中头端的材料为乙烯树脂（VRT)、硫磺钡及二氧化钛，放送鞘管的材料为聚酰胺（NYNT)和聚四氟乙烯（TNRT),推送器的材料为PEEK（规格597）和带有铂环的尼龙头端，手柄和导管座的材料为丙烯腈丁二烯-苯乙烯，金属套管的材料为304不锈钢，接头的材料为聚碳酸酯。环氧乙烷灭菌，一次性使用。 | 该产品用于外周动脉（颈动脉、骼动脉、肾动脉、腘动脉、腘内动脉、股动脉以及骼股动脉）狭窄的血管内治疗。 | 3abd9eea-d90a-11e9-953f-fa163e0a8baf | C02061200101002030890000086 | 02-血管介入治疗类材料 | 06-外周血管介入 | 12-多外周动脉支架 | 001-支架 | 01-合金 | 002-自膨 | ZIV6-125-5-4.0 | ZIV6-125-5-4.0 |  | 国食药监械（进）字2009第3461506号 | 3abd9eea-d90a-11e9-953f-fa163e0a8baf | 非药物涂层 非覆膜 短支架(长度≤100mm) | 股动脉、腘动脉、髂动脉、髂股动脉 | 招标范围内未中选 | 国家医保耗材27位编码变更
外周血管支架类 | 下肢动脉支架 | 库克（中国）医疗贸易有限公司 | William Cook Europe ApS（库克欧洲公司） | d0bc57f8-d900-11e9-953f-fa163e0a8baf | 血管支架 | 国食药监械（进）字2009第3461506号 |  | 该产品由支架和放送系统组成。放送系统由头端、放送鞘管、推送器、手柄、金属套管、导管座和接头组成。支架的材料为55%镍-45%钛合金，带有24K黄金标记；放送系统中头端的材料为乙烯树脂（VRT)、硫磺钡及二氧化钛，放送鞘管的材料为聚酰胺（NYNT)和聚四氟乙烯（TNRT),推送器的材料为PEEK（规格597）和带有铂环的尼龙头端，手柄和导管座的材料为丙烯腈丁二烯-苯乙烯，金属套管的材料为304不锈钢，接头的材料为聚碳酸酯。环氧乙烷灭菌，一次性使用。 | 该产品用于外周动脉（颈动脉、骼动脉、肾动脉、腘动脉、腘内动脉、股动脉以及骼股动脉）狭窄的血管内治疗。 | 3abdd58c-d90a-11e9-953f-fa163e0a8baf | C02061200101002030890000041 | 02-血管介入治疗类材料 | 06-外周血管介入 | 12-多外周动脉支架 | 001-支架 | 01-合金 | 002-自膨 | ZIV5-80-4-2.0 | ZIV5-80-4-2.0 |  | 国食药监械（进）字2009第3461506号 | 3abdd58c-d90a-11e9-953f-fa163e0a8baf | 非药物涂层 非覆膜 短支架(长度≤100mm) | 股动脉、腘动脉、髂动脉、髂股动脉 | 招标范围内未中选 | 国家医保耗材27位编码变更
外周血管支架类 | 下肢动脉支架 | 库克（中国）医疗贸易有限公司 | William Cook Europe ApS（库克欧洲公司） | d0bc57f8-d900-11e9-953f-fa163e0a8baf | 血管支架 | 国食药监械（进）字2009第3461506号 |  | 该产品由支架和放送系统组成。放送系统由头端、放送鞘管、推送器、手柄、金属套管、导管座和接头组成。支架的材料为55%镍-45%钛合金，带有24K黄金标记；放送系统中头端的材料为乙烯树脂（VRT)、硫磺钡及二氧化钛，放送鞘管的材料为聚酰胺（NYNT)和聚四氟乙烯（TNRT),推送器的材料为PEEK（规格597）和带有铂环的尼龙头端，手柄和导管座的材料为丙烯腈丁二烯-苯乙烯，金属套管的材料为304不锈钢，接头的材料为聚碳酸酯。环氧乙烷灭菌，一次性使用。 | 该产品用于外周动脉（颈动脉、骼动脉、肾动脉、腘动脉、腘内动脉、股动脉以及骼股动脉）狭窄的血管内治疗。 | 3abda04e-d90a-11e9-953f-fa163e0a8baf | C02061200101002030890000068 | 02-血管介入治疗类材料 | 06-外周血管介入 | 12-多外周动脉支架 | 001-支架 | 01-合金 | 002-自膨 | ZIV5-80-9-4.0 | ZIV5-80-9-4.0 |  | 国食药监械（进）字2009第3461506号 | 3abda04e-d90a-11e9-953f-fa163e0a8baf | 非药物涂层 非覆膜 短支架(长度≤100mm) | 股动脉、腘动脉、髂动脉、髂股动脉 | 招标范围内未中选 | 国家医保耗材27位编码变更
外周血管支架类 | 下肢动脉支架 | 库克（中国）医疗贸易有限公司 | William Cook Europe ApS（库克欧洲公司） | d0bc57f8-d900-11e9-953f-fa163e0a8baf | 血管支架 | 国食药监械（进）字2009第3461506号 |  | 该产品由支架和放送系统组成。放送系统由头端、放送鞘管、推送器、手柄、金属套管、导管座和接头组成。支架的材料为55%镍-45%钛合金，带有24K黄金标记；放送系统中头端的材料为乙烯树脂（VRT)、硫磺钡及二氧化钛，放送鞘管的材料为聚酰胺（NYNT)和聚四氟乙烯（TNRT),推送器的材料为PEEK（规格597）和带有铂环的尼龙头端，手柄和导管座的材料为丙烯腈丁二烯-苯乙烯，金属套管的材料为304不锈钢，接头的材料为聚碳酸酯。环氧乙烷灭菌，一次性使用。 | 该产品用于外周动脉（颈动脉、骼动脉、肾动脉、腘动脉、腘内动脉、股动脉以及骼股动脉）狭窄的血管内治疗。 | 3abdc9ff-d90a-11e9-953f-fa163e0a8baf | C02061200101002030890000026 | 02-血管介入治疗类材料 | 06-外周血管介入 | 12-多外周动脉支架 | 001-支架 | 01-合金 | 002-自膨 | ZIV5-125-8-2.0 | ZIV5-125-8-2.0 |  | 国食药监械（进）字2009第3461506号 | 3abdc9ff-d90a-11e9-953f-fa163e0a8baf | 非药物涂层 非覆膜 短支架(长度≤100mm) | 股动脉、腘动脉、髂动脉、髂股动脉 | 招标范围内未中选 | 国家医保耗材27位编码变更
外周血管支架类 | 下肢动脉支架 | 库克（中国）医疗贸易有限公司 | William Cook Europe ApS（库克欧洲公司） | d0bc57f8-d900-11e9-953f-fa163e0a8baf | 血管支架 | 国食药监械（进）字2009第3461506号 |  | 该产品由支架和放送系统组成。放送系统由头端、放送鞘管、推送器、手柄、金属套管、导管座和接头组成。支架的材料为55%镍-45%钛合金，带有24K黄金标记；放送系统中头端的材料为乙烯树脂（VRT)、硫磺钡及二氧化钛，放送鞘管的材料为聚酰胺（NYNT)和聚四氟乙烯（TNRT),推送器的材料为PEEK（规格597）和带有铂环的尼龙头端，手柄和导管座的材料为丙烯腈丁二烯-苯乙烯，金属套管的材料为304不锈钢，接头的材料为聚碳酸酯。环氧乙烷灭菌，一次性使用。 | 该产品用于外周动脉（颈动脉、骼动脉、肾动脉、腘动脉、腘内动脉、股动脉以及骼股动脉）狭窄的血管内治疗。 | 3abdefe2-d90a-11e9-953f-fa163e0a8baf | C02061200101002030890000036 | 02-血管介入治疗类材料 | 06-外周血管介入 | 12-多外周动脉支架 | 001-支架 | 01-合金 | 002-自膨 | ZIV5-80-10-2.0 | ZIV5-80-10-2.0 |  | 国食药监械（进）字2009第3461506号 | 3abdefe2-d90a-11e9-953f-fa163e0a8baf | 非药物涂层 非覆膜 短支架(长度≤100mm) | 股动脉、腘动脉、髂动脉、髂股动脉 | 招标范围内未中选 | 国家医保耗材27位编码变更
外周血管支架类 | 下肢动脉支架 | 库克（中国）医疗贸易有限公司 | William Cook Europe ApS（库克欧洲公司） | d0bc57f8-d900-11e9-953f-fa163e0a8baf | 血管支架 | 国食药监械（进）字2009第3461506号 |  | 该产品由支架和放送系统组成。放送系统由头端、放送鞘管、推送器、手柄、金属套管、导管座和接头组成。支架的材料为55%镍-45%钛合金，带有24K黄金标记；放送系统中头端的材料为乙烯树脂（VRT)、硫磺钡及二氧化钛，放送鞘管的材料为聚酰胺（NYNT)和聚四氟乙烯（TNRT),推送器的材料为PEEK（规格597）和带有铂环的尼龙头端，手柄和导管座的材料为丙烯腈丁二烯-苯乙烯，金属套管的材料为304不锈钢，接头的材料为聚碳酸酯。环氧乙烷灭菌，一次性使用。 | 该产品用于外周动脉（颈动脉、骼动脉、肾动脉、腘动脉、腘内动脉、股动脉以及骼股动脉）狭窄的血管内治疗。 | 3abdd6ec-d90a-11e9-953f-fa163e0a8baf | C02061200101002030890000018 | 02-血管介入治疗类材料 | 06-外周血管介入 | 12-多外周动脉支架 | 001-支架 | 01-合金 | 002-自膨 | ZIV5-125-6-4.0 | ZIV5-125-6-4.0 |  | 国食药监械（进）字2009第3461506号 | 3abdd6ec-d90a-11e9-953f-fa163e0a8baf | 非药物涂层 非覆膜 短支架(长度≤100mm) | 股动脉、腘动脉、髂动脉、髂股动脉 | 招标范围内未中选 | 国家医保耗材27位编码变更
外周血管支架类 | 下肢动脉支架 | 库克（中国）医疗贸易有限公司 | William Cook Europe ApS（库克欧洲公司） | d0bc57f8-d900-11e9-953f-fa163e0a8baf | 血管支架 | 国食药监械（进）字2009第3461506号 |  | 该产品由支架和放送系统组成。放送系统由头端、放送鞘管、推送器、手柄、金属套管、导管座和接头组成。支架的材料为55%镍-45%钛合金，带有24K黄金标记；放送系统中头端的材料为乙烯树脂（VRT)、硫磺钡及二氧化钛，放送鞘管的材料为聚酰胺（NYNT)和聚四氟乙烯（TNRT),推送器的材料为PEEK（规格597）和带有铂环的尼龙头端，手柄和导管座的材料为丙烯腈丁二烯-苯乙烯，金属套管的材料为304不锈钢，接头的材料为聚碳酸酯。环氧乙烷灭菌，一次性使用。 | 该产品用于外周动脉（颈动脉、骼动脉、肾动脉、腘动脉、腘内动脉、股动脉以及骼股动脉）狭窄的血管内治疗。 | 3abe0916-d90a-11e9-953f-fa163e0a8baf | C02061200101002030890000044 | 02-血管介入治疗类材料 | 06-外周血管介入 | 12-多外周动脉支架 | 001-支架 | 01-合金 | 002-自膨 | ZIV5-80-4-6.0 | ZIV5-80-4-6.0 |  | 国食药监械（进）字2009第3461506号 | 3abe0916-d90a-11e9-953f-fa163e0a8baf | 非药物涂层 非覆膜 短支架(长度≤100mm) | 股动脉、腘动脉、髂动脉、髂股动脉 | 招标范围内未中选 | 国家医保耗材27位编码变更
外周血管支架类 | 下肢动脉支架 | 库克（中国）医疗贸易有限公司 | William Cook Europe ApS（库克欧洲公司） | d0bc57f8-d900-11e9-953f-fa163e0a8baf | 血管支架 | 国食药监械（进）字2009第3461506号 |  | 该产品由支架和放送系统组成。放送系统由头端、放送鞘管、推送器、手柄、金属套管、导管座和接头组成。支架的材料为55%镍-45%钛合金，带有24K黄金标记；放送系统中头端的材料为乙烯树脂（VRT)、硫磺钡及二氧化钛，放送鞘管的材料为聚酰胺（NYNT)和聚四氟乙烯（TNRT),推送器的材料为PEEK（规格597）和带有铂环的尼龙头端，手柄和导管座的材料为丙烯腈丁二烯-苯乙烯，金属套管的材料为304不锈钢，接头的材料为聚碳酸酯。环氧乙烷灭菌，一次性使用。 | 该产品用于外周动脉（颈动脉、骼动脉、肾动脉、腘动脉、腘内动脉、股动脉以及骼股动脉）狭窄的血管内治疗。 | 3abdd850-d90a-11e9-953f-fa163e0a8baf | C02061200101002030890000125 | 02-血管介入治疗类材料 | 06-外周血管介入 | 12-多外周动脉支架 | 001-支架 | 01-合金 | 002-自膨 | ZIV6-80-5-2.0 | ZIV6-80-5-2.0 |  | 国食药监械（进）字2009第3461506号 | 3abdd850-d90a-11e9-953f-fa163e0a8baf | 非药物涂层 非覆膜 短支架(长度≤100mm) | 股动脉、腘动脉、髂动脉、髂股动脉 | 招标范围内未中选 | 国家医保耗材27位编码变更
外周血管支架类 | 下肢动脉支架 | 库克（中国）医疗贸易有限公司 | William Cook Europe ApS（库克欧洲公司） | d0bc57f8-d900-11e9-953f-fa163e0a8baf | 血管支架 | 国食药监械（进）字2009第3461506号 |  | 该产品由支架和放送系统组成。放送系统由头端、放送鞘管、推送器、手柄、金属套管、导管座和接头组成。支架的材料为55%镍-45%钛合金，带有24K黄金标记；放送系统中头端的材料为乙烯树脂（VRT)、硫磺钡及二氧化钛，放送鞘管的材料为聚酰胺（NYNT)和聚四氟乙烯（TNRT),推送器的材料为PEEK（规格597）和带有铂环的尼龙头端，手柄和导管座的材料为丙烯腈丁二烯-苯乙烯，金属套管的材料为304不锈钢，接头的材料为聚碳酸酯。环氧乙烷灭菌，一次性使用。 | 该产品用于外周动脉（颈动脉、骼动脉、肾动脉、腘动脉、腘内动脉、股动脉以及骼股动脉）狭窄的血管内治疗。 | 3abdf14b-d90a-11e9-953f-fa163e0a8baf | C02061200101002030890000146 | 02-血管介入治疗类材料 | 06-外周血管介入 | 12-多外周动脉支架 | 001-支架 | 01-合金 | 002-自膨 | ZIV6-80-8-6.0 | ZIV6-80-8-6.0 |  | 国食药监械（进）字2009第3461506号 | 3abdf14b-d90a-11e9-953f-fa163e0a8baf | 非药物涂层 非覆膜 短支架(长度≤100mm) | 股动脉、腘动脉、髂动脉、髂股动脉 | 招标范围内未中选 | 国家医保耗材27位编码变更
外周血管支架类 | 下肢动脉支架 | 库克（中国）医疗贸易有限公司 | William Cook Europe ApS（库克欧洲公司） | d0bc57f8-d900-11e9-953f-fa163e0a8baf | 血管支架 | 国食药监械（进）字2009第3461506号 |  | 该产品由支架和放送系统组成。放送系统由头端、放送鞘管、推送器、手柄、金属套管、导管座和接头组成。支架的材料为55%镍-45%钛合金，带有24K黄金标记；放送系统中头端的材料为乙烯树脂（VRT)、硫磺钡及二氧化钛，放送鞘管的材料为聚酰胺（NYNT)和聚四氟乙烯（TNRT),推送器的材料为PEEK（规格597）和带有铂环的尼龙头端，手柄和导管座的材料为丙烯腈丁二烯-苯乙烯，金属套管的材料为304不锈钢，接头的材料为聚碳酸酯。环氧乙烷灭菌，一次性使用。 | 该产品用于外周动脉（颈动脉、骼动脉、肾动脉、腘动脉、腘内动脉、股动脉以及骼股动脉）狭窄的血管内治疗。 | 3abdd9c9-d90a-11e9-953f-fa163e0a8baf | C02061200101002030890000052 | 02-血管介入治疗类材料 | 06-外周血管介入 | 12-多外周动脉支架 | 001-支架 | 01-合金 | 002-自膨 | ZIV5-80-6-3.0 | ZIV5-80-6-3.0 |  | 国食药监械（进）字2009第3461506号 | 3abdd9c9-d90a-11e9-953f-fa163e0a8baf | 非药物涂层 非覆膜 短支架(长度≤100mm) | 股动脉、腘动脉、髂动脉、髂股动脉 | 招标范围内未中选 | 国家医保耗材27位编码变更
外周血管支架类 | 下肢动脉支架 | 库克（中国）医疗贸易有限公司 | William Cook Europe ApS（库克欧洲公司） | d0bc57f8-d900-11e9-953f-fa163e0a8baf | 血管支架 | 国食药监械（进）字2009第3461506号 |  | 该产品由支架和放送系统组成。放送系统由头端、放送鞘管、推送器、手柄、金属套管、导管座和接头组成。支架的材料为55%镍-45%钛合金，带有24K黄金标记；放送系统中头端的材料为乙烯树脂（VRT)、硫磺钡及二氧化钛，放送鞘管的材料为聚酰胺（NYNT)和聚四氟乙烯（TNRT),推送器的材料为PEEK（规格597）和带有铂环的尼龙头端，手柄和导管座的材料为丙烯腈丁二烯-苯乙烯，金属套管的材料为304不锈钢，接头的材料为聚碳酸酯。环氧乙烷灭菌，一次性使用。 | 该产品用于外周动脉（颈动脉、骼动脉、肾动脉、腘动脉、腘内动脉、股动脉以及骼股动脉）狭窄的血管内治疗。 | 3abdfcce-d90a-11e9-953f-fa163e0a8baf | C02061200101002030890000002 | 02-血管介入治疗类材料 | 06-外周血管介入 | 12-多外周动脉支架 | 001-支架 | 01-合金 | 002-自膨 | ZIV5-125-10-3.0 | ZIV5-125-10-3.0 |  | 国食药监械（进）字2009第3461506号 | 3abdfcce-d90a-11e9-953f-fa163e0a8baf | 非药物涂层 非覆膜 短支架(长度≤100mm) | 股动脉、腘动脉、髂动脉、髂股动脉 | 招标范围内未中选 | 国家医保耗材27位编码变更
外周血管支架类 | 下肢动脉支架 | 库克（中国）医疗贸易有限公司 | William Cook Europe ApS（库克欧洲公司） | d0bc57f8-d900-11e9-953f-fa163e0a8baf | 血管支架 | 国食药监械（进）字2009第3461506号 |  | 该产品由支架和放送系统组成。放送系统由头端、放送鞘管、推送器、手柄、金属套管、导管座和接头组成。支架的材料为55%镍-45%钛合金，带有24K黄金标记；放送系统中头端的材料为乙烯树脂（VRT)、硫磺钡及二氧化钛，放送鞘管的材料为聚酰胺（NYNT)和聚四氟乙烯（TNRT),推送器的材料为PEEK（规格597）和带有铂环的尼龙头端，手柄和导管座的材料为丙烯腈丁二烯-苯乙烯，金属套管的材料为304不锈钢，接头的材料为聚碳酸酯。环氧乙烷灭菌，一次性使用。 | 该产品用于外周动脉（颈动脉、骼动脉、肾动脉、腘动脉、腘内动脉、股动脉以及骼股动脉）狭窄的血管内治疗。 | 3abddb28-d90a-11e9-953f-fa163e0a8baf | C02061200101002030890000037 | 02-血管介入治疗类材料 | 06-外周血管介入 | 12-多外周动脉支架 | 001-支架 | 01-合金 | 002-自膨 | ZIV5-80-10-3.0 | ZIV5-80-10-3.0 |  | 国食药监械（进）字2009第3461506号 | 3abddb28-d90a-11e9-953f-fa163e0a8baf | 非药物涂层 非覆膜 短支架(长度≤100mm) | 股动脉、腘动脉、髂动脉、髂股动脉 | 招标范围内未中选 | 国家医保耗材27位编码变更
外周血管支架类 | 下肢动脉支架 | 库克（中国）医疗贸易有限公司 | William Cook Europe ApS（库克欧洲公司） | d0bc57f8-d900-11e9-953f-fa163e0a8baf | 血管支架 | 国食药监械（进）字2009第3461506号 |  | 该产品由支架和放送系统组成。放送系统由头端、放送鞘管、推送器、手柄、金属套管、导管座和接头组成。支架的材料为55%镍-45%钛合金，带有24K黄金标记；放送系统中头端的材料为乙烯树脂（VRT)、硫磺钡及二氧化钛，放送鞘管的材料为聚酰胺（NYNT)和聚四氟乙烯（TNRT),推送器的材料为PEEK（规格597）和带有铂环的尼龙头端，手柄和导管座的材料为丙烯腈丁二烯-苯乙烯，金属套管的材料为304不锈钢，接头的材料为聚碳酸酯。环氧乙烷灭菌，一次性使用。 | 该产品用于外周动脉（颈动脉、骼动脉、肾动脉、腘动脉、腘内动脉、股动脉以及骼股动脉）狭窄的血管内治疗。 | 3abdf2ac-d90a-11e9-953f-fa163e0a8baf | C02061200101002030890000137 | 02-血管介入治疗类材料 | 06-外周血管介入 | 12-多外周动脉支架 | 001-支架 | 01-合金 | 002-自膨 | ZIV6-80-7-2.0 | ZIV6-80-7-2.0 |  | 国食药监械（进）字2009第3461506号 | 3abdf2ac-d90a-11e9-953f-fa163e0a8baf | 非药物涂层 非覆膜 短支架(长度≤100mm) | 股动脉、腘动脉、髂动脉、髂股动脉 | 招标范围内未中选 | 国家医保耗材27位编码变更
外周血管支架类 | 下肢动脉支架 | 库克（中国）医疗贸易有限公司 | William Cook Europe ApS（库克欧洲公司） | d0bc57f8-d900-11e9-953f-fa163e0a8baf | 血管支架 | 国食药监械（进）字2009第3461506号 |  | 该产品由支架和放送系统组成。放送系统由头端、放送鞘管、推送器、手柄、金属套管、导管座和接头组成。支架的材料为55%镍-45%钛合金，带有24K黄金标记；放送系统中头端的材料为乙烯树脂（VRT)、硫磺钡及二氧化钛，放送鞘管的材料为聚酰胺（NYNT)和聚四氟乙烯（TNRT),推送器的材料为PEEK（规格597）和带有铂环的尼龙头端，手柄和导管座的材料为丙烯腈丁二烯-苯乙烯，金属套管的材料为304不锈钢，接头的材料为聚碳酸酯。环氧乙烷灭菌，一次性使用。 | 该产品用于外周动脉（颈动脉、骼动脉、肾动脉、腘动脉、腘内动脉、股动脉以及骼股动脉）狭窄的血管内治疗。 | 3abddce9-d90a-11e9-953f-fa163e0a8baf | C02061200101002030890000084 | 02-血管介入治疗类材料 | 06-外周血管介入 | 12-多外周动脉支架 | 001-支架 | 01-合金 | 002-自膨 | ZIV6-125-5-2.0 | ZIV6-125-5-2.0 |  | 国食药监械（进）字2009第3461506号 | 3abddce9-d90a-11e9-953f-fa163e0a8baf | 非药物涂层 非覆膜 短支架(长度≤100mm) | 股动脉、腘动脉、髂动脉、髂股动脉 | 招标范围内未中选 | 国家医保耗材27位编码变更
外周血管支架类 | 下肢动脉支架 | 库克（中国）医疗贸易有限公司 | William Cook Europe ApS（库克欧洲公司） | d0bc57f8-d900-11e9-953f-fa163e0a8baf | 血管支架 | 国食药监械（进）字2009第3461506号 |  | 该产品由支架和放送系统组成。放送系统由头端、放送鞘管、推送器、手柄、金属套管、导管座和接头组成。支架的材料为55%镍-45%钛合金，带有24K黄金标记；放送系统中头端的材料为乙烯树脂（VRT)、硫磺钡及二氧化钛，放送鞘管的材料为聚酰胺（NYNT)和聚四氟乙烯（TNRT),推送器的材料为PEEK（规格597）和带有铂环的尼龙头端，手柄和导管座的材料为丙烯腈丁二烯-苯乙烯，金属套管的材料为304不锈钢，接头的材料为聚碳酸酯。环氧乙烷灭菌，一次性使用。 | 该产品用于外周动脉（颈动脉、骼动脉、肾动脉、腘动脉、腘内动脉、股动脉以及骼股动脉）狭窄的血管内治疗。 | 3abe051c-d90a-11e9-953f-fa163e0a8baf | C02061200101002030890000024 | 02-血管介入治疗类材料 | 06-外周血管介入 | 12-多外周动脉支架 | 001-支架 | 01-合金 | 002-自膨 | ZIV5-125-7-6.0 | ZIV5-125-7-6.0 |  | 国食药监械（进）字2009第3461506号 | 3abe051c-d90a-11e9-953f-fa163e0a8baf | 非药物涂层 非覆膜 短支架(长度≤100mm) | 股动脉、腘动脉、髂动脉、髂股动脉 | 招标范围内未中选 | 国家医保耗材27位编码变更
外周血管支架类 | 下肢动脉支架 | 库克（中国）医疗贸易有限公司 | William Cook Europe ApS（库克欧洲公司） | d0bc57f8-d900-11e9-953f-fa163e0a8baf | 血管支架 | 国食药监械（进）字2009第3461506号 |  | 该产品由支架和放送系统组成。放送系统由头端、放送鞘管、推送器、手柄、金属套管、导管座和接头组成。支架的材料为55%镍-45%钛合金，带有24K黄金标记；放送系统中头端的材料为乙烯树脂（VRT)、硫磺钡及二氧化钛，放送鞘管的材料为聚酰胺（NYNT)和聚四氟乙烯（TNRT),推送器的材料为PEEK（规格597）和带有铂环的尼龙头端，手柄和导管座的材料为丙烯腈丁二烯-苯乙烯，金属套管的材料为304不锈钢，接头的材料为聚碳酸酯。环氧乙烷灭菌，一次性使用。 | 该产品用于外周动脉（颈动脉、骼动脉、肾动脉、腘动脉、腘内动脉、股动脉以及骼股动脉）狭窄的血管内治疗。 | 3abdde54-d90a-11e9-953f-fa163e0a8baf | C02061200101002030890000114 | 02-血管介入治疗类材料 | 06-外周血管介入 | 12-多外周动脉支架 | 001-支架 | 01-合金 | 002-自膨 | ZIV6-80-10-8.0 | ZIV6-80-10-8.0 |  | 国食药监械（进）字2009第3461506号 | 3abdde54-d90a-11e9-953f-fa163e0a8baf | 非药物涂层 非覆膜 短支架(长度≤100mm) | 股动脉、腘动脉、髂动脉、髂股动脉 | 招标范围内未中选 | 国家医保耗材27位编码变更
外周血管支架类 | 下肢动脉支架 | 库克（中国）医疗贸易有限公司 | William Cook Europe ApS（库克欧洲公司） | d0bc57f8-d900-11e9-953f-fa163e0a8baf | 血管支架 | 国食药监械（进）字2009第3461506号 |  | 该产品由支架和放送系统组成。放送系统由头端、放送鞘管、推送器、手柄、金属套管、导管座和接头组成。支架的材料为55%镍-45%钛合金，带有24K黄金标记；放送系统中头端的材料为乙烯树脂（VRT)、硫磺钡及二氧化钛，放送鞘管的材料为聚酰胺（NYNT)和聚四氟乙烯（TNRT),推送器的材料为PEEK（规格597）和带有铂环的尼龙头端，手柄和导管座的材料为丙烯腈丁二烯-苯乙烯，金属套管的材料为304不锈钢，接头的材料为聚碳酸酯。环氧乙烷灭菌，一次性使用。 | 该产品用于外周动脉（颈动脉、骼动脉、肾动脉、腘动脉、腘内动脉、股动脉以及骼股动脉）狭窄的血管内治疗。 | 3abdf411-d90a-11e9-953f-fa163e0a8baf | C02061200101002030890000072 | 02-血管介入治疗类材料 | 06-外周血管介入 | 12-多外周动脉支架 | 001-支架 | 01-合金 | 002-自膨 | ZIV6-125-10-3.0 | ZIV6-125-10-3.0 |  | 国食药监械（进）字2009第3461506号 | 3abdf411-d90a-11e9-953f-fa163e0a8baf | 非药物涂层 非覆膜 短支架(长度≤100mm) | 股动脉、腘动脉、髂动脉、髂股动脉 | 招标范围内未中选 | 国家医保耗材27位编码变更
外周血管支架类 | 下肢动脉支架 | 库克（中国）医疗贸易有限公司 | William Cook Europe ApS（库克欧洲公司） | d0bc57f8-d900-11e9-953f-fa163e0a8baf | 血管支架 | 国食药监械（进）字2009第3461506号 |  | 该产品由支架和放送系统组成。放送系统由头端、放送鞘管、推送器、手柄、金属套管、导管座和接头组成。支架的材料为55%镍-45%钛合金，带有24K黄金标记；放送系统中头端的材料为乙烯树脂（VRT)、硫磺钡及二氧化钛，放送鞘管的材料为聚酰胺（NYNT)和聚四氟乙烯（TNRT),推送器的材料为PEEK（规格597）和带有铂环的尼龙头端，手柄和导管座的材料为丙烯腈丁二烯-苯乙烯，金属套管的材料为304不锈钢，接头的材料为聚碳酸酯。环氧乙烷灭菌，一次性使用。 | 该产品用于外周动脉（颈动脉、骼动脉、肾动脉、腘动脉、腘内动脉、股动脉以及骼股动脉）狭窄的血管内治疗。 | 3abddfb7-d90a-11e9-953f-fa163e0a8baf | C02061200101002030890000053 | 02-血管介入治疗类材料 | 06-外周血管介入 | 12-多外周动脉支架 | 001-支架 | 01-合金 | 002-自膨 | ZIV5-80-6-4.0 | ZIV5-80-6-4.0 |  | 国食药监械（进）字2009第3461506号 | 3abddfb7-d90a-11e9-953f-fa163e0a8baf | 非药物涂层 非覆膜 短支架(长度≤100mm) | 股动脉、腘动脉、髂动脉、髂股动脉 | 招标范围内未中选 | 国家医保耗材27位编码变更
外周血管支架类 | 下肢动脉支架 | 库克（中国）医疗贸易有限公司 | William Cook Europe ApS（库克欧洲公司） | d0bc57f8-d900-11e9-953f-fa163e0a8baf | 血管支架 | 国食药监械（进）字2009第3461506号 |  | 该产品由支架和放送系统组成。放送系统由头端、放送鞘管、推送器、手柄、金属套管、导管座和接头组成。支架的材料为55%镍-45%钛合金，带有24K黄金标记；放送系统中头端的材料为乙烯树脂（VRT)、硫磺钡及二氧化钛，放送鞘管的材料为聚酰胺（NYNT)和聚四氟乙烯（TNRT),推送器的材料为PEEK（规格597）和带有铂环的尼龙头端，手柄和导管座的材料为丙烯腈丁二烯-苯乙烯，金属套管的材料为304不锈钢，接头的材料为聚碳酸酯。环氧乙烷灭菌，一次性使用。 | 该产品用于外周动脉（颈动脉、骼动脉、肾动脉、腘动脉、腘内动脉、股动脉以及骼股动脉）狭窄的血管内治疗。 | 3abe00c0-d90a-11e9-953f-fa163e0a8baf | C02061200101002030890000040 | 02-血管介入治疗类材料 | 06-外周血管介入 | 12-多外周动脉支架 | 001-支架 | 01-合金 | 002-自膨 | ZIV5-80-10-8.0 | ZIV5-80-10-8.0 |  | 国食药监械（进）字2009第3461506号 | 3abe00c0-d90a-11e9-953f-fa163e0a8baf | 非药物涂层 非覆膜 短支架(长度≤100mm) | 股动脉、腘动脉、髂动脉、髂股动脉 | 招标范围内未中选 | 国家医保耗材27位编码变更
外周血管支架类 | 下肢动脉支架 | 库克（中国）医疗贸易有限公司 | William Cook Europe ApS（库克欧洲公司） | d0bc57f8-d900-11e9-953f-fa163e0a8baf | 血管支架 | 国食药监械（进）字2009第3461506号 |  | 该产品由支架和放送系统组成。放送系统由头端、放送鞘管、推送器、手柄、金属套管、导管座和接头组成。支架的材料为55%镍-45%钛合金，带有24K黄金标记；放送系统中头端的材料为乙烯树脂（VRT)、硫磺钡及二氧化钛，放送鞘管的材料为聚酰胺（NYNT)和聚四氟乙烯（TNRT),推送器的材料为PEEK（规格597）和带有铂环的尼龙头端，手柄和导管座的材料为丙烯腈丁二烯-苯乙烯，金属套管的材料为304不锈钢，接头的材料为聚碳酸酯。环氧乙烷灭菌，一次性使用。 | 该产品用于外周动脉（颈动脉、骼动脉、肾动脉、腘动脉、腘内动脉、股动脉以及骼股动脉）狭窄的血管内治疗。 | 3abde10e-d90a-11e9-953f-fa163e0a8baf | C02061200101002030890000001 | 02-血管介入治疗类材料 | 06-外周血管介入 | 12-多外周动脉支架 | 001-支架 | 01-合金 | 002-自膨 | ZIV5-125-10-2.0 | ZIV5-125-10-2.0 |  | 国食药监械（进）字2009第3461506号 | 3abde10e-d90a-11e9-953f-fa163e0a8baf | 非药物涂层 非覆膜 短支架(长度≤100mm) | 股动脉、腘动脉、髂动脉、髂股动脉 | 招标范围内未中选 | 国家医保耗材27位编码变更
外周血管支架类 | 下肢动脉支架 | 库克（中国）医疗贸易有限公司 | William Cook Europe ApS（库克欧洲公司） | d0bc57f8-d900-11e9-953f-fa163e0a8baf | 血管支架 | 国食药监械（进）字2009第3461506号 |  | 该产品由支架和放送系统组成。放送系统由头端、放送鞘管、推送器、手柄、金属套管、导管座和接头组成。支架的材料为55%镍-45%钛合金，带有24K黄金标记；放送系统中头端的材料为乙烯树脂（VRT)、硫磺钡及二氧化钛，放送鞘管的材料为聚酰胺（NYNT)和聚四氟乙烯（TNRT),推送器的材料为PEEK（规格597）和带有铂环的尼龙头端，手柄和导管座的材料为丙烯腈丁二烯-苯乙烯，金属套管的材料为304不锈钢，接头的材料为聚碳酸酯。环氧乙烷灭菌，一次性使用。 | 该产品用于外周动脉（颈动脉、骼动脉、肾动脉、腘动脉、腘内动脉、股动脉以及骼股动脉）狭窄的血管内治疗。 | 3abdf579-d90a-11e9-953f-fa163e0a8baf | C02061200101002030890000048 | 02-血管介入治疗类材料 | 06-外周血管介入 | 12-多外周动脉支架 | 001-支架 | 01-合金 | 002-自膨 | ZIV5-80-5-4.0 | ZIV5-80-5-4.0 |  | 国食药监械（进）字2009第3461506号 | 3abdf579-d90a-11e9-953f-fa163e0a8baf | 非药物涂层 非覆膜 短支架(长度≤100mm) | 股动脉、腘动脉、髂动脉、髂股动脉 | 招标范围内未中选 | 国家医保耗材27位编码变更
外周血管支架类 | 下肢动脉支架 | 库克（中国）医疗贸易有限公司 | William Cook Europe ApS（库克欧洲公司） | d0bc57f8-d900-11e9-953f-fa163e0a8baf | 血管支架 | 国食药监械（进）字2009第3461506号 |  | 该产品由支架和放送系统组成。放送系统由头端、放送鞘管、推送器、手柄、金属套管、导管座和接头组成。支架的材料为55%镍-45%钛合金，带有24K黄金标记；放送系统中头端的材料为乙烯树脂（VRT)、硫磺钡及二氧化钛，放送鞘管的材料为聚酰胺（NYNT)和聚四氟乙烯（TNRT),推送器的材料为PEEK（规格597）和带有铂环的尼龙头端，手柄和导管座的材料为丙烯腈丁二烯-苯乙烯，金属套管的材料为304不锈钢，接头的材料为聚碳酸酯。环氧乙烷灭菌，一次性使用。 | 该产品用于外周动脉（颈动脉、骼动脉、肾动脉、腘动脉、腘内动脉、股动脉以及骼股动脉）狭窄的血管内治疗。 | 3abde26e-d90a-11e9-953f-fa163e0a8baf | C02061200101002030890000042 | 02-血管介入治疗类材料 | 06-外周血管介入 | 12-多外周动脉支架 | 001-支架 | 01-合金 | 002-自膨 | ZIV5-80-4-3.0 | ZIV5-80-4-3.0 |  | 国食药监械（进）字2009第3461506号 | 3abde26e-d90a-11e9-953f-fa163e0a8baf | 非药物涂层 非覆膜 短支架(长度≤100mm) | 股动脉、腘动脉、髂动脉、髂股动脉 | 招标范围内未中选 | 国家医保耗材27位编码变更
外周血管支架类 | 下肢动脉支架 | 库克（中国）医疗贸易有限公司 | William Cook Europe ApS（库克欧洲公司） | d0bc57f8-d900-11e9-953f-fa163e0a8baf | 血管支架 | 国食药监械（进）字2009第3461506号 |  | 该产品由支架和放送系统组成。放送系统由头端、放送鞘管、推送器、手柄、金属套管、导管座和接头组成。支架的材料为55%镍-45%钛合金，带有24K黄金标记；放送系统中头端的材料为乙烯树脂（VRT)、硫磺钡及二氧化钛，放送鞘管的材料为聚酰胺（NYNT)和聚四氟乙烯（TNRT),推送器的材料为PEEK（规格597）和带有铂环的尼龙头端，手柄和导管座的材料为丙烯腈丁二烯-苯乙烯，金属套管的材料为304不锈钢，接头的材料为聚碳酸酯。环氧乙烷灭菌，一次性使用。 | 该产品用于外周动脉（颈动脉、骼动脉、肾动脉、腘动脉、腘内动脉、股动脉以及骼股动脉）狭窄的血管内治疗。 | 3abe07d3-d90a-11e9-953f-fa163e0a8baf | C02061200101002030890000003 | 02-血管介入治疗类材料 | 06-外周血管介入 | 12-多外周动脉支架 | 001-支架 | 01-合金 | 002-自膨 | ZIV5-125-10-4.0 | ZIV5-125-10-4.0 |  | 国食药监械（进）字2009第3461506号 | 3abe07d3-d90a-11e9-953f-fa163e0a8baf | 非药物涂层 非覆膜 短支架(长度≤100mm) | 股动脉、腘动脉、髂动脉、髂股动脉 | 招标范围内未中选 | 国家医保耗材27位编码变更
外周血管支架类 | 下肢动脉支架 | 库克（中国）医疗贸易有限公司 | William Cook Europe ApS（库克欧洲公司） | d0bc57f8-d900-11e9-953f-fa163e0a8baf | 血管支架 | 国食药监械（进）字2009第3461506号 |  | 该产品由支架和放送系统组成。放送系统由头端、放送鞘管、推送器、手柄、金属套管、导管座和接头组成。支架的材料为55%镍-45%钛合金，带有24K黄金标记；放送系统中头端的材料为乙烯树脂（VRT)、硫磺钡及二氧化钛，放送鞘管的材料为聚酰胺（NYNT)和聚四氟乙烯（TNRT),推送器的材料为PEEK（规格597）和带有铂环的尼龙头端，手柄和导管座的材料为丙烯腈丁二烯-苯乙烯，金属套管的材料为304不锈钢，接头的材料为聚碳酸酯。环氧乙烷灭菌，一次性使用。 | 该产品用于外周动脉（颈动脉、骼动脉、肾动脉、腘动脉、腘内动脉、股动脉以及骼股动脉）狭窄的血管内治疗。 | 3abde3cd-d90a-11e9-953f-fa163e0a8baf | C02061200101002030890000085 | 02-血管介入治疗类材料 | 06-外周血管介入 | 12-多外周动脉支架 | 001-支架 | 01-合金 | 002-自膨 | ZIV6-125-5-3.0 | ZIV6-125-5-3.0 |  | 国食药监械（进）字2009第3461506号 | 3abde3cd-d90a-11e9-953f-fa163e0a8baf | 非药物涂层 非覆膜 短支架(长度≤100mm) | 股动脉、腘动脉、髂动脉、髂股动脉 | 招标范围内未中选 | 国家医保耗材27位编码变更
外周血管支架类 | 下肢动脉支架 | 库克（中国）医疗贸易有限公司 | William Cook Europe ApS（库克欧洲公司） | d0bc57f8-d900-11e9-953f-fa163e0a8baf | 血管支架 | 国食药监械（进）字2009第3461506号 |  | 该产品由支架和放送系统组成。放送系统由头端、放送鞘管、推送器、手柄、金属套管、导管座和接头组成。支架的材料为55%镍-45%钛合金，带有24K黄金标记；放送系统中头端的材料为乙烯树脂（VRT)、硫磺钡及二氧化钛，放送鞘管的材料为聚酰胺（NYNT)和聚四氟乙烯（TNRT),推送器的材料为PEEK（规格597）和带有铂环的尼龙头端，手柄和导管座的材料为丙烯腈丁二烯-苯乙烯，金属套管的材料为304不锈钢，接头的材料为聚碳酸酯。环氧乙烷灭菌，一次性使用。 | 该产品用于外周动脉（颈动脉、骼动脉、肾动脉、腘动脉、腘内动脉、股动脉以及骼股动脉）狭窄的血管内治疗。 | 3abdf703-d90a-11e9-953f-fa163e0a8baf | C02061200101002030890000035 | 02-血管介入治疗类材料 | 06-外周血管介入 | 12-多外周动脉支架 | 001-支架 | 01-合金 | 002-自膨 | ZIV5-125-9-8.0 | ZIV5-125-9-8.0 |  | 国食药监械（进）字2009第3461506号 | 3abdf703-d90a-11e9-953f-fa163e0a8baf | 非药物涂层 非覆膜 短支架(长度≤100mm) | 股动脉、腘动脉、髂动脉、髂股动脉 | 招标范围内未中选 | 国家医保耗材27位编码变更
外周血管支架类 | 下肢动脉支架 | 库克（中国）医疗贸易有限公司 | William Cook Europe ApS（库克欧洲公司） | d0bc57f8-d900-11e9-953f-fa163e0a8baf | 血管支架 | 国食药监械（进）字2009第3461506号 |  | 该产品由支架和放送系统组成。放送系统由头端、放送鞘管、推送器、手柄、金属套管、导管座和接头组成。支架的材料为55%镍-45%钛合金，带有24K黄金标记；放送系统中头端的材料为乙烯树脂（VRT)、硫磺钡及二氧化钛，放送鞘管的材料为聚酰胺（NYNT)和聚四氟乙烯（TNRT),推送器的材料为PEEK（规格597）和带有铂环的尼龙头端，手柄和导管座的材料为丙烯腈丁二烯-苯乙烯，金属套管的材料为304不锈钢，接头的材料为聚碳酸酯。环氧乙烷灭菌，一次性使用。 | 该产品用于外周动脉（颈动脉、骼动脉、肾动脉、腘动脉、腘内动脉、股动脉以及骼股动脉）狭窄的血管内治疗。 | 3abde52f-d90a-11e9-953f-fa163e0a8baf | C02061200101002030890000144 | 02-血管介入治疗类材料 | 06-外周血管介入 | 12-多外周动脉支架 | 001-支架 | 01-合金 | 002-自膨 | ZIV6-80-8-3.0 | ZIV6-80-8-3.0 |  | 国食药监械（进）字2009第3461506号 | 3abde52f-d90a-11e9-953f-fa163e0a8baf | 非药物涂层 非覆膜 短支架(长度≤100mm) | 股动脉、腘动脉、髂动脉、髂股动脉 | 招标范围内未中选 | 国家医保耗材27位编码变更
外周血管支架类 | 下肢动脉支架 | 库克（中国）医疗贸易有限公司 | William Cook Europe ApS（库克欧洲公司） | d0bc57f8-d900-11e9-953f-fa163e0a8baf | 血管支架 | 国食药监械（进）字2009第3461506号 |  | 该产品由支架和放送系统组成。放送系统由头端、放送鞘管、推送器、手柄、金属套管、导管座和接头组成。支架的材料为55%镍-45%钛合金，带有24K黄金标记；放送系统中头端的材料为乙烯树脂（VRT)、硫磺钡及二氧化钛，放送鞘管的材料为聚酰胺（NYNT)和聚四氟乙烯（TNRT),推送器的材料为PEEK（规格597）和带有铂环的尼龙头端，手柄和导管座的材料为丙烯腈丁二烯-苯乙烯，金属套管的材料为304不锈钢，接头的材料为聚碳酸酯。环氧乙烷灭菌，一次性使用。 | 该产品用于外周动脉（颈动脉、骼动脉、肾动脉、腘动脉、腘内动脉、股动脉以及骼股动脉）狭窄的血管内治疗。 | 3abe0238-d90a-11e9-953f-fa163e0a8baf | C02061200101002030890000131 | 02-血管介入治疗类材料 | 06-外周血管介入 | 12-多外周动脉支架 | 001-支架 | 01-合金 | 002-自膨 | ZIV6-80-6-2.0 | ZIV6-80-6-2.0 |  | 国食药监械（进）字2009第3461506号 | 3abe0238-d90a-11e9-953f-fa163e0a8baf | 非药物涂层 非覆膜 短支架(长度≤100mm) | 股动脉、腘动脉、髂动脉、髂股动脉 | 招标范围内未中选 | 国家医保耗材27位编码变更
外周血管支架类 | 下肢动脉支架 | 库克（中国）医疗贸易有限公司 | William Cook Europe ApS（库克欧洲公司） | d0bc57f8-d900-11e9-953f-fa163e0a8baf | 血管支架 | 国食药监械（进）字2009第3461506号 |  | 该产品由支架和放送系统组成。放送系统由头端、放送鞘管、推送器、手柄、金属套管、导管座和接头组成。支架的材料为55%镍-45%钛合金，带有24K黄金标记；放送系统中头端的材料为乙烯树脂（VRT)、硫磺钡及二氧化钛，放送鞘管的材料为聚酰胺（NYNT)和聚四氟乙烯（TNRT),推送器的材料为PEEK（规格597）和带有铂环的尼龙头端，手柄和导管座的材料为丙烯腈丁二烯-苯乙烯，金属套管的材料为304不锈钢，接头的材料为聚碳酸酯。环氧乙烷灭菌，一次性使用。 | 该产品用于外周动脉（颈动脉、骼动脉、肾动脉、腘动脉、腘内动脉、股动脉以及骼股动脉）狭窄的血管内治疗。 | 3abde68b-d90a-11e9-953f-fa163e0a8baf | C02061200101002030890000033 | 02-血管介入治疗类材料 | 06-外周血管介入 | 12-多外周动脉支架 | 001-支架 | 01-合金 | 002-自膨 | ZIV5-125-9-4.0 | ZIV5-125-9-4.0 |  | 国食药监械（进）字2009第3461506号 | 3abde68b-d90a-11e9-953f-fa163e0a8baf | 非药物涂层 非覆膜 短支架(长度≤100mm) | 股动脉、腘动脉、髂动脉、髂股动脉 | 招标范围内未中选 | 国家医保耗材27位编码变更
外周血管支架类 | 下肢动脉支架 | 库克（中国）医疗贸易有限公司 | William Cook Europe ApS（库克欧洲公司） | d0bc57f8-d900-11e9-953f-fa163e0a8baf | 血管支架 | 国食药监械（进）字2009第3461506号 |  | 该产品由支架和放送系统组成。放送系统由头端、放送鞘管、推送器、手柄、金属套管、导管座和接头组成。支架的材料为55%镍-45%钛合金，带有24K黄金标记；放送系统中头端的材料为乙烯树脂（VRT)、硫磺钡及二氧化钛，放送鞘管的材料为聚酰胺（NYNT)和聚四氟乙烯（TNRT),推送器的材料为PEEK（规格597）和带有铂环的尼龙头端，手柄和导管座的材料为丙烯腈丁二烯-苯乙烯，金属套管的材料为304不锈钢，接头的材料为聚碳酸酯。环氧乙烷灭菌，一次性使用。 | 该产品用于外周动脉（颈动脉、骼动脉、肾动脉、腘动脉、腘内动脉、股动脉以及骼股动脉）狭窄的血管内治疗。 | 3abdf893-d90a-11e9-953f-fa163e0a8baf | C02061200101002030890000020 | 02-血管介入治疗类材料 | 06-外周血管介入 | 12-多外周动脉支架 | 001-支架 | 01-合金 | 002-自膨 | ZIV5-125-6-8.0 | ZIV5-125-6-8.0 |  | 国食药监械（进）字2009第3461506号 | 3abdf893-d90a-11e9-953f-fa163e0a8baf | 非药物涂层 非覆膜 短支架(长度≤100mm) | 股动脉、腘动脉、髂动脉、髂股动脉 | 招标范围内未中选 | 国家医保耗材27位编码变更
外周血管支架类 | 下肢动脉支架 | 库克（中国）医疗贸易有限公司 | William Cook Europe ApS（库克欧洲公司） | d0bc57f8-d900-11e9-953f-fa163e0a8baf | 血管支架 | 国食药监械（进）字2009第3461506号 |  | 该产品由支架和放送系统组成。放送系统由头端、放送鞘管、推送器、手柄、金属套管、导管座和接头组成。支架的材料为55%镍-45%钛合金，带有24K黄金标记；放送系统中头端的材料为乙烯树脂（VRT)、硫磺钡及二氧化钛，放送鞘管的材料为聚酰胺（NYNT)和聚四氟乙烯（TNRT),推送器的材料为PEEK（规格597）和带有铂环的尼龙头端，手柄和导管座的材料为丙烯腈丁二烯-苯乙烯，金属套管的材料为304不锈钢，接头的材料为聚碳酸酯。环氧乙烷灭菌，一次性使用。 | 该产品用于外周动脉（颈动脉、骼动脉、肾动脉、腘动脉、腘内动脉、股动脉以及骼股动脉）狭窄的血管内治疗。 | 3abde7f1-d90a-11e9-953f-fa163e0a8baf | C02061200101002030890000010 | 02-血管介入治疗类材料 | 06-外周血管介入 | 12-多外周动脉支架 | 001-支架 | 01-合金 | 002-自膨 | ZIV5-125-4-8.0 | ZIV5-125-4-8.0 |  | 国食药监械（进）字2009第3461506号 | 3abde7f1-d90a-11e9-953f-fa163e0a8baf | 非药物涂层 非覆膜 短支架(长度≤100mm) | 股动脉、腘动脉、髂动脉、髂股动脉 | 招标范围内未中选 | 国家医保耗材27位编码变更
外周血管支架类 | 下肢动脉支架 | 库克（中国）医疗贸易有限公司 | William Cook Europe ApS（库克欧洲公司） | d0bc57f8-d900-11e9-953f-fa163e0a8baf | 血管支架 | 国食药监械（进）字2009第3461506号 |  | 该产品由支架和放送系统组成。放送系统由头端、放送鞘管、推送器、手柄、金属套管、导管座和接头组成。支架的材料为55%镍-45%钛合金，带有24K黄金标记；放送系统中头端的材料为乙烯树脂（VRT)、硫磺钡及二氧化钛，放送鞘管的材料为聚酰胺（NYNT)和聚四氟乙烯（TNRT),推送器的材料为PEEK（规格597）和带有铂环的尼龙头端，手柄和导管座的材料为丙烯腈丁二烯-苯乙烯，金属套管的材料为304不锈钢，接头的材料为聚碳酸酯。环氧乙烷灭菌，一次性使用。 | 该产品用于外周动脉（颈动脉、骼动脉、肾动脉、腘动脉、腘内动脉、股动脉以及骼股动脉）狭窄的血管内治疗。 | 3abe0676-d90a-11e9-953f-fa163e0a8baf | C02061200101002030890000062 | 02-血管介入治疗类材料 | 06-外周血管介入 | 12-多外周动脉支架 | 001-支架 | 01-合金 | 002-自膨 | ZIV5-80-8-3.0 | ZIV5-80-8-3.0 |  | 国食药监械（进）字2009第3461506号 | 3abe0676-d90a-11e9-953f-fa163e0a8baf | 非药物涂层 非覆膜 短支架(长度≤100mm) | 股动脉、腘动脉、髂动脉、髂股动脉 | 招标范围内未中选 | 国家医保耗材27位编码变更
外周血管支架类 | 下肢动脉支架 | 库克（中国）医疗贸易有限公司 | William Cook Europe ApS（库克欧洲公司） | d0bc57f8-d900-11e9-953f-fa163e0a8baf | 血管支架 | 国食药监械（进）字2009第3461506号 |  | 该产品由支架和放送系统组成。放送系统由头端、放送鞘管、推送器、手柄、金属套管、导管座和接头组成。支架的材料为55%镍-45%钛合金，带有24K黄金标记；放送系统中头端的材料为乙烯树脂（VRT)、硫磺钡及二氧化钛，放送鞘管的材料为聚酰胺（NYNT)和聚四氟乙烯（TNRT),推送器的材料为PEEK（规格597）和带有铂环的尼龙头端，手柄和导管座的材料为丙烯腈丁二烯-苯乙烯，金属套管的材料为304不锈钢，接头的材料为聚碳酸酯。环氧乙烷灭菌，一次性使用。 | 该产品用于外周动脉（颈动脉、骼动脉、肾动脉、腘动脉、腘内动脉、股动脉以及骼股动脉）狭窄的血管内治疗。 | 3abdeb6c-d90a-11e9-953f-fa163e0a8baf | C02061200101002030890000115 | 02-血管介入治疗类材料 | 06-外周血管介入 | 12-多外周动脉支架 | 001-支架 | 01-合金 | 002-自膨 | ZIV6-80-12-3.0 | ZIV6-80-12-3.0 |  | 国食药监械（进）字2009第3461506号 | 3abdeb6c-d90a-11e9-953f-fa163e0a8baf | 非药物涂层 非覆膜 短支架(长度≤100mm) | 股动脉、腘动脉、髂动脉、髂股动脉 | 招标范围内未中选 | 国家医保耗材27位编码变更
外周血管支架类 | 下肢动脉支架 | 库克（中国）医疗贸易有限公司 | William Cook Europe ApS（库克欧洲公司） | d0bc57f8-d900-11e9-953f-fa163e0a8baf | 血管支架 | 国食药监械（进）字2009第3461506号 |  | 该产品由支架和放送系统组成。放送系统由头端、放送鞘管、推送器、手柄、金属套管、导管座和接头组成。支架的材料为55%镍-45%钛合金，带有24K黄金标记；放送系统中头端的材料为乙烯树脂（VRT)、硫磺钡及二氧化钛，放送鞘管的材料为聚酰胺（NYNT)和聚四氟乙烯（TNRT),推送器的材料为PEEK（规格597）和带有铂环的尼龙头端，手柄和导管座的材料为丙烯腈丁二烯-苯乙烯，金属套管的材料为304不锈钢，接头的材料为聚碳酸酯。环氧乙烷灭菌，一次性使用。 | 该产品用于外周动脉（颈动脉、骼动脉、肾动脉、腘动脉、腘内动脉、股动脉以及骼股动脉）狭窄的血管内治疗。 | 3abdf9f7-d90a-11e9-953f-fa163e0a8baf | C02061200101002030890000005 | 02-血管介入治疗类材料 | 06-外周血管介入 | 12-多外周动脉支架 | 001-支架 | 01-合金 | 002-自膨 | ZIV5-125-10-7.0 | ZIV5-125-10-7.0 |  | 国食药监械（进）字2009第3461506号 | 3abdf9f7-d90a-11e9-953f-fa163e0a8baf | 非药物涂层 非覆膜 短支架(长度≤100mm) | 股动脉、腘动脉、髂动脉、髂股动脉 | 招标范围内未中选 | 国家医保耗材27位编码变更
外周血管支架类 | 下肢动脉支架 | 库克（中国）医疗贸易有限公司 | William Cook Europe ApS（库克欧洲公司） | d0bc57f8-d900-11e9-953f-fa163e0a8baf | 血管支架 | 国食药监械（进）字2009第3461506号 |  | 该产品由支架和放送系统组成。放送系统由头端、放送鞘管、推送器、手柄、金属套管、导管座和接头组成。支架的材料为55%镍-45%钛合金，带有24K黄金标记；放送系统中头端的材料为乙烯树脂（VRT)、硫磺钡及二氧化钛，放送鞘管的材料为聚酰胺（NYNT)和聚四氟乙烯（TNRT),推送器的材料为PEEK（规格597）和带有铂环的尼龙头端，手柄和导管座的材料为丙烯腈丁二烯-苯乙烯，金属套管的材料为304不锈钢，接头的材料为聚碳酸酯。环氧乙烷灭菌，一次性使用。 | 该产品用于外周动脉（颈动脉、骼动脉、肾动脉、腘动脉、腘内动脉、股动脉以及骼股动脉）狭窄的血管内治疗。 | 3abded0f-d90a-11e9-953f-fa163e0a8baf | C02061200101002030890000111 | 02-血管介入治疗类材料 | 06-外周血管介入 | 12-多外周动脉支架 | 001-支架 | 01-合金 | 002-自膨 | ZIV6-80-10-4.0 | ZIV6-80-10-4.0 |  | 国食药监械（进）字2009第3461506号 | 3abded0f-d90a-11e9-953f-fa163e0a8baf | 非药物涂层 非覆膜 短支架(长度≤100mm) | 股动脉、腘动脉、髂动脉、髂股动脉 | 招标范围内未中选 | 国家医保耗材27位编码变更
外周血管支架类 | 下肢动脉支架 | 库克（中国）医疗贸易有限公司 | William Cook Europe ApS（库克欧洲公司） | d0bc57f8-d900-11e9-953f-fa163e0a8baf | 血管支架 | 国食药监械（进）字2009第3461506号 |  | 该产品由支架和放送系统组成。放送系统由头端、放送鞘管、推送器、手柄、金属套管、导管座和接头组成。支架的材料为55%镍-45%钛合金，带有24K黄金标记；放送系统中头端的材料为乙烯树脂（VRT)、硫磺钡及二氧化钛，放送鞘管的材料为聚酰胺（NYNT)和聚四氟乙烯（TNRT),推送器的材料为PEEK（规格597）和带有铂环的尼龙头端，手柄和导管座的材料为丙烯腈丁二烯-苯乙烯，金属套管的材料为304不锈钢，接头的材料为聚碳酸酯。环氧乙烷灭菌，一次性使用。 | 该产品用于外周动脉（颈动脉、骼动脉、肾动脉、腘动脉、腘内动脉、股动脉以及骼股动脉）狭窄的血管内治疗。 | 3abe03d2-d90a-11e9-953f-fa163e0a8baf | C02061200101002030890000064 | 02-血管介入治疗类材料 | 06-外周血管介入 | 12-多外周动脉支架 | 001-支架 | 01-合金 | 002-自膨 | ZIV5-80-8-6.0 | ZIV5-80-8-6.0 |  | 国食药监械（进）字2009第3461506号 | 3abe03d2-d90a-11e9-953f-fa163e0a8baf | 非药物涂层 非覆膜 短支架(长度≤100mm) | 股动脉、腘动脉、髂动脉、髂股动脉 | 招标范围内未中选 | 国家医保耗材27位编码变更
外周血管支架类 | 下肢动脉支架 | 库克（中国）医疗贸易有限公司 | William Cook Europe ApS（库克欧洲公司） | d0bc57f8-d900-11e9-953f-fa163e0a8baf | 血管支架 | 国食药监械（进）字2009第3461506号 |  | 该产品由支架和放送系统组成。放送系统由头端、放送鞘管、推送器、手柄、金属套管、导管座和接头组成。支架的材料为55%镍-45%钛合金，带有24K黄金标记；放送系统中头端的材料为乙烯树脂（VRT)、硫磺钡及二氧化钛，放送鞘管的材料为聚酰胺（NYNT)和聚四氟乙烯（TNRT),推送器的材料为PEEK（规格597）和带有铂环的尼龙头端，手柄和导管座的材料为丙烯腈丁二烯-苯乙烯，金属套管的材料为304不锈钢，接头的材料为聚碳酸酯。环氧乙烷灭菌，一次性使用。 | 该产品用于外周动脉（颈动脉、骼动脉、肾动脉、腘动脉、腘内动脉、股动脉以及骼股动脉）狭窄的血管内治疗。 | 3abdee78-d90a-11e9-953f-fa163e0a8baf | C02061200101002030890000016 | 02-血管介入治疗类材料 | 06-外周血管介入 | 12-多外周动脉支架 | 001-支架 | 01-合金 | 002-自膨 | ZIV5-125-6-2.0 | ZIV5-125-6-2.0 |  | 国食药监械（进）字2009第3461506号 | 3abdee78-d90a-11e9-953f-fa163e0a8baf | 非药物涂层 非覆膜 短支架(长度≤100mm) | 股动脉、腘动脉、髂动脉、髂股动脉 | 招标范围内未中选 | 国家医保耗材27位编码变更
外周血管支架类 | 下肢动脉支架 | 库克（中国）医疗贸易有限公司 | William Cook Europe ApS（库克欧洲公司） | d0bc57f8-d900-11e9-953f-fa163e0a8baf | 血管支架 | 国食药监械（进）字2009第3461506号 |  | 该产品由支架和放送系统组成。放送系统由头端、放送鞘管、推送器、手柄、金属套管、导管座和接头组成。支架的材料为55%镍-45%钛合金，带有24K黄金标记；放送系统中头端的材料为乙烯树脂（VRT)、硫磺钡及二氧化钛，放送鞘管的材料为聚酰胺（NYNT)和聚四氟乙烯（TNRT),推送器的材料为PEEK（规格597）和带有铂环的尼龙头端，手柄和导管座的材料为丙烯腈丁二烯-苯乙烯，金属套管的材料为304不锈钢，接头的材料为聚碳酸酯。环氧乙烷灭菌，一次性使用。 | 该产品用于外周动脉（颈动脉、骼动脉、肾动脉、腘动脉、腘内动脉、股动脉以及骼股动脉）狭窄的血管内治疗。 | 3abdfb6f-d90a-11e9-953f-fa163e0a8baf | C02061200101002030890000074 | 02-血管介入治疗类材料 | 06-外周血管介入 | 12-多外周动脉支架 | 001-支架 | 01-合金 | 002-自膨 | ZIV6-125-10-6.0 | ZIV6-125-10-6.0 |  | 国食药监械（进）字2009第3461506号 | 3abdfb6f-d90a-11e9-953f-fa163e0a8baf | 非药物涂层 非覆膜 短支架(长度≤100mm) | 股动脉、腘动脉、髂动脉、髂股动脉 | 招标范围内未中选 | 国家医保耗材27位编码变更
外周血管支架类 | 下肢动脉支架 | 库克（中国）医疗贸易有限公司 | William Cook Europe ApS（库克欧洲公司） | d0bc57f8-d900-11e9-953f-fa163e0a8baf | 血管支架 | 国食药监械（进）字2009第3461506号 |  | 该产品由支架和放送系统组成。放送系统由头端、放送鞘管、推送器、手柄、金属套管、导管座和接头组成。支架的材料为55%镍-45%钛合金，带有24K黄金标记；放送系统中头端的材料为乙烯树脂（VRT)、硫磺钡及二氧化钛，放送鞘管的材料为聚酰胺（NYNT)和聚四氟乙烯（TNRT),推送器的材料为PEEK（规格597）和带有铂环的尼龙头端，手柄和导管座的材料为丙烯腈丁二烯-苯乙烯，金属套管的材料为304不锈钢，接头的材料为聚碳酸酯。环氧乙烷灭菌，一次性使用。 | 该产品用于外周动脉（颈动脉、骼动脉、肾动脉、腘动脉、腘内动脉、股动脉以及骼股动脉）狭窄的血管内治疗。 | 3abe0a5f-d90a-11e9-953f-fa163e0a8baf | C02061200101002030890000054 | 02-血管介入治疗类材料 | 06-外周血管介入 | 12-多外周动脉支架 | 001-支架 | 01-合金 | 002-自膨 | ZIV5-80-6-6.0 | ZIV5-80-6-6.0 |  | 国食药监械（进）字2009第3461506号 | 3abe0a5f-d90a-11e9-953f-fa163e0a8baf | 非药物涂层 非覆膜 短支架(长度≤100mm) | 股动脉、腘动脉、髂动脉、髂股动脉 | 招标范围内未中选 | 国家医保耗材27位编码变更
外周血管支架类 | 下肢动脉支架 | 库克（中国）医疗贸易有限公司 | William Cook Europe ApS（库克欧洲公司） | d0bc57f8-d900-11e9-953f-fa163e0a8baf | 血管支架 | 国食药监械（进）字2009第3461506号 |  | 该产品由支架和放送系统组成。放送系统由头端、放送鞘管、推送器、手柄、金属套管、导管座和接头组成。支架的材料为55%镍-45%钛合金，带有24K黄金标记；放送系统中头端的材料为乙烯树脂（VRT)、硫磺钡及二氧化钛，放送鞘管的材料为聚酰胺（NYNT)和聚四氟乙烯（TNRT),推送器的材料为PEEK（规格597）和带有铂环的尼龙头端，手柄和导管座的材料为丙烯腈丁二烯-苯乙烯，金属套管的材料为304不锈钢，接头的材料为聚碳酸酯。环氧乙烷灭菌，一次性使用。 | 该产品用于外周动脉（颈动脉、骼动脉、肾动脉、腘动脉、腘内动脉、股动脉以及骼股动脉）狭窄的血管内治疗。 | 3abe0b9c-d90a-11e9-953f-fa163e0a8baf | C02061200101002030890000046 | 02-血管介入治疗类材料 | 06-外周血管介入 | 12-多外周动脉支架 | 001-支架 | 01-合金 | 002-自膨 | ZIV5-80-5-2.0 | ZIV5-80-5-2.0 |  | 国食药监械（进）字2009第3461506号 | 3abe0b9c-d90a-11e9-953f-fa163e0a8baf | 非药物涂层 非覆膜 短支架(长度≤100mm) | 股动脉、腘动脉、髂动脉、髂股动脉 | 招标范围内未中选 | 国家医保耗材27位编码变更
外周血管支架类 | 下肢动脉支架 | 库克（中国）医疗贸易有限公司 | William Cook Europe ApS（库克欧洲公司） | d0bc57f8-d900-11e9-953f-fa163e0a8baf | 血管支架 | 国食药监械（进）字2009第3461506号 |  | 该产品由支架和放送系统组成。放送系统由头端、放送鞘管、推送器、手柄、金属套管、导管座和接头组成。支架的材料为55%镍-45%钛合金，带有24K黄金标记；放送系统中头端的材料为乙烯树脂（VRT)、硫磺钡及二氧化钛，放送鞘管的材料为聚酰胺（NYNT)和聚四氟乙烯（TNRT),推送器的材料为PEEK（规格597）和带有铂环的尼龙头端，手柄和导管座的材料为丙烯腈丁二烯-苯乙烯，金属套管的材料为304不锈钢，接头的材料为聚碳酸酯。环氧乙烷灭菌，一次性使用。 | 该产品用于外周动脉（颈动脉、骼动脉、肾动脉、腘动脉、腘内动脉、股动脉以及骼股动脉）狭窄的血管内治疗。 | 3abe0ce9-d90a-11e9-953f-fa163e0a8baf | C02061200101002030890000004 | 02-血管介入治疗类材料 | 06-外周血管介入 | 12-多外周动脉支架 | 001-支架 | 01-合金 | 002-自膨 | ZIV5-125-10-6.0 | ZIV5-125-10-6.0 |  | 国食药监械（进）字2009第3461506号 | 3abe0ce9-d90a-11e9-953f-fa163e0a8baf | 非药物涂层 非覆膜 短支架(长度≤100mm) | 股动脉、腘动脉、髂动脉、髂股动脉 | 招标范围内未中选 | 国家医保耗材27位编码变更
外周血管支架类 | 下肢动脉支架 | 库克（中国）医疗贸易有限公司 | William Cook Europe ApS（库克欧洲公司） | d0bc57f8-d900-11e9-953f-fa163e0a8baf | 血管支架 | 国食药监械（进）字2009第3461506号 |  | 该产品由支架和放送系统组成。放送系统由头端、放送鞘管、推送器、手柄、金属套管、导管座和接头组成。支架的材料为55%镍-45%钛合金，带有24K黄金标记；放送系统中头端的材料为乙烯树脂（VRT)、硫磺钡及二氧化钛，放送鞘管的材料为聚酰胺（NYNT)和聚四氟乙烯（TNRT),推送器的材料为PEEK（规格597）和带有铂环的尼龙头端，手柄和导管座的材料为丙烯腈丁二烯-苯乙烯，金属套管的材料为304不锈钢，接头的材料为聚碳酸酯。环氧乙烷灭菌，一次性使用。 | 该产品用于外周动脉（颈动脉、骼动脉、肾动脉、腘动脉、腘内动脉、股动脉以及骼股动脉）狭窄的血管内治疗。 | 3abe0e22-d90a-11e9-953f-fa163e0a8baf | C02061200101002030890000103 | 02-血管介入治疗类材料 | 06-外周血管介入 | 12-多外周动脉支架 | 001-支架 | 01-合金 | 002-自膨 | ZIV6-125-8-8.0 | ZIV6-125-8-8.0 |  | 国食药监械（进）字2009第3461506号 | 3abe0e22-d90a-11e9-953f-fa163e0a8baf | 非药物涂层 非覆膜 短支架(长度≤100mm) | 股动脉、腘动脉、髂动脉、髂股动脉 | 招标范围内未中选 | 国家医保耗材27位编码变更
外周血管支架类 | 下肢动脉支架 | 库克（中国）医疗贸易有限公司 | William Cook Europe ApS（库克欧洲公司） | d0bc57f8-d900-11e9-953f-fa163e0a8baf | 血管支架 | 国食药监械（进）字2009第3461506号 |  | 该产品由支架和放送系统组成。放送系统由头端、放送鞘管、推送器、手柄、金属套管、导管座和接头组成。支架的材料为55%镍-45%钛合金，带有24K黄金标记；放送系统中头端的材料为乙烯树脂（VRT)、硫磺钡及二氧化钛，放送鞘管的材料为聚酰胺（NYNT)和聚四氟乙烯（TNRT),推送器的材料为PEEK（规格597）和带有铂环的尼龙头端，手柄和导管座的材料为丙烯腈丁二烯-苯乙烯，金属套管的材料为304不锈钢，接头的材料为聚碳酸酯。环氧乙烷灭菌，一次性使用。 | 该产品用于外周动脉（颈动脉、骼动脉、肾动脉、腘动脉、腘内动脉、股动脉以及骼股动脉）狭窄的血管内治疗。 | 3abe0f5e-d90a-11e9-953f-fa163e0a8baf | C02061200101002030890000079 | 02-血管介入治疗类材料 | 06-外周血管介入 | 12-多外周动脉支架 | 001-支架 | 01-合金 | 002-自膨 | ZIV6-125-12-8.0 | ZIV6-125-12-8.0 |  | 国食药监械（进）字2009第3461506号 | 3abe0f5e-d90a-11e9-953f-fa163e0a8baf | 非药物涂层 非覆膜 短支架(长度≤100mm) | 股动脉、腘动脉、髂动脉、髂股动脉 | 招标范围内未中选 | 国家医保耗材27位编码变更
外周血管支架类 | 下肢动脉支架 | 库克（中国）医疗贸易有限公司 | William Cook Europe ApS（库克欧洲公司） | d0bc57f8-d900-11e9-953f-fa163e0a8baf | 血管支架 | 国食药监械（进）字2009第3461506号 |  | 该产品由支架和放送系统组成。放送系统由头端、放送鞘管、推送器、手柄、金属套管、导管座和接头组成。支架的材料为55%镍-45%钛合金，带有24K黄金标记；放送系统中头端的材料为乙烯树脂（VRT)、硫磺钡及二氧化钛，放送鞘管的材料为聚酰胺（NYNT)和聚四氟乙烯（TNRT),推送器的材料为PEEK（规格597）和带有铂环的尼龙头端，手柄和导管座的材料为丙烯腈丁二烯-苯乙烯，金属套管的材料为304不锈钢，接头的材料为聚碳酸酯。环氧乙烷灭菌，一次性使用。 | 该产品用于外周动脉（颈动脉、骼动脉、肾动脉、腘动脉、腘内动脉、股动脉以及骼股动脉）狭窄的血管内治疗。 | 3abe1094-d90a-11e9-953f-fa163e0a8baf | C02061200101002030890000066 | 02-血管介入治疗类材料 | 06-外周血管介入 | 12-多外周动脉支架 | 001-支架 | 01-合金 | 002-自膨 | ZIV5-80-9-2.0 | ZIV5-80-9-2.0 |  | 国食药监械（进）字2009第3461506号 | 3abe1094-d90a-11e9-953f-fa163e0a8baf | 非药物涂层 非覆膜 短支架(长度≤100mm) | 股动脉、腘动脉、髂动脉、髂股动脉 | 招标范围内未中选 | 国家医保耗材27位编码变更
外周血管支架类 | 下肢动脉支架 | 库克（中国）医疗贸易有限公司 | William Cook Europe ApS（库克欧洲公司） | d0bc57f8-d900-11e9-953f-fa163e0a8baf | 血管支架 | 国食药监械（进）字2009第3461506号 |  | 该产品由支架和放送系统组成。放送系统由头端、放送鞘管、推送器、手柄、金属套管、导管座和接头组成。支架的材料为55%镍-45%钛合金，带有24K黄金标记；放送系统中头端的材料为乙烯树脂（VRT)、硫磺钡及二氧化钛，放送鞘管的材料为聚酰胺（NYNT)和聚四氟乙烯（TNRT),推送器的材料为PEEK（规格597）和带有铂环的尼龙头端，手柄和导管座的材料为丙烯腈丁二烯-苯乙烯，金属套管的材料为304不锈钢，接头的材料为聚碳酸酯。环氧乙烷灭菌，一次性使用。 | 该产品用于外周动脉（颈动脉、骼动脉、肾动脉、腘动脉、腘内动脉、股动脉以及骼股动脉）狭窄的血管内治疗。 | 3abe136c-d90a-11e9-953f-fa163e0a8baf | C02061200101002030890000145 | 02-血管介入治疗类材料 | 06-外周血管介入 | 12-多外周动脉支架 | 001-支架 | 01-合金 | 002-自膨 | ZIV6-80-8-4.0 | ZIV6-80-8-4.0 |  | 国食药监械（进）字2009第3461506号 | 3abe136c-d90a-11e9-953f-fa163e0a8baf | 非药物涂层 非覆膜 短支架(长度≤100mm) | 股动脉、腘动脉、髂动脉、髂股动脉 | 招标范围内未中选 | 国家医保耗材27位编码变更
外周血管支架类 | 下肢动脉支架 | 库克（中国）医疗贸易有限公司 | William Cook Europe ApS（库克欧洲公司） | d0bc57f8-d900-11e9-953f-fa163e0a8baf | 血管支架 | 国食药监械（进）字2009第3461506号 |  | 该产品由支架和放送系统组成。放送系统由头端、放送鞘管、推送器、手柄、金属套管、导管座和接头组成。支架的材料为55%镍-45%钛合金，带有24K黄金标记；放送系统中头端的材料为乙烯树脂（VRT)、硫磺钡及二氧化钛，放送鞘管的材料为聚酰胺（NYNT)和聚四氟乙烯（TNRT),推送器的材料为PEEK（规格597）和带有铂环的尼龙头端，手柄和导管座的材料为丙烯腈丁二烯-苯乙烯，金属套管的材料为304不锈钢，接头的材料为聚碳酸酯。环氧乙烷灭菌，一次性使用。 | 该产品用于外周动脉（颈动脉、骼动脉、肾动脉、腘动脉、腘内动脉、股动脉以及骼股动脉）狭窄的血管内治疗。 | 3abe15b7-d90a-11e9-953f-fa163e0a8baf | C02061200101002030890000127 | 02-血管介入治疗类材料 | 06-外周血管介入 | 12-多外周动脉支架 | 001-支架 | 01-合金 | 002-自膨 | ZIV6-80-5-4.0 | ZIV6-80-5-4.0 |  | 国食药监械（进）字2009第3461506号 | 3abe15b7-d90a-11e9-953f-fa163e0a8baf | 非药物涂层 非覆膜 短支架(长度≤100mm) | 股动脉、腘动脉、髂动脉、髂股动脉 | 招标范围内未中选 | 国家医保耗材27位编码变更
外周血管支架类 | 下肢动脉支架 | 库克（中国）医疗贸易有限公司 | William Cook Europe ApS（库克欧洲公司） | d0bc57f8-d900-11e9-953f-fa163e0a8baf | 血管支架 | 国食药监械（进）字2009第3461506号 |  | 该产品由支架和放送系统组成。放送系统由头端、放送鞘管、推送器、手柄、金属套管、导管座和接头组成。支架的材料为55%镍-45%钛合金，带有24K黄金标记；放送系统中头端的材料为乙烯树脂（VRT)、硫磺钡及二氧化钛，放送鞘管的材料为聚酰胺（NYNT)和聚四氟乙烯（TNRT),推送器的材料为PEEK（规格597）和带有铂环的尼龙头端，手柄和导管座的材料为丙烯腈丁二烯-苯乙烯，金属套管的材料为304不锈钢，接头的材料为聚碳酸酯。环氧乙烷灭菌，一次性使用。 | 该产品用于外周动脉（颈动脉、骼动脉、肾动脉、腘动脉、腘内动脉、股动脉以及骼股动脉）狭窄的血管内治疗。 | 3abe16f6-d90a-11e9-953f-fa163e0a8baf | C02061200101002030890000006 | 02-血管介入治疗类材料 | 06-外周血管介入 | 12-多外周动脉支架 | 001-支架 | 01-合金 | 002-自膨 | ZIV5-125-4-2.0 | ZIV5-125-4-2.0 |  | 国食药监械（进）字2009第3461506号 | 3abe16f6-d90a-11e9-953f-fa163e0a8baf | 非药物涂层 非覆膜 短支架(长度≤100mm) | 股动脉、腘动脉、髂动脉、髂股动脉 | 招标范围内未中选 | 国家医保耗材27位编码变更
外周血管支架类 | 下肢动脉支架 | 库克（中国）医疗贸易有限公司 | William Cook Europe ApS（库克欧洲公司） | d0bc57f8-d900-11e9-953f-fa163e0a8baf | 血管支架 | 国食药监械（进）字2009第3461506号 |  | 该产品由支架和放送系统组成。放送系统由头端、放送鞘管、推送器、手柄、金属套管、导管座和接头组成。支架的材料为55%镍-45%钛合金，带有24K黄金标记；放送系统中头端的材料为乙烯树脂（VRT)、硫磺钡及二氧化钛，放送鞘管的材料为聚酰胺（NYNT)和聚四氟乙烯（TNRT),推送器的材料为PEEK（规格597）和带有铂环的尼龙头端，手柄和导管座的材料为丙烯腈丁二烯-苯乙烯，金属套管的材料为304不锈钢，接头的材料为聚碳酸酯。环氧乙烷灭菌，一次性使用。 | 该产品用于外周动脉（颈动脉、骼动脉、肾动脉、腘动脉、腘内动脉、股动脉以及骼股动脉）狭窄的血管内治疗。 | 3abe185d-d90a-11e9-953f-fa163e0a8baf | C02061200101002030890000083 | 02-血管介入治疗类材料 | 06-外周血管介入 | 12-多外周动脉支架 | 001-支架 | 01-合金 | 002-自膨 | ZIV6-125-14-8.0 | ZIV6-125-14-8.0 |  | 国食药监械（进）字2009第3461506号 | 3abe185d-d90a-11e9-953f-fa163e0a8baf | 非药物涂层 非覆膜 短支架(长度≤100mm) | 股动脉、腘动脉、髂动脉、髂股动脉 | 招标范围内未中选 | 国家医保耗材27位编码变更
外周血管支架类 | 下肢动脉支架 | 库克（中国）医疗贸易有限公司 | William Cook Europe ApS（库克欧洲公司） | d0bc57f8-d900-11e9-953f-fa163e0a8baf | 血管支架 | 国食药监械（进）字2009第3461506号 |  | 该产品由支架和放送系统组成。放送系统由头端、放送鞘管、推送器、手柄、金属套管、导管座和接头组成。支架的材料为55%镍-45%钛合金，带有24K黄金标记；放送系统中头端的材料为乙烯树脂（VRT)、硫磺钡及二氧化钛，放送鞘管的材料为聚酰胺（NYNT)和聚四氟乙烯（TNRT),推送器的材料为PEEK（规格597）和带有铂环的尼龙头端，手柄和导管座的材料为丙烯腈丁二烯-苯乙烯，金属套管的材料为304不锈钢，接头的材料为聚碳酸酯。环氧乙烷灭菌，一次性使用。 | 该产品用于外周动脉（颈动脉、骼动脉、肾动脉、腘动脉、腘内动脉、股动脉以及骼股动脉）狭窄的血管内治疗。 | 3abe199e-d90a-11e9-953f-fa163e0a8baf | C02061200101002030890000092 | 02-血管介入治疗类材料 | 06-外周血管介入 | 12-多外周动脉支架 | 001-支架 | 01-合金 | 002-自膨 | ZIV6-125-6-6.0 | ZIV6-125-6-6.0 |  | 国食药监械（进）字2009第3461506号 | 3abe199e-d90a-11e9-953f-fa163e0a8baf | 非药物涂层 非覆膜 短支架(长度≤100mm) | 股动脉、腘动脉、髂动脉、髂股动脉 | 招标范围内未中选 | 国家医保耗材27位编码变更
外周血管支架类 | 下肢动脉支架 | 库克（中国）医疗贸易有限公司 | William Cook Europe ApS（库克欧洲公司） | d0bc57f8-d900-11e9-953f-fa163e0a8baf | 血管支架 | 国食药监械（进）字2009第3461506号 |  | 该产品由支架和放送系统组成。放送系统由头端、放送鞘管、推送器、手柄、金属套管、导管座和接头组成。支架的材料为55%镍-45%钛合金，带有24K黄金标记；放送系统中头端的材料为乙烯树脂（VRT)、硫磺钡及二氧化钛，放送鞘管的材料为聚酰胺（NYNT)和聚四氟乙烯（TNRT),推送器的材料为PEEK（规格597）和带有铂环的尼龙头端，手柄和导管座的材料为丙烯腈丁二烯-苯乙烯，金属套管的材料为304不锈钢，接头的材料为聚碳酸酯。环氧乙烷灭菌，一次性使用。 | 该产品用于外周动脉（颈动脉、骼动脉、肾动脉、腘动脉、腘内动脉、股动脉以及骼股动脉）狭窄的血管内治疗。 | 3abe1ad1-d90a-11e9-953f-fa163e0a8baf | C02061200101002030890000045 | 02-血管介入治疗类材料 | 06-外周血管介入 | 12-多外周动脉支架 | 001-支架 | 01-合金 | 002-自膨 | ZIV5-80-4-8.0 | ZIV5-80-4-8.0 |  | 国食药监械（进）字2009第3461506号 | 3abe1ad1-d90a-11e9-953f-fa163e0a8baf | 非药物涂层 非覆膜 短支架(长度≤100mm) | 股动脉、腘动脉、髂动脉、髂股动脉 | 招标范围内未中选 | 国家医保耗材27位编码变更
外周血管支架类 | 下肢动脉支架 | 库克（中国）医疗贸易有限公司 | William Cook Europe ApS（库克欧洲公司） | d0bc57f8-d900-11e9-953f-fa163e0a8baf | 血管支架 | 国食药监械（进）字2009第3461506号 |  | 该产品由支架和放送系统组成。放送系统由头端、放送鞘管、推送器、手柄、金属套管、导管座和接头组成。支架的材料为55%镍-45%钛合金，带有24K黄金标记；放送系统中头端的材料为乙烯树脂（VRT)、硫磺钡及二氧化钛，放送鞘管的材料为聚酰胺（NYNT)和聚四氟乙烯（TNRT),推送器的材料为PEEK（规格597）和带有铂环的尼龙头端，手柄和导管座的材料为丙烯腈丁二烯-苯乙烯，金属套管的材料为304不锈钢，接头的材料为聚碳酸酯。环氧乙烷灭菌，一次性使用。 | 该产品用于外周动脉（颈动脉、骼动脉、肾动脉、腘动脉、腘内动脉、股动脉以及骼股动脉）狭窄的血管内治疗。 | 3abe1c08-d90a-11e9-953f-fa163e0a8baf | C02061200101002030890000055 | 02-血管介入治疗类材料 | 06-外周血管介入 | 12-多外周动脉支架 | 001-支架 | 01-合金 | 002-自膨 | ZIV5-80-6-8.0 | ZIV5-80-6-8.0 |  | 国食药监械（进）字2009第3461506号 | 3abe1c08-d90a-11e9-953f-fa163e0a8baf | 非药物涂层 非覆膜 短支架(长度≤100mm) | 股动脉、腘动脉、髂动脉、髂股动脉 | 招标范围内未中选 | 国家医保耗材27位编码变更
外周血管支架类 | 下肢动脉支架 | 库克（中国）医疗贸易有限公司 | William Cook Europe ApS（库克欧洲公司） | d0bc57f8-d900-11e9-953f-fa163e0a8baf | 血管支架 | 国食药监械（进）字2009第3461506号 |  | 该产品由支架和放送系统组成。放送系统由头端、放送鞘管、推送器、手柄、金属套管、导管座和接头组成。支架的材料为55%镍-45%钛合金，带有24K黄金标记；放送系统中头端的材料为乙烯树脂（VRT)、硫磺钡及二氧化钛，放送鞘管的材料为聚酰胺（NYNT)和聚四氟乙烯（TNRT),推送器的材料为PEEK（规格597）和带有铂环的尼龙头端，手柄和导管座的材料为丙烯腈丁二烯-苯乙烯，金属套管的材料为304不锈钢，接头的材料为聚碳酸酯。环氧乙烷灭菌，一次性使用。 | 该产品用于外周动脉（颈动脉、骼动脉、肾动脉、腘动脉、腘内动脉、股动脉以及骼股动脉）狭窄的血管内治疗。 | 3abe1d34-d90a-11e9-953f-fa163e0a8baf | C02061200101002030890000012 | 02-血管介入治疗类材料 | 06-外周血管介入 | 12-多外周动脉支架 | 001-支架 | 01-合金 | 002-自膨 | ZIV5-125-5-3.0 | ZIV5-125-5-3.0 |  | 国食药监械（进）字2009第3461506号 | 3abe1d34-d90a-11e9-953f-fa163e0a8baf | 非药物涂层 非覆膜 短支架(长度≤100mm) | 股动脉、腘动脉、髂动脉、髂股动脉 | 招标范围内未中选 | 国家医保耗材27位编码变更
外周血管支架类 | 下肢动脉支架 | 库克（中国）医疗贸易有限公司 | William Cook Europe ApS（库克欧洲公司） | d0bc57f8-d900-11e9-953f-fa163e0a8baf | 血管支架 | 国食药监械（进）字2009第3461506号 |  | 该产品由支架和放送系统组成。放送系统由头端、放送鞘管、推送器、手柄、金属套管、导管座和接头组成。支架的材料为55%镍-45%钛合金，带有24K黄金标记；放送系统中头端的材料为乙烯树脂（VRT)、硫磺钡及二氧化钛，放送鞘管的材料为聚酰胺（NYNT)和聚四氟乙烯（TNRT),推送器的材料为PEEK（规格597）和带有铂环的尼龙头端，手柄和导管座的材料为丙烯腈丁二烯-苯乙烯，金属套管的材料为304不锈钢，接头的材料为聚碳酸酯。环氧乙烷灭菌，一次性使用。 | 该产品用于外周动脉（颈动脉、骼动脉、肾动脉、腘动脉、腘内动脉、股动脉以及骼股动脉）狭窄的血管内治疗。 | 3abe1e64-d90a-11e9-953f-fa163e0a8baf | C02061200101002030890000007 | 02-血管介入治疗类材料 | 06-外周血管介入 | 12-多外周动脉支架 | 001-支架 | 01-合金 | 002-自膨 | ZIV5-125-4-3.0 | ZIV5-125-4-3.0 |  | 国食药监械（进）字2009第3461506号 | 3abe1e64-d90a-11e9-953f-fa163e0a8baf | 非药物涂层 非覆膜 短支架(长度≤100mm) | 股动脉、腘动脉、髂动脉、髂股动脉 | 招标范围内未中选 | 国家医保耗材27位编码变更
外周血管支架类 | 下肢动脉支架 | 库克（中国）医疗贸易有限公司 | William Cook Europe ApS（库克欧洲公司） | d0bc57f8-d900-11e9-953f-fa163e0a8baf | 血管支架 | 国食药监械（进）字2009第3461506号 |  | 该产品由支架和放送系统组成。放送系统由头端、放送鞘管、推送器、手柄、金属套管、导管座和接头组成。支架的材料为55%镍-45%钛合金，带有24K黄金标记；放送系统中头端的材料为乙烯树脂（VRT)、硫磺钡及二氧化钛，放送鞘管的材料为聚酰胺（NYNT)和聚四氟乙烯（TNRT),推送器的材料为PEEK（规格597）和带有铂环的尼龙头端，手柄和导管座的材料为丙烯腈丁二烯-苯乙烯，金属套管的材料为304不锈钢，接头的材料为聚碳酸酯。环氧乙烷灭菌，一次性使用。 | 该产品用于外周动脉（颈动脉、骼动脉、肾动脉、腘动脉、腘内动脉、股动脉以及骼股动脉）狭窄的血管内治疗。 | 3abe1f94-d90a-11e9-953f-fa163e0a8baf | C02061200101002030890000134 | 02-血管介入治疗类材料 | 06-外周血管介入 | 12-多外周动脉支架 | 001-支架 | 01-合金 | 002-自膨 | ZIV6-80-6-6.0 | ZIV6-80-6-6.0 |  | 国食药监械（进）字2009第3461506号 | 3abe1f94-d90a-11e9-953f-fa163e0a8baf | 非药物涂层 非覆膜 短支架(长度≤100mm) | 股动脉、腘动脉、髂动脉、髂股动脉 | 招标范围内未中选 | 国家医保耗材27位编码变更
外周血管支架类 | 下肢动脉支架 | 库克（中国）医疗贸易有限公司 | William Cook Europe ApS（库克欧洲公司） | d0bc57f8-d900-11e9-953f-fa163e0a8baf | 血管支架 | 国食药监械（进）字2009第3461506号 |  | 该产品由支架和放送系统组成。放送系统由头端、放送鞘管、推送器、手柄、金属套管、导管座和接头组成。支架的材料为55%镍-45%钛合金，带有24K黄金标记；放送系统中头端的材料为乙烯树脂（VRT)、硫磺钡及二氧化钛，放送鞘管的材料为聚酰胺（NYNT)和聚四氟乙烯（TNRT),推送器的材料为PEEK（规格597）和带有铂环的尼龙头端，手柄和导管座的材料为丙烯腈丁二烯-苯乙烯，金属套管的材料为304不锈钢，接头的材料为聚碳酸酯。环氧乙烷灭菌，一次性使用。 | 该产品用于外周动脉（颈动脉、骼动脉、肾动脉、腘动脉、腘内动脉、股动脉以及骼股动脉）狭窄的血管内治疗。 | 3abe20db-d90a-11e9-953f-fa163e0a8baf | C02061200101002030890000126 | 02-血管介入治疗类材料 | 06-外周血管介入 | 12-多外周动脉支架 | 001-支架 | 01-合金 | 002-自膨 | ZIV6-80-5-3.0 | ZIV6-80-5-3.0 |  | 国食药监械（进）字2009第3461506号 | 3abe20db-d90a-11e9-953f-fa163e0a8baf | 非药物涂层 非覆膜 短支架(长度≤100mm) | 股动脉、腘动脉、髂动脉、髂股动脉 | 招标范围内未中选 | 国家医保耗材27位编码变更
外周血管支架类 | 下肢动脉支架 | 库克（中国）医疗贸易有限公司 | 库克爱尔兰有限公司 Cook Ireland Ltd. | 9e71f5b7-fe7e-11eb-b658-0050568f9c84-1 | 血管支架-支架-1 | 国械注进20163130718 | 国械注进20163460718 | 该产品由放送系统和支架组成，包含注射器组件。支架由镍钛合金制成，两端各有四个不透射线标记。环氧乙烷灭菌，一次性使用。 | 该产品用于髂动脉、颈动脉和肾动脉治疗以下疾病：动脉粥样硬化性狭窄、已接受再通手术的完全梗阻。 | f380b10d-d510-11e9-953f-fa163e0a8baf | C02060900102007030890000154 | 02-血管介入治疗类材料 | 06-外周血管介入 | 09-髂股动脉支架 | 001-支架 | 02-合金 | 007-髂动脉/自膨/长度≤15cm | ZIV6-125-10-3.0 | ZIV6-125-10-3.0 |  | 国械注进20163460718 | f380b10d-d510-11e9-953f-fa163e0a8baf | 非药物涂层 非覆膜 短支架(长度≤100mm) | 髂动脉 | 招标范围内未中选 | 国家医保耗材27位编码变更
外周血管支架类 | 下肢动脉支架 | 库克（中国）医疗贸易有限公司 | 库克爱尔兰有限公司 Cook Ireland Ltd. | 9e71f5b7-fe7e-11eb-b658-0050568f9c84-1 | 血管支架-支架-1 | 国械注进20163130718 | 国械注进20163460718 | 该产品由放送系统和支架组成，包含注射器组件。支架由镍钛合金制成，两端各有四个不透射线标记。环氧乙烷灭菌，一次性使用。 | 该产品用于髂动脉、颈动脉和肾动脉治疗以下疾病：动脉粥样硬化性狭窄、已接受再通手术的完全梗阻。 | f380af1f-d510-11e9-953f-fa163e0a8baf | C02060900102007030890000153 | 02-血管介入治疗类材料 | 06-外周血管介入 | 09-髂股动脉支架 | 001-支架 | 02-合金 | 007-髂动脉/自膨/长度≤15cm | ZIV6-80-14-3.0 | ZIV6-80-14-3.0 |  | 国械注进20163460718 | f380af1f-d510-11e9-953f-fa163e0a8baf | 非药物涂层 非覆膜 短支架(长度≤100mm) | 髂动脉 | 招标范围内未中选 | 国家医保耗材27位编码变更
外周血管支架类 | 下肢动脉支架 | 库克（中国）医疗贸易有限公司 | 库克爱尔兰有限公司 Cook Ireland Ltd. | 9e71f5b7-fe7e-11eb-b658-0050568f9c84-1 | 血管支架-支架-1 | 国械注进20163130718 | 国械注进20163460718 | 该产品由放送系统和支架组成，包含注射器组件。支架由镍钛合金制成，两端各有四个不透射线标记。环氧乙烷灭菌，一次性使用，货架有效期3年。 | 该产品用于髂动脉、颈动脉和肾动脉治疗以下疾病：动脉粥样硬化性狭窄、已接受再通手术的完全梗阻。 | 1001cde0-fe7f-11eb-b658-0050568f9c84 |  | 02-血管介入治疗类材料 | 06-外周血管介入 | 09-髂股动脉支架 | 001-支架 | 02-合金 | 007-髂动脉/自膨/长度≤15cm | ZIV6-125-12-3.0 | ZIV6-125-12-3.0 | (01)00827002375444 | 国械注进20163460718 | 1001cde0-fe7f-11eb-b658-0050568f9c84 | 非药物涂层 非覆膜 短支架(长度≤100mm) | 髂动脉 | 招标范围内未中选 | 国家医保耗材27位编码变更
外周血管支架类 | 下肢动脉支架 | 库克（中国）医疗贸易有限公司 | 库克爱尔兰有限公司 Cook Ireland Ltd. | 9e71f5b7-fe7e-11eb-b658-0050568f9c84-1 | 血管支架-支架-1 | 国械注进20163130718 | 国械注进20163460718 | 该产品由放送系统和支架组成，包含注射器组件。支架由镍钛合金制成，两端各有四个不透射线标记。环氧乙烷灭菌，一次性使用。 | 该产品用于髂动脉、颈动脉和肾动脉治疗以下疾病：动脉粥样硬化性狭窄、已接受再通手术的完全梗阻。 | f37f7ba2-d510-11e9-953f-fa163e0a8baf | C02060900102007030890000029 | 02-血管介入治疗类材料 | 06-外周血管介入 | 09-髂股动脉支架 | 001-支架 | 02-合金 | 007-髂动脉/自膨/长度≤15cm | ZIV6-80-7-3.0 | ZIV6-80-7-3.0 |  | 国械注进20163460718 | f37f7ba2-d510-11e9-953f-fa163e0a8baf | 非药物涂层 非覆膜 短支架(长度≤100mm) | 髂动脉 | 招标范围内未中选 | 国家医保耗材27位编码变更
外周血管支架类 | 下肢动脉支架 | 库克（中国）医疗贸易有限公司 | 库克爱尔兰有限公司 Cook Ireland Ltd. | 9e71f5b7-fe7e-11eb-b658-0050568f9c84-1 | 血管支架-支架-1 | 国械注进20163130718 | 国械注进20163460718 | 该产品由放送系统和支架组成，包含注射器组件。支架由镍钛合金制成，两端各有四个不透射线标记。环氧乙烷灭菌，一次性使用，货架有效期3年。 | 该产品用于髂动脉、颈动脉和肾动脉治疗以下疾病：动脉粥样硬化性狭窄、已接受再通手术的完全梗阻。 | 1001cf5c-fe7f-11eb-b658-0050568f9c84 | C02060900102007030890000019 | 02-血管介入治疗类材料 | 06-外周血管介入 | 09-髂股动脉支架 | 001-支架 | 02-合金 | 007-髂动脉/自膨/长度≤15cm | ZIV5-80-9-8.0 | ZIV5-80-9-8.0 |  | 国械注进20163130718 | 1001cf5c-fe7f-11eb-b658-0050568f9c84 | 非药物涂层 非覆膜 短支架(长度≤100mm) | 髂动脉 | 招标范围内未中选 | 国家医保耗材27位编码变更
外周血管支架类 | 下肢动脉支架 | 库克（中国）医疗贸易有限公司 | 库克爱尔兰有限公司 Cook Ireland Ltd. | 9e71f5b7-fe7e-11eb-b658-0050568f9c84-1 | 血管支架-支架-1 | 国械注进20163130718 | 国械注进20163460718 | 该产品由放送系统和支架组成，包含注射器组件。支架由镍钛合金制成，两端各有四个不透射线标记。环氧乙烷灭菌，一次性使用。 | 该产品用于髂动脉、颈动脉和肾动脉治疗以下疾病：动脉粥样硬化性狭窄、已接受再通手术的完全梗阻。 | f37f7e32-d510-11e9-953f-fa163e0a8baf | C02060900102007030890000030 | 02-血管介入治疗类材料 | 06-外周血管介入 | 09-髂股动脉支架 | 001-支架 | 02-合金 | 007-髂动脉/自膨/长度≤15cm | ZIV6-125-14-8.0 | ZIV6-125-14-8.0 |  | 国械注进20163460718 | f37f7e32-d510-11e9-953f-fa163e0a8baf | 非药物涂层 非覆膜 短支架(长度≤100mm) | 髂动脉 | 招标范围内未中选 | 国家医保耗材27位编码变更
外周血管支架类 | 下肢动脉支架 | 库克（中国）医疗贸易有限公司 | 库克爱尔兰有限公司 Cook Ireland Ltd. | 9e71f5b7-fe7e-11eb-b658-0050568f9c84-1 | 血管支架-支架-1 | 国械注进20163130718 | 国械注进20163460718 | 该产品由放送系统和支架组成，包含注射器组件。支架由镍钛合金制成，两端各有四个不透射线标记。环氧乙烷灭菌，一次性使用，货架有效期3年。 | 该产品用于髂动脉、颈动脉和肾动脉治疗以下疾病：动脉粥样硬化性狭窄、已接受再通手术的完全梗阻。 | 1001d174-fe7f-11eb-b658-0050568f9c84 | C02060900102007030890000013 | 02-血管介入治疗类材料 | 06-外周血管介入 | 09-髂股动脉支架 | 001-支架 | 02-合金 | 007-髂动脉/自膨/长度≤15cm | ZIV6-125-10-6.0 | ZIV6-125-10-6.0 |  | 国械注进20163130718 | 1001d174-fe7f-11eb-b658-0050568f9c84 | 非药物涂层 非覆膜 短支架(长度≤100mm) | 髂动脉 | 招标范围内未中选 | 国家医保耗材27位编码变更
外周血管支架类 | 下肢动脉支架 | 库克（中国）医疗贸易有限公司 | 库克爱尔兰有限公司 Cook Ireland Ltd. | 9e71f5b7-fe7e-11eb-b658-0050568f9c84-1 | 血管支架-支架-1 | 国械注进20163130718 | 国械注进20163460718 | 该产品由放送系统和支架组成，包含注射器组件。支架由镍钛合金制成，两端各有四个不透射线标记。环氧乙烷灭菌，一次性使用。 | 该产品用于髂动脉、颈动脉和肾动脉治疗以下疾病：动脉粥样硬化性狭窄、已接受再通手术的完全梗阻。 | f37f8090-d510-11e9-953f-fa163e0a8baf | C02060900102007030890000031 | 02-血管介入治疗类材料 | 06-外周血管介入 | 09-髂股动脉支架 | 001-支架 | 02-合金 | 007-髂动脉/自膨/长度≤15cm | ZIV5-80-5-6.0 | ZIV5-80-5-6.0 |  | 国械注进20163460718 | f37f8090-d510-11e9-953f-fa163e0a8baf | 非药物涂层 非覆膜 短支架(长度≤100mm) | 髂动脉 | 招标范围内未中选 | 国家医保耗材27位编码变更
外周血管支架类 | 下肢动脉支架 | 库克（中国）医疗贸易有限公司 | 库克爱尔兰有限公司 Cook Ireland Ltd. | 9e71f5b7-fe7e-11eb-b658-0050568f9c84-1 | 血管支架-支架-1 | 国械注进20163130718 | 国械注进20163460718 | 该产品由放送系统和支架组成，包含注射器组件。支架由镍钛合金制成，两端各有四个不透射线标记。环氧乙烷灭菌，一次性使用，货架有效期3年。 | 该产品用于髂动脉、颈动脉和肾动脉治疗以下疾病：动脉粥样硬化性狭窄、已接受再通手术的完全梗阻。 | 1001d2f9-fe7f-11eb-b658-0050568f9c84 | C02060900102007030890000073 | 02-血管介入治疗类材料 | 06-外周血管介入 | 09-髂股动脉支架 | 001-支架 | 02-合金 | 007-髂动脉/自膨/长度≤15cm | ZIV5-80-10-4.0 | ZIV5-80-10-4.0 |  | 国械注进20163130718 | 1001d2f9-fe7f-11eb-b658-0050568f9c84 | 非药物涂层 非覆膜 短支架(长度≤100mm) | 髂动脉 | 招标范围内未中选 | 国家医保耗材27位编码变更
外周血管支架类 | 下肢动脉支架 | 库克（中国）医疗贸易有限公司 | 库克爱尔兰有限公司 Cook Ireland Ltd. | 9e71f5b7-fe7e-11eb-b658-0050568f9c84-1 | 血管支架-支架-1 | 国械注进20163130718 | 国械注进20163460718 | 该产品由放送系统和支架组成，包含注射器组件。支架由镍钛合金制成，两端各有四个不透射线标记。环氧乙烷灭菌，一次性使用。 | 该产品用于髂动脉、颈动脉和肾动脉治疗以下疾病：动脉粥样硬化性狭窄、已接受再通手术的完全梗阻。 | f37f8324-d510-11e9-953f-fa163e0a8baf | C02060900102007030890000032 | 02-血管介入治疗类材料 | 06-外周血管介入 | 09-髂股动脉支架 | 001-支架 | 02-合金 | 007-髂动脉/自膨/长度≤15cm | ZIV5-80-5-8.0 | ZIV5-80-5-8.0 |  | 国械注进20163460718 | f37f8324-d510-11e9-953f-fa163e0a8baf | 非药物涂层 非覆膜 短支架(长度≤100mm) | 髂动脉 | 招标范围内未中选 | 国家医保耗材27位编码变更
外周血管支架类 | 下肢动脉支架 | 库克（中国）医疗贸易有限公司 | 库克爱尔兰有限公司 Cook Ireland Ltd. | 9e71f5b7-fe7e-11eb-b658-0050568f9c84-1 | 血管支架-支架-1 | 国械注进20163130718 | 国械注进20163460718 | 该产品由放送系统和支架组成，包含注射器组件。支架由镍钛合金制成，两端各有四个不透射线标记。环氧乙烷灭菌，一次性使用，货架有效期3年。 | 该产品用于髂动脉、颈动脉和肾动脉治疗以下疾病：动脉粥样硬化性狭窄、已接受再通手术的完全梗阻。 | 1001d46b-fe7f-11eb-b658-0050568f9c84 | C02060900102007030890000021 | 02-血管介入治疗类材料 | 06-外周血管介入 | 09-髂股动脉支架 | 001-支架 | 02-合金 | 007-髂动脉/自膨/长度≤15cm | ZIV5-80-7-3.0 | ZIV5-80-7-3.0 |  | 国械注进20163130718 | 1001d46b-fe7f-11eb-b658-0050568f9c84 | 非药物涂层 非覆膜 短支架(长度≤100mm) | 髂动脉 | 招标范围内未中选 | 国家医保耗材27位编码变更
外周血管支架类 | 下肢动脉支架 | 库克（中国）医疗贸易有限公司 | 库克爱尔兰有限公司 Cook Ireland Ltd. | 9e71f5b7-fe7e-11eb-b658-0050568f9c84-1 | 血管支架-支架-1 | 国械注进20163130718 | 国械注进20163460718 | 该产品由放送系统和支架组成，包含注射器组件。支架由镍钛合金制成，两端各有四个不透射线标记。环氧乙烷灭菌，一次性使用。 | 该产品用于髂动脉、颈动脉和肾动脉治疗以下疾病：动脉粥样硬化性狭窄、已接受再通手术的完全梗阻。 | f37f8585-d510-11e9-953f-fa163e0a8baf | C02060900102007030890000033 | 02-血管介入治疗类材料 | 06-外周血管介入 | 09-髂股动脉支架 | 001-支架 | 02-合金 | 007-髂动脉/自膨/长度≤15cm | ZIV5-80-7-6.0 | ZIV5-80-7-6.0 |  | 国械注进20163460718 | f37f8585-d510-11e9-953f-fa163e0a8baf | 非药物涂层 非覆膜 短支架(长度≤100mm) | 髂动脉 | 招标范围内未中选 | 国家医保耗材27位编码变更
外周血管支架类 | 下肢动脉支架 | 库克（中国）医疗贸易有限公司 | 库克爱尔兰有限公司 Cook Ireland Ltd. | 9e71f5b7-fe7e-11eb-b658-0050568f9c84-1 | 血管支架-支架-1 | 国械注进20163130718 | 国械注进20163460718 | 该产品由放送系统和支架组成，包含注射器组件。支架由镍钛合金制成，两端各有四个不透射线标记。环氧乙烷灭菌，一次性使用，货架有效期3年。 | 该产品用于髂动脉、颈动脉和肾动脉治疗以下疾病：动脉粥样硬化性狭窄、已接受再通手术的完全梗阻。 | 1001d5b2-fe7f-11eb-b658-0050568f9c84 | C02060900102007030890000037 | 02-血管介入治疗类材料 | 06-外周血管介入 | 09-髂股动脉支架 | 001-支架 | 02-合金 | 007-髂动脉/自膨/长度≤15cm | ZIV5-80-10-3.0 | ZIV5-80-10-3.0 |  | 国械注进20163130718 | 1001d5b2-fe7f-11eb-b658-0050568f9c84 | 非药物涂层 非覆膜 短支架(长度≤100mm) | 髂动脉 | 招标范围内未中选 | 国家医保耗材27位编码变更
外周血管支架类 | 下肢动脉支架 | 库克（中国）医疗贸易有限公司 | 库克爱尔兰有限公司 Cook Ireland Ltd. | 9e71f5b7-fe7e-11eb-b658-0050568f9c84-1 | 血管支架-支架-1 | 国械注进20163130718 | 国械注进20163460718 | 该产品由放送系统和支架组成，包含注射器组件。支架由镍钛合金制成，两端各有四个不透射线标记。环氧乙烷灭菌，一次性使用。 | 该产品用于髂动脉、颈动脉和肾动脉治疗以下疾病：动脉粥样硬化性狭窄、已接受再通手术的完全梗阻。 | f37f87d7-d510-11e9-953f-fa163e0a8baf | C02060900102007030890000034 | 02-血管介入治疗类材料 | 06-外周血管介入 | 09-髂股动脉支架 | 001-支架 | 02-合金 | 007-髂动脉/自膨/长度≤15cm | ZIV5-125-4-8.0 | ZIV5-125-4-8.0 |  | 国械注进20163460718 | f37f87d7-d510-11e9-953f-fa163e0a8baf | 非药物涂层 非覆膜 短支架(长度≤100mm) | 髂动脉 | 招标范围内未中选 | 国家医保耗材27位编码变更
外周血管支架类 | 下肢动脉支架 | 库克（中国）医疗贸易有限公司 | 库克爱尔兰有限公司 Cook Ireland Ltd. | 9e71f5b7-fe7e-11eb-b658-0050568f9c84-1 | 血管支架-支架-1 | 国械注进20163130718 | 国械注进20163460718 | 该产品由放送系统和支架组成，包含注射器组件。支架由镍钛合金制成，两端各有四个不透射线标记。环氧乙烷灭菌，一次性使用，货架有效期3年。 | 该产品用于髂动脉、颈动脉和肾动脉治疗以下疾病：动脉粥样硬化性狭窄、已接受再通手术的完全梗阻。 | 1001d71b-fe7f-11eb-b658-0050568f9c84 | C02060900102007030890000125 | 02-血管介入治疗类材料 | 06-外周血管介入 | 09-髂股动脉支架 | 001-支架 | 02-合金 | 007-髂动脉/自膨/长度≤15cm | ZIV6-80-6-8.0 | ZIV6-80-6-8.0 |  | 国械注进20163130718 | 1001d71b-fe7f-11eb-b658-0050568f9c84 | 非药物涂层 非覆膜 短支架(长度≤100mm) | 髂动脉 | 招标范围内未中选 | 国家医保耗材27位编码变更
外周血管支架类 | 下肢动脉支架 | 库克（中国）医疗贸易有限公司 | 库克爱尔兰有限公司 Cook Ireland Ltd. | 9e71f5b7-fe7e-11eb-b658-0050568f9c84-1 | 血管支架-支架-1 | 国械注进20163130718 | 国械注进20163460718 | 该产品由放送系统和支架组成，包含注射器组件。支架由镍钛合金制成，两端各有四个不透射线标记。环氧乙烷灭菌，一次性使用。 | 该产品用于髂动脉、颈动脉和肾动脉治疗以下疾病：动脉粥样硬化性狭窄、已接受再通手术的完全梗阻。 | f37f8a3a-d510-11e9-953f-fa163e0a8baf | C02060900102007030890000035 | 02-血管介入治疗类材料 | 06-外周血管介入 | 09-髂股动脉支架 | 001-支架 | 02-合金 | 007-髂动脉/自膨/长度≤15cm | ZIV6-80-5-6.0 | ZIV6-80-5-6.0 |  | 国械注进20163460718 | f37f8a3a-d510-11e9-953f-fa163e0a8baf | 非药物涂层 非覆膜 短支架(长度≤100mm) | 髂动脉 | 招标范围内未中选 | 国家医保耗材27位编码变更
外周血管支架类 | 下肢动脉支架 | 库克（中国）医疗贸易有限公司 | 库克爱尔兰有限公司 Cook Ireland Ltd. | 9e71f5b7-fe7e-11eb-b658-0050568f9c84-1 | 血管支架-支架-1 | 国械注进20163130718 | 国械注进20163460718 | 该产品由放送系统和支架组成，包含注射器组件。支架由镍钛合金制成，两端各有四个不透射线标记。环氧乙烷灭菌，一次性使用，货架有效期3年。 | 该产品用于髂动脉、颈动脉和肾动脉治疗以下疾病：动脉粥样硬化性狭窄、已接受再通手术的完全梗阻。 | 1001d8aa-fe7f-11eb-b658-0050568f9c84 |  | 02-血管介入治疗类材料 | 06-外周血管介入 | 09-髂股动脉支架 | 001-支架 | 02-合金 | 007-髂动脉/自膨/长度≤15cm | ZIV6-125-5-2.0 | ZIV6-125-5-2.0 | (01)00827002333468 | 国械注进20163460718 | 1001d8aa-fe7f-11eb-b658-0050568f9c84 | 非药物涂层 非覆膜 短支架(长度≤100mm) | 髂动脉 | 招标范围内未中选 | 国家医保耗材27位编码变更
外周血管支架类 | 下肢动脉支架 | 库克（中国）医疗贸易有限公司 | 库克爱尔兰有限公司 Cook Ireland Ltd. | 9e71f5b7-fe7e-11eb-b658-0050568f9c84-1 | 血管支架-支架-1 | 国械注进20163130718 | 国械注进20163460718 | 该产品由放送系统和支架组成，包含注射器组件。支架由镍钛合金制成，两端各有四个不透射线标记。环氧乙烷灭菌，一次性使用。 | 该产品用于髂动脉、颈动脉和肾动脉治疗以下疾病：动脉粥样硬化性狭窄、已接受再通手术的完全梗阻。 | f37f8c8c-d510-11e9-953f-fa163e0a8baf | C02060900102007030890000036 | 02-血管介入治疗类材料 | 06-外周血管介入 | 09-髂股动脉支架 | 001-支架 | 02-合金 | 007-髂动脉/自膨/长度≤15cm | ZIV5-80-9-3.0 | ZIV5-80-9-3.0 |  | 国械注进20163460718 | f37f8c8c-d510-11e9-953f-fa163e0a8baf | 非药物涂层 非覆膜 短支架(长度≤100mm) | 髂动脉 | 招标范围内未中选 | 国家医保耗材27位编码变更
外周血管支架类 | 下肢动脉支架 | 库克（中国）医疗贸易有限公司 | 库克爱尔兰有限公司 Cook Ireland Ltd. | 9e71f5b7-fe7e-11eb-b658-0050568f9c84-1 | 血管支架-支架-1 | 国械注进20163130718 | 国械注进20163460718 | 该产品由放送系统和支架组成，包含注射器组件。支架由镍钛合金制成，两端各有四个不透射线标记。环氧乙烷灭菌，一次性使用，货架有效期3年。 | 该产品用于髂动脉、颈动脉和肾动脉治疗以下疾病：动脉粥样硬化性狭窄、已接受再通手术的完全梗阻。 | 1001d9ff-fe7f-11eb-b658-0050568f9c84 | C02060900102007030890000062 | 02-血管介入治疗类材料 | 06-外周血管介入 | 09-髂股动脉支架 | 001-支架 | 02-合金 | 007-髂动脉/自膨/长度≤15cm | ZIV5-125-9-4.0 | ZIV5-125-9-4.0 |  | 国械注进20163130718 | 1001d9ff-fe7f-11eb-b658-0050568f9c84 | 非药物涂层 非覆膜 短支架(长度≤100mm) | 髂动脉 | 招标范围内未中选 | 国家医保耗材27位编码变更
外周血管支架类 | 下肢动脉支架 | 库克（中国）医疗贸易有限公司 | 库克爱尔兰有限公司 Cook Ireland Ltd. | 9e71f5b7-fe7e-11eb-b658-0050568f9c84-1 | 血管支架-支架-1 | 国械注进20163130718 | 国械注进20163460718 | 该产品由放送系统和支架组成，包含注射器组件。支架由镍钛合金制成，两端各有四个不透射线标记。环氧乙烷灭菌，一次性使用。 | 该产品用于髂动脉、颈动脉和肾动脉治疗以下疾病：动脉粥样硬化性狭窄、已接受再通手术的完全梗阻。 | f37f8ee3-d510-11e9-953f-fa163e0a8baf | C02060900102007030890000037 | 02-血管介入治疗类材料 | 06-外周血管介入 | 09-髂股动脉支架 | 001-支架 | 02-合金 | 007-髂动脉/自膨/长度≤15cm | ZIV5-80-10-3.0 | ZIV5-80-10-3.0 |  | 国械注进20163460718 | f37f8ee3-d510-11e9-953f-fa163e0a8baf | 非药物涂层 非覆膜 短支架(长度≤100mm) | 髂动脉 | 招标范围内未中选 | 国家医保耗材27位编码变更
外周血管支架类 | 下肢动脉支架 | 库克（中国）医疗贸易有限公司 | 库克爱尔兰有限公司 Cook Ireland Ltd. | 9e71f5b7-fe7e-11eb-b658-0050568f9c84-1 | 血管支架-支架-1 | 国械注进20163130718 | 国械注进20163460718 | 该产品由放送系统和支架组成，包含注射器组件。支架由镍钛合金制成，两端各有四个不透射线标记。环氧乙烷灭菌，一次性使用，货架有效期3年。 | 该产品用于髂动脉、颈动脉和肾动脉治疗以下疾病：动脉粥样硬化性狭窄、已接受再通手术的完全梗阻。 | 1001dba6-fe7f-11eb-b658-0050568f9c84 | C02060900102007030890000088 | 02-血管介入治疗类材料 | 06-外周血管介入 | 09-髂股动脉支架 | 001-支架 | 02-合金 | 007-髂动脉/自膨/长度≤15cm | ZIV5-80-8-2.0 | ZIV5-80-8-2.0 |  | 国械注进20163130718 | 1001dba6-fe7f-11eb-b658-0050568f9c84 | 非药物涂层 非覆膜 短支架(长度≤100mm) | 髂动脉 | 招标范围内未中选 | 国家医保耗材27位编码变更
外周血管支架类 | 下肢动脉支架 | 库克（中国）医疗贸易有限公司 | 库克爱尔兰有限公司 Cook Ireland Ltd. | 9e71f5b7-fe7e-11eb-b658-0050568f9c84-1 | 血管支架-支架-1 | 国械注进20163130718 | 国械注进20163460718 | 该产品由放送系统和支架组成，包含注射器组件。支架由镍钛合金制成，两端各有四个不透射线标记。环氧乙烷灭菌，一次性使用。 | 该产品用于髂动脉、颈动脉和肾动脉治疗以下疾病：动脉粥样硬化性狭窄、已接受再通手术的完全梗阻。 | f37f917e-d510-11e9-953f-fa163e0a8baf | C02060900102007030890000038 | 02-血管介入治疗类材料 | 06-外周血管介入 | 09-髂股动脉支架 | 001-支架 | 02-合金 | 007-髂动脉/自膨/长度≤15cm | ZIV5-125-9-6.0 | ZIV5-125-9-6.0 |  | 国械注进20163460718 | f37f917e-d510-11e9-953f-fa163e0a8baf | 非药物涂层 非覆膜 短支架(长度≤100mm) | 髂动脉 | 招标范围内未中选 | 国家医保耗材27位编码变更
外周血管支架类 | 下肢动脉支架 | 库克（中国）医疗贸易有限公司 | 库克爱尔兰有限公司 Cook Ireland Ltd. | 9e71f5b7-fe7e-11eb-b658-0050568f9c84-1 | 血管支架-支架-1 | 国械注进20163130718 | 国械注进20163460718 | 该产品由放送系统和支架组成，包含注射器组件。支架由镍钛合金制成，两端各有四个不透射线标记。环氧乙烷灭菌，一次性使用，货架有效期3年。 | 该产品用于髂动脉、颈动脉和肾动脉治疗以下疾病：动脉粥样硬化性狭窄、已接受再通手术的完全梗阻。 | 1001dcf4-fe7f-11eb-b658-0050568f9c84 |  | 02-血管介入治疗类材料 | 06-外周血管介入 | 09-髂股动脉支架 | 001-支架 | 02-合金 | 007-髂动脉/自膨/长度≤15cm | ZIV6-80-12-4.0 | ZIV6-80-12-4.0 | (01)00827002372931 | 国械注进20163460718 | 1001dcf4-fe7f-11eb-b658-0050568f9c84 | 非药物涂层 非覆膜 短支架(长度≤100mm) | 髂动脉 | 招标范围内未中选 | 国家医保耗材27位编码变更
外周血管支架类 | 下肢动脉支架 | 库克（中国）医疗贸易有限公司 | 库克爱尔兰有限公司 Cook Ireland Ltd. | 9e71f5b7-fe7e-11eb-b658-0050568f9c84-1 | 血管支架-支架-1 | 国械注进20163130718 | 国械注进20163460718 | 该产品由放送系统和支架组成，包含注射器组件。支架由镍钛合金制成，两端各有四个不透射线标记。环氧乙烷灭菌，一次性使用。 | 该产品用于髂动脉、颈动脉和肾动脉治疗以下疾病：动脉粥样硬化性狭窄、已接受再通手术的完全梗阻。 | f37f93e3-d510-11e9-953f-fa163e0a8baf | C02060900102007030890000039 | 02-血管介入治疗类材料 | 06-外周血管介入 | 09-髂股动脉支架 | 001-支架 | 02-合金 | 007-髂动脉/自膨/长度≤15cm | ZIV6-125-10-8.0 | ZIV6-125-10-8.0 |  | 国械注进20163460718 | f37f93e3-d510-11e9-953f-fa163e0a8baf | 非药物涂层 非覆膜 短支架(长度≤100mm) | 髂动脉 | 招标范围内未中选 | 国家医保耗材27位编码变更
外周血管支架类 | 下肢动脉支架 | 库克（中国）医疗贸易有限公司 | 库克爱尔兰有限公司 Cook Ireland Ltd. | 9e71f5b7-fe7e-11eb-b658-0050568f9c84-1 | 血管支架-支架-1 | 国械注进20163130718 | 国械注进20163460718 | 该产品由放送系统和支架组成，包含注射器组件。支架由镍钛合金制成，两端各有四个不透射线标记。环氧乙烷灭菌，一次性使用，货架有效期3年。 | 该产品用于髂动脉、颈动脉和肾动脉治疗以下疾病：动脉粥样硬化性狭窄、已接受再通手术的完全梗阻。 | 1001de4c-fe7f-11eb-b658-0050568f9c84 |  | 02-血管介入治疗类材料 | 06-外周血管介入 | 09-髂股动脉支架 | 001-支架 | 02-合金 | 007-髂动脉/自膨/长度≤15cm | ZIV6-80-12-3.0 | ZIV6-80-12-3.0 | (01)00827002372924 | 国械注进20163460718 | 1001de4c-fe7f-11eb-b658-0050568f9c84 | 非药物涂层 非覆膜 短支架(长度≤100mm) | 髂动脉 | 招标范围内未中选 | 国家医保耗材27位编码变更
外周血管支架类 | 下肢动脉支架 | 库克（中国）医疗贸易有限公司 | 库克爱尔兰有限公司 Cook Ireland Ltd. | 9e71f5b7-fe7e-11eb-b658-0050568f9c84-1 | 血管支架-支架-1 | 国械注进20163130718 | 国械注进20163460718 | 该产品由放送系统和支架组成，包含注射器组件。支架由镍钛合金制成，两端各有四个不透射线标记。环氧乙烷灭菌，一次性使用。 | 该产品用于髂动脉、颈动脉和肾动脉治疗以下疾病：动脉粥样硬化性狭窄、已接受再通手术的完全梗阻。 | f37f962e-d510-11e9-953f-fa163e0a8baf | C02060900102007030890000040 | 02-血管介入治疗类材料 | 06-外周血管介入 | 09-髂股动脉支架 | 001-支架 | 02-合金 | 007-髂动脉/自膨/长度≤15cm | ZIV5-80-5-2.0 | ZIV5-80-5-2.0 |  | 国械注进20163460718 | f37f962e-d510-11e9-953f-fa163e0a8baf | 非药物涂层 非覆膜 短支架(长度≤100mm) | 髂动脉 | 招标范围内未中选 | 国家医保耗材27位编码变更
外周血管支架类 | 下肢动脉支架 | 库克（中国）医疗贸易有限公司 | 库克爱尔兰有限公司 Cook Ireland Ltd. | 9e71f5b7-fe7e-11eb-b658-0050568f9c84-1 | 血管支架-支架-1 | 国械注进20163130718 | 国械注进20163460718 | 该产品由放送系统和支架组成，包含注射器组件。支架由镍钛合金制成，两端各有四个不透射线标记。环氧乙烷灭菌，一次性使用，货架有效期3年。 | 该产品用于髂动脉、颈动脉和肾动脉治疗以下疾病：动脉粥样硬化性狭窄、已接受再通手术的完全梗阻。 | 1001df9a-fe7f-11eb-b658-0050568f9c84 | C02060900102007030890000050 | 02-血管介入治疗类材料 | 06-外周血管介入 | 09-髂股动脉支架 | 001-支架 | 02-合金 | 007-髂动脉/自膨/长度≤15cm | ZIV6-125-6-6.0 | ZIV6-125-6-6.0 |  | 国械注进20163130718 | 1001df9a-fe7f-11eb-b658-0050568f9c84 | 非药物涂层 非覆膜 短支架(长度≤100mm) | 髂动脉 | 招标范围内未中选 | 国家医保耗材27位编码变更
外周血管支架类 | 下肢动脉支架 | 库克（中国）医疗贸易有限公司 | 库克爱尔兰有限公司 Cook Ireland Ltd. | 9e71f5b7-fe7e-11eb-b658-0050568f9c84-1 | 血管支架-支架-1 | 国械注进20163130718 | 国械注进20163460718 | 该产品由放送系统和支架组成，包含注射器组件。支架由镍钛合金制成，两端各有四个不透射线标记。环氧乙烷灭菌，一次性使用。 | 该产品用于髂动脉、颈动脉和肾动脉治疗以下疾病：动脉粥样硬化性狭窄、已接受再通手术的完全梗阻。 | f37f987f-d510-11e9-953f-fa163e0a8baf | C02060900102007030890000041 | 02-血管介入治疗类材料 | 06-外周血管介入 | 09-髂股动脉支架 | 001-支架 | 02-合金 | 007-髂动脉/自膨/长度≤15cm | ZIV6-125-12-6.0 | ZIV6-125-12-6.0 |  | 国械注进20163460718 | f37f987f-d510-11e9-953f-fa163e0a8baf | 非药物涂层 非覆膜 短支架(长度≤100mm) | 髂动脉 | 招标范围内未中选 | 国家医保耗材27位编码变更
外周血管支架类 | 下肢动脉支架 | 库克（中国）医疗贸易有限公司 | 库克爱尔兰有限公司 Cook Ireland Ltd. | 9e71f5b7-fe7e-11eb-b658-0050568f9c84-1 | 血管支架-支架-1 | 国械注进20163130718 | 国械注进20163460718 | 该产品由放送系统和支架组成，包含注射器组件。支架由镍钛合金制成，两端各有四个不透射线标记。环氧乙烷灭菌，一次性使用，货架有效期3年。 | 该产品用于髂动脉、颈动脉和肾动脉治疗以下疾病：动脉粥样硬化性狭窄、已接受再通手术的完全梗阻。 | 1001ee5e-fe7f-11eb-b658-0050568f9c84 |  | 02-血管介入治疗类材料 | 06-外周血管介入 | 09-髂股动脉支架 | 001-支架 | 02-合金 | 007-髂动脉/自膨/长度≤15cm | ZIV6-125-5-3.0 | ZIV6-125-5-3.0 | (01)00827002333635 | 国械注进20163460718 | 1001ee5e-fe7f-11eb-b658-0050568f9c84 | 非药物涂层 非覆膜 短支架(长度≤100mm) | 髂动脉 | 招标范围内未中选 | 国家医保耗材27位编码变更
外周血管支架类 | 下肢动脉支架 | 库克（中国）医疗贸易有限公司 | 库克爱尔兰有限公司 Cook Ireland Ltd. | 9e71f5b7-fe7e-11eb-b658-0050568f9c84-1 | 血管支架-支架-1 | 国械注进20163130718 | 国械注进20163460718 | 该产品由放送系统和支架组成，包含注射器组件。支架由镍钛合金制成，两端各有四个不透射线标记。环氧乙烷灭菌，一次性使用。 | 该产品用于髂动脉、颈动脉和肾动脉治疗以下疾病：动脉粥样硬化性狭窄、已接受再通手术的完全梗阻。 | f37f9ae3-d510-11e9-953f-fa163e0a8baf | C02060900102007030890000042 | 02-血管介入治疗类材料 | 06-外周血管介入 | 09-髂股动脉支架 | 001-支架 | 02-合金 | 007-髂动脉/自膨/长度≤15cm | ZIV6-125-14-3.0 | ZIV6-125-14-3.0 |  | 国械注进20163460718 | f37f9ae3-d510-11e9-953f-fa163e0a8baf | 非药物涂层 非覆膜 短支架(长度≤100mm) | 髂动脉 | 招标范围内未中选 | 国家医保耗材27位编码变更
外周血管支架类 | 下肢动脉支架 | 库克（中国）医疗贸易有限公司 | 库克爱尔兰有限公司 Cook Ireland Ltd. | 9e71f5b7-fe7e-11eb-b658-0050568f9c84-1 | 血管支架-支架-1 | 国械注进20163130718 | 国械注进20163460718 | 该产品由放送系统和支架组成，包含注射器组件。支架由镍钛合金制成，两端各有四个不透射线标记。环氧乙烷灭菌，一次性使用。 | 该产品用于髂动脉、颈动脉和肾动脉治疗以下疾病：动脉粥样硬化性狭窄、已接受再通手术的完全梗阻。 | f37f1b22-d510-11e9-953f-fa163e0a8baf | C02060900102007030890000001 | 02-血管介入治疗类材料 | 06-外周血管介入 | 09-髂股动脉支架 | 001-支架 | 02-合金 | 007-髂动脉/自膨/长度≤15cm | ZIV5-80-6-4.0 | ZIV5-80-6-4.0 |  | 国械注进20163460718 | f37f1b22-d510-11e9-953f-fa163e0a8baf | 非药物涂层 非覆膜 短支架(长度≤100mm) | 髂动脉 | 招标范围内未中选 | 国家医保耗材27位编码变更
外周血管支架类 | 下肢动脉支架 | 库克（中国）医疗贸易有限公司 | 库克爱尔兰有限公司 Cook Ireland Ltd. | 9e71f5b7-fe7e-11eb-b658-0050568f9c84-1 | 血管支架-支架-1 | 国械注进20163130718 | 国械注进20163460718 | 该产品由放送系统和支架组成，包含注射器组件。支架由镍钛合金制成，两端各有四个不透射线标记。环氧乙烷灭菌，一次性使用。 | 该产品用于髂动脉、颈动脉和肾动脉治疗以下疾病：动脉粥样硬化性狭窄、已接受再通手术的完全梗阻。 | f37f9d33-d510-11e9-953f-fa163e0a8baf | C02060900102007030890000043 | 02-血管介入治疗类材料 | 06-外周血管介入 | 09-髂股动脉支架 | 001-支架 | 02-合金 | 007-髂动脉/自膨/长度≤15cm | ZIV6-80-7-4.0 | ZIV6-80-7-4.0 |  | 国械注进20163460718 | f37f9d33-d510-11e9-953f-fa163e0a8baf | 非药物涂层 非覆膜 短支架(长度≤100mm) | 髂动脉 | 招标范围内未中选 | 国家医保耗材27位编码变更
外周血管支架类 | 下肢动脉支架 | 库克（中国）医疗贸易有限公司 | 库克爱尔兰有限公司 Cook Ireland Ltd. | 9e71f5b7-fe7e-11eb-b658-0050568f9c84-1 | 血管支架-支架-1 | 国械注进20163130718 | 国械注进20163460718 | 该产品由放送系统和支架组成，包含注射器组件。支架由镍钛合金制成，两端各有四个不透射线标记。环氧乙烷灭菌，一次性使用。 | 该产品用于髂动脉、颈动脉和肾动脉治疗以下疾病：动脉粥样硬化性狭窄、已接受再通手术的完全梗阻。 | f37f2a6f-d510-11e9-953f-fa163e0a8baf | C02060900102007030890000002 | 02-血管介入治疗类材料 | 06-外周血管介入 | 09-髂股动脉支架 | 001-支架 | 02-合金 | 007-髂动脉/自膨/长度≤15cm | ZIV5-125-10-7.0 | ZIV5-125-10-7.0 |  | 国械注进20163460718 | f37f2a6f-d510-11e9-953f-fa163e0a8baf | 非药物涂层 非覆膜 短支架(长度≤100mm) | 髂动脉 | 招标范围内未中选 | 国家医保耗材27位编码变更
外周血管支架类 | 下肢动脉支架 | 库克（中国）医疗贸易有限公司 | 库克爱尔兰有限公司 Cook Ireland Ltd. | 9e71f5b7-fe7e-11eb-b658-0050568f9c84-1 | 血管支架-支架-1 | 国械注进20163130718 | 国械注进20163460718 | 该产品由放送系统和支架组成，包含注射器组件。支架由镍钛合金制成，两端各有四个不透射线标记。环氧乙烷灭菌，一次性使用。 | 该产品用于髂动脉、颈动脉和肾动脉治疗以下疾病：动脉粥样硬化性狭窄、已接受再通手术的完全梗阻。 | f37f9f72-d510-11e9-953f-fa163e0a8baf | C02060900102007030890000044 | 02-血管介入治疗类材料 | 06-外周血管介入 | 09-髂股动脉支架 | 001-支架 | 02-合金 | 007-髂动脉/自膨/长度≤15cm | ZIV6-80-6-6.0 | ZIV6-80-6-6.0 |  | 国械注进20163460718 | f37f9f72-d510-11e9-953f-fa163e0a8baf | 非药物涂层 非覆膜 短支架(长度≤100mm) | 髂动脉 | 招标范围内未中选 | 国家医保耗材27位编码变更
外周血管支架类 | 下肢动脉支架 | 库克（中国）医疗贸易有限公司 | 库克爱尔兰有限公司 Cook Ireland Ltd. | 9e71f5b7-fe7e-11eb-b658-0050568f9c84-1 | 血管支架-支架-1 | 国械注进20163130718 | 国械注进20163460718 | 该产品由放送系统和支架组成，包含注射器组件。支架由镍钛合金制成，两端各有四个不透射线标记。环氧乙烷灭菌，一次性使用。 | 该产品用于髂动脉、颈动脉和肾动脉治疗以下疾病：动脉粥样硬化性狭窄、已接受再通手术的完全梗阻。 | f37f2d8a-d510-11e9-953f-fa163e0a8baf | C02060900102007030890000003 | 02-血管介入治疗类材料 | 06-外周血管介入 | 09-髂股动脉支架 | 001-支架 | 02-合金 | 007-髂动脉/自膨/长度≤15cm | ZIV5-125-5-8.0 | ZIV5-125-5-8.0 |  | 国械注进20163460718 | f37f2d8a-d510-11e9-953f-fa163e0a8baf | 非药物涂层 非覆膜 短支架(长度≤100mm) | 髂动脉 | 招标范围内未中选 | 国家医保耗材27位编码变更
外周血管支架类 | 下肢动脉支架 | 库克（中国）医疗贸易有限公司 | 库克爱尔兰有限公司 Cook Ireland Ltd. | 9e71f5b7-fe7e-11eb-b658-0050568f9c84-1 | 血管支架-支架-1 | 国械注进20163130718 | 国械注进20163460718 | 该产品由放送系统和支架组成，包含注射器组件。支架由镍钛合金制成，两端各有四个不透射线标记。环氧乙烷灭菌，一次性使用。 | 该产品用于髂动脉、颈动脉和肾动脉治疗以下疾病：动脉粥样硬化性狭窄、已接受再通手术的完全梗阻。 | f37fa1b9-d510-11e9-953f-fa163e0a8baf | C02060900102007030890000045 | 02-血管介入治疗类材料 | 06-外周血管介入 | 09-髂股动脉支架 | 001-支架 | 02-合金 | 007-髂动脉/自膨/长度≤15cm | ZIV6-80-9-2.0 | ZIV6-80-9-2.0 |  | 国械注进20163460718 | f37fa1b9-d510-11e9-953f-fa163e0a8baf | 非药物涂层 非覆膜 短支架(长度≤100mm) | 髂动脉 | 招标范围内未中选 | 国家医保耗材27位编码变更
外周血管支架类 | 下肢动脉支架 | 库克（中国）医疗贸易有限公司 | 库克爱尔兰有限公司 Cook Ireland Ltd. | 9e71f5b7-fe7e-11eb-b658-0050568f9c84-1 | 血管支架-支架-1 | 国械注进20163130718 | 国械注进20163460718 | 该产品由放送系统和支架组成，包含注射器组件。支架由镍钛合金制成，两端各有四个不透射线标记。环氧乙烷灭菌，一次性使用。 | 该产品用于髂动脉、颈动脉和肾动脉治疗以下疾病：动脉粥样硬化性狭窄、已接受再通手术的完全梗阻。 | f37f3588-d510-11e9-953f-fa163e0a8baf | C02060900102007030890000004 | 02-血管介入治疗类材料 | 06-外周血管介入 | 09-髂股动脉支架 | 001-支架 | 02-合金 | 007-髂动脉/自膨/长度≤15cm | ZIV6-80-5-4.0 | ZIV6-80-5-4.0 |  | 国械注进20163460718 | f37f3588-d510-11e9-953f-fa163e0a8baf | 非药物涂层 非覆膜 短支架(长度≤100mm) | 髂动脉 | 招标范围内未中选 | 国家医保耗材27位编码变更
外周血管支架类 | 下肢动脉支架 | 库克（中国）医疗贸易有限公司 | 库克爱尔兰有限公司 Cook Ireland Ltd. | 9e71f5b7-fe7e-11eb-b658-0050568f9c84-1 | 血管支架-支架-1 | 国械注进20163130718 | 国械注进20163460718 | 该产品由放送系统和支架组成，包含注射器组件。支架由镍钛合金制成，两端各有四个不透射线标记。环氧乙烷灭菌，一次性使用。 | 该产品用于髂动脉、颈动脉和肾动脉治疗以下疾病：动脉粥样硬化性狭窄、已接受再通手术的完全梗阻。 | f37fa422-d510-11e9-953f-fa163e0a8baf | C02060900102007030890000046 | 02-血管介入治疗类材料 | 06-外周血管介入 | 09-髂股动脉支架 | 001-支架 | 02-合金 | 007-髂动脉/自膨/长度≤15cm | ZIV5-80-7-2.0 | ZIV5-80-7-2.0 |  | 国械注进20163460718 | f37fa422-d510-11e9-953f-fa163e0a8baf | 非药物涂层 非覆膜 短支架(长度≤100mm) | 髂动脉 | 招标范围内未中选 | 国家医保耗材27位编码变更
外周血管支架类 | 下肢动脉支架 | 库克（中国）医疗贸易有限公司 | 库克爱尔兰有限公司 Cook Ireland Ltd. | 9e71f5b7-fe7e-11eb-b658-0050568f9c84-1 | 血管支架-支架-1 | 国械注进20163130718 | 国械注进20163460718 | 该产品由放送系统和支架组成，包含注射器组件。支架由镍钛合金制成，两端各有四个不透射线标记。环氧乙烷灭菌，一次性使用。 | 该产品用于髂动脉、颈动脉和肾动脉治疗以下疾病：动脉粥样硬化性狭窄、已接受再通手术的完全梗阻。 | f37f387e-d510-11e9-953f-fa163e0a8baf | C02060900102007030890000005 | 02-血管介入治疗类材料 | 06-外周血管介入 | 09-髂股动脉支架 | 001-支架 | 02-合金 | 007-髂动脉/自膨/长度≤15cm | ZIV6-80-7-8.0 | ZIV6-80-7-8.0 |  | 国械注进20163460718 | f37f387e-d510-11e9-953f-fa163e0a8baf | 非药物涂层 非覆膜 短支架(长度≤100mm) | 髂动脉 | 招标范围内未中选 | 国家医保耗材27位编码变更
外周血管支架类 | 下肢动脉支架 | 库克（中国）医疗贸易有限公司 | 库克爱尔兰有限公司 Cook Ireland Ltd. | 9e71f5b7-fe7e-11eb-b658-0050568f9c84-1 | 血管支架-支架-1 | 国械注进20163130718 | 国械注进20163460718 | 该产品由放送系统和支架组成，包含注射器组件。支架由镍钛合金制成，两端各有四个不透射线标记。环氧乙烷灭菌，一次性使用。 | 该产品用于髂动脉、颈动脉和肾动脉治疗以下疾病：动脉粥样硬化性狭窄、已接受再通手术的完全梗阻。 | f37fa685-d510-11e9-953f-fa163e0a8baf | C02060900102007030890000047 | 02-血管介入治疗类材料 | 06-外周血管介入 | 09-髂股动脉支架 | 001-支架 | 02-合金 | 007-髂动脉/自膨/长度≤15cm | ZIV6-125-5-6.0 | ZIV6-125-5-6.0 |  | 国械注进20163460718 | f37fa685-d510-11e9-953f-fa163e0a8baf | 非药物涂层 非覆膜 短支架(长度≤100mm) | 髂动脉 | 招标范围内未中选 | 国家医保耗材27位编码变更
外周血管支架类 | 下肢动脉支架 | 库克（中国）医疗贸易有限公司 | 库克爱尔兰有限公司 Cook Ireland Ltd. | 9e71f5b7-fe7e-11eb-b658-0050568f9c84-1 | 血管支架-支架-1 | 国械注进20163130718 | 国械注进20163460718 | 该产品由放送系统和支架组成，包含注射器组件。支架由镍钛合金制成，两端各有四个不透射线标记。环氧乙烷灭菌，一次性使用。 | 该产品用于髂动脉、颈动脉和肾动脉治疗以下疾病：动脉粥样硬化性狭窄、已接受再通手术的完全梗阻。 | f37f3b35-d510-11e9-953f-fa163e0a8baf | C02060900102007030890000006 | 02-血管介入治疗类材料 | 06-外周血管介入 | 09-髂股动脉支架 | 001-支架 | 02-合金 | 007-髂动脉/自膨/长度≤15cm | ZIV6-125-12-3.0 | ZIV6-125-12-3.0 |  | 国械注进20163460718 | f37f3b35-d510-11e9-953f-fa163e0a8baf | 非药物涂层 非覆膜 短支架(长度≤100mm) | 髂动脉 | 招标范围内未中选 | 国家医保耗材27位编码变更
外周血管支架类 | 下肢动脉支架 | 库克（中国）医疗贸易有限公司 | 库克爱尔兰有限公司 Cook Ireland Ltd. | 9e71f5b7-fe7e-11eb-b658-0050568f9c84-1 | 血管支架-支架-1 | 国械注进20163130718 | 国械注进20163460718 | 该产品由放送系统和支架组成，包含注射器组件。支架由镍钛合金制成，两端各有四个不透射线标记。环氧乙烷灭菌，一次性使用。 | 该产品用于髂动脉、颈动脉和肾动脉治疗以下疾病：动脉粥样硬化性狭窄、已接受再通手术的完全梗阻。 | f37fa8dd-d510-11e9-953f-fa163e0a8baf | C02060900102007030890000048 | 02-血管介入治疗类材料 | 06-外周血管介入 | 09-髂股动脉支架 | 001-支架 | 02-合金 | 007-髂动脉/自膨/长度≤15cm | ZIV6-125-7-3.0 | ZIV6-125-7-3.0 |  | 国械注进20163460718 | f37fa8dd-d510-11e9-953f-fa163e0a8baf | 非药物涂层 非覆膜 短支架(长度≤100mm) | 髂动脉 | 招标范围内未中选 | 国家医保耗材27位编码变更
外周血管支架类 | 下肢动脉支架 | 库克（中国）医疗贸易有限公司 | 库克爱尔兰有限公司 Cook Ireland Ltd. | 9e71f5b7-fe7e-11eb-b658-0050568f9c84-1 | 血管支架-支架-1 | 国械注进20163130718 | 国械注进20163460718 | 该产品由放送系统和支架组成，包含注射器组件。支架由镍钛合金制成，两端各有四个不透射线标记。环氧乙烷灭菌，一次性使用。 | 该产品用于髂动脉、颈动脉和肾动脉治疗以下疾病：动脉粥样硬化性狭窄、已接受再通手术的完全梗阻。 | f37f3fe5-d510-11e9-953f-fa163e0a8baf | C02060900102007030890000007 | 02-血管介入治疗类材料 | 06-外周血管介入 | 09-髂股动脉支架 | 001-支架 | 02-合金 | 007-髂动脉/自膨/长度≤15cm | ZIV5-80-6-6.0 | ZIV5-80-6-6.0 |  | 国械注进20163460718 | f37f3fe5-d510-11e9-953f-fa163e0a8baf | 非药物涂层 非覆膜 短支架(长度≤100mm) | 髂动脉 | 招标范围内未中选 | 国家医保耗材27位编码变更
外周血管支架类 | 下肢动脉支架 | 库克（中国）医疗贸易有限公司 | 库克爱尔兰有限公司 Cook Ireland Ltd. | 9e71f5b7-fe7e-11eb-b658-0050568f9c84-1 | 血管支架-支架-1 | 国械注进20163130718 | 国械注进20163460718 | 该产品由放送系统和支架组成，包含注射器组件。支架由镍钛合金制成，两端各有四个不透射线标记。环氧乙烷灭菌，一次性使用。 | 该产品用于髂动脉、颈动脉和肾动脉治疗以下疾病：动脉粥样硬化性狭窄、已接受再通手术的完全梗阻。 | f37fab26-d510-11e9-953f-fa163e0a8baf | C02060900102007030890000049 | 02-血管介入治疗类材料 | 06-外周血管介入 | 09-髂股动脉支架 | 001-支架 | 02-合金 | 007-髂动脉/自膨/长度≤15cm | ZIV6-80-9-7.0 | ZIV6-80-9-7.0 |  | 国械注进20163460718 | f37fab26-d510-11e9-953f-fa163e0a8baf | 非药物涂层 非覆膜 短支架(长度≤100mm) | 髂动脉 | 招标范围内未中选 | 国家医保耗材27位编码变更
外周血管支架类 | 下肢动脉支架 | 库克（中国）医疗贸易有限公司 | 库克爱尔兰有限公司 Cook Ireland Ltd. | 9e71f5b7-fe7e-11eb-b658-0050568f9c84-1 | 血管支架-支架-1 | 国械注进20163130718 | 国械注进20163460718 | 该产品由放送系统和支架组成，包含注射器组件。支架由镍钛合金制成，两端各有四个不透射线标记。环氧乙烷灭菌，一次性使用。 | 该产品用于髂动脉、颈动脉和肾动脉治疗以下疾病：动脉粥样硬化性狭窄、已接受再通手术的完全梗阻。 | f37f4245-d510-11e9-953f-fa163e0a8baf | C02060900102007030890000008 | 02-血管介入治疗类材料 | 06-外周血管介入 | 09-髂股动脉支架 | 001-支架 | 02-合金 | 007-髂动脉/自膨/长度≤15cm | ZIV6-80-9-3.0 | ZIV6-80-9-3.0 |  | 国械注进20163460718 | f37f4245-d510-11e9-953f-fa163e0a8baf | 非药物涂层 非覆膜 短支架(长度≤100mm) | 髂动脉 | 招标范围内未中选 | 国家医保耗材27位编码变更
外周血管支架类 | 下肢动脉支架 | 库克（中国）医疗贸易有限公司 | 库克爱尔兰有限公司 Cook Ireland Ltd. | 9e71f5b7-fe7e-11eb-b658-0050568f9c84-1 | 血管支架-支架-1 | 国械注进20163130718 | 国械注进20163460718 | 该产品由放送系统和支架组成，包含注射器组件。支架由镍钛合金制成，两端各有四个不透射线标记。环氧乙烷灭菌，一次性使用。 | 该产品用于髂动脉、颈动脉和肾动脉治疗以下疾病：动脉粥样硬化性狭窄、已接受再通手术的完全梗阻。 | f37fada2-d510-11e9-953f-fa163e0a8baf | C02060900102007030890000050 | 02-血管介入治疗类材料 | 06-外周血管介入 | 09-髂股动脉支架 | 001-支架 | 02-合金 | 007-髂动脉/自膨/长度≤15cm | ZIV6-125-6-6.0 | ZIV6-125-6-6.0 |  | 国械注进20163460718 | f37fada2-d510-11e9-953f-fa163e0a8baf | 非药物涂层 非覆膜 短支架(长度≤100mm) | 髂动脉 | 招标范围内未中选 | 国家医保耗材27位编码变更
外周血管支架类 | 下肢动脉支架 | 库克（中国）医疗贸易有限公司 | 库克爱尔兰有限公司 Cook Ireland Ltd. | 9e71f5b7-fe7e-11eb-b658-0050568f9c84-1 | 血管支架-支架-1 | 国械注进20163130718 | 国械注进20163460718 | 该产品由放送系统和支架组成，包含注射器组件。支架由镍钛合金制成，两端各有四个不透射线标记。环氧乙烷灭菌，一次性使用。 | 该产品用于髂动脉、颈动脉和肾动脉治疗以下疾病：动脉粥样硬化性狭窄、已接受再通手术的完全梗阻。 | f37f44a0-d510-11e9-953f-fa163e0a8baf | C02060900102007030890000009 | 02-血管介入治疗类材料 | 06-外周血管介入 | 09-髂股动脉支架 | 001-支架 | 02-合金 | 007-髂动脉/自膨/长度≤15cm | ZIV6-80-8-2.0 | ZIV6-80-8-2.0 |  | 国械注进20163460718 | f37f44a0-d510-11e9-953f-fa163e0a8baf | 非药物涂层 非覆膜 短支架(长度≤100mm) | 髂动脉 | 招标范围内未中选 | 国家医保耗材27位编码变更
外周血管支架类 | 下肢动脉支架 | 库克（中国）医疗贸易有限公司 | 库克爱尔兰有限公司 Cook Ireland Ltd. | 9e71f5b7-fe7e-11eb-b658-0050568f9c84-1 | 血管支架-支架-1 | 国械注进20163130718 | 国械注进20163460718 | 该产品由放送系统和支架组成，包含注射器组件。支架由镍钛合金制成，两端各有四个不透射线标记。环氧乙烷灭菌，一次性使用。 | 该产品用于髂动脉、颈动脉和肾动脉治疗以下疾病：动脉粥样硬化性狭窄、已接受再通手术的完全梗阻。 | f37faffd-d510-11e9-953f-fa163e0a8baf | C02060900102007030890000051 | 02-血管介入治疗类材料 | 06-外周血管介入 | 09-髂股动脉支架 | 001-支架 | 02-合金 | 007-髂动脉/自膨/长度≤15cm | ZIV6-80-10-4.0 | ZIV6-80-10-4.0 |  | 国械注进20163460718 | f37faffd-d510-11e9-953f-fa163e0a8baf | 非药物涂层 非覆膜 短支架(长度≤100mm) | 髂动脉 | 招标范围内未中选 | 国家医保耗材27位编码变更
外周血管支架类 | 下肢动脉支架 | 库克（中国）医疗贸易有限公司 | 库克爱尔兰有限公司 Cook Ireland Ltd. | 9e71f5b7-fe7e-11eb-b658-0050568f9c84-1 | 血管支架-支架-1 | 国械注进20163130718 | 国械注进20163460718 | 该产品由放送系统和支架组成，包含注射器组件。支架由镍钛合金制成，两端各有四个不透射线标记。环氧乙烷灭菌，一次性使用。 | 该产品用于髂动脉、颈动脉和肾动脉治疗以下疾病：动脉粥样硬化性狭窄、已接受再通手术的完全梗阻。 | f37f46ff-d510-11e9-953f-fa163e0a8baf | C02060900102007030890000010 | 02-血管介入治疗类材料 | 06-外周血管介入 | 09-髂股动脉支架 | 001-支架 | 02-合金 | 007-髂动脉/自膨/长度≤15cm | ZIV6-80-7-7.0 | ZIV6-80-7-7.0 |  | 国械注进20163460718 | f37f46ff-d510-11e9-953f-fa163e0a8baf | 非药物涂层 非覆膜 短支架(长度≤100mm) | 髂动脉 | 招标范围内未中选 | 国家医保耗材27位编码变更
外周血管支架类 | 下肢动脉支架 | 库克（中国）医疗贸易有限公司 | 库克爱尔兰有限公司 Cook Ireland Ltd. | 9e71f5b7-fe7e-11eb-b658-0050568f9c84-1 | 血管支架-支架-1 | 国械注进20163130718 | 国械注进20163460718 | 该产品由放送系统和支架组成，包含注射器组件。支架由镍钛合金制成，两端各有四个不透射线标记。环氧乙烷灭菌，一次性使用。 | 该产品用于髂动脉、颈动脉和肾动脉治疗以下疾病：动脉粥样硬化性狭窄、已接受再通手术的完全梗阻。 | f37fb244-d510-11e9-953f-fa163e0a8baf | C02060900102007030890000052 | 02-血管介入治疗类材料 | 06-外周血管介入 | 09-髂股动脉支架 | 001-支架 | 02-合金 | 007-髂动脉/自膨/长度≤15cm | ZIV6-125-7-8.0 | ZIV6-125-7-8.0 |  | 国械注进20163460718 | f37fb244-d510-11e9-953f-fa163e0a8baf | 非药物涂层 非覆膜 短支架(长度≤100mm) | 髂动脉 | 招标范围内未中选 | 国家医保耗材27位编码变更
外周血管支架类 | 下肢动脉支架 | 库克（中国）医疗贸易有限公司 | 库克爱尔兰有限公司 Cook Ireland Ltd. | 9e71f5b7-fe7e-11eb-b658-0050568f9c84-1 | 血管支架-支架-1 | 国械注进20163130718 | 国械注进20163460718 | 该产品由放送系统和支架组成，包含注射器组件。支架由镍钛合金制成，两端各有四个不透射线标记。环氧乙烷灭菌，一次性使用。 | 该产品用于髂动脉、颈动脉和肾动脉治疗以下疾病：动脉粥样硬化性狭窄、已接受再通手术的完全梗阻。 | f37f494f-d510-11e9-953f-fa163e0a8baf | C02060900102007030890000011 | 02-血管介入治疗类材料 | 06-外周血管介入 | 09-髂股动脉支架 | 001-支架 | 02-合金 | 007-髂动脉/自膨/长度≤15cm | ZIV6-80-9-6.0 | ZIV6-80-9-6.0 |  | 国械注进20163460718 | f37f494f-d510-11e9-953f-fa163e0a8baf | 非药物涂层 非覆膜 短支架(长度≤100mm) | 髂动脉 | 招标范围内未中选 | 国家医保耗材27位编码变更
外周血管支架类 | 下肢动脉支架 | 库克（中国）医疗贸易有限公司 | 库克爱尔兰有限公司 Cook Ireland Ltd. | 9e71f5b7-fe7e-11eb-b658-0050568f9c84-1 | 血管支架-支架-1 | 国械注进20163130718 | 国械注进20163460718 | 该产品由放送系统和支架组成，包含注射器组件。支架由镍钛合金制成，两端各有四个不透射线标记。环氧乙烷灭菌，一次性使用。 | 该产品用于髂动脉、颈动脉和肾动脉治疗以下疾病：动脉粥样硬化性狭窄、已接受再通手术的完全梗阻。 | f37fb48b-d510-11e9-953f-fa163e0a8baf | C02060900102007030890000053 | 02-血管介入治疗类材料 | 06-外周血管介入 | 09-髂股动脉支架 | 001-支架 | 02-合金 | 007-髂动脉/自膨/长度≤15cm | ZIV5-125-8-8.0 | ZIV5-125-8-8.0 |  | 国械注进20163460718 | f37fb48b-d510-11e9-953f-fa163e0a8baf | 非药物涂层 非覆膜 短支架(长度≤100mm) | 髂动脉 | 招标范围内未中选 | 国家医保耗材27位编码变更
外周血管支架类 | 下肢动脉支架 | 库克（中国）医疗贸易有限公司 | 库克爱尔兰有限公司 Cook Ireland Ltd. | 9e71f5b7-fe7e-11eb-b658-0050568f9c84-1 | 血管支架-支架-1 | 国械注进20163130718 | 国械注进20163460718 | 该产品由放送系统和支架组成，包含注射器组件。支架由镍钛合金制成，两端各有四个不透射线标记。环氧乙烷灭菌，一次性使用。 | 该产品用于髂动脉、颈动脉和肾动脉治疗以下疾病：动脉粥样硬化性狭窄、已接受再通手术的完全梗阻。 | f37f4b95-d510-11e9-953f-fa163e0a8baf | C02060900102007030890000012 | 02-血管介入治疗类材料 | 06-外周血管介入 | 09-髂股动脉支架 | 001-支架 | 02-合金 | 007-髂动脉/自膨/长度≤15cm | ZIV5-125-5-3.0 | ZIV5-125-5-3.0 |  | 国械注进20163460718 | f37f4b95-d510-11e9-953f-fa163e0a8baf | 非药物涂层 非覆膜 短支架(长度≤100mm) | 髂动脉 | 招标范围内未中选 | 国家医保耗材27位编码变更
外周血管支架类 | 下肢动脉支架 | 库克（中国）医疗贸易有限公司 | 库克爱尔兰有限公司 Cook Ireland Ltd. | 9e71f5b7-fe7e-11eb-b658-0050568f9c84-1 | 血管支架-支架-1 | 国械注进20163130718 | 国械注进20163460718 | 该产品由放送系统和支架组成，包含注射器组件。支架由镍钛合金制成，两端各有四个不透射线标记。环氧乙烷灭菌，一次性使用。 | 该产品用于髂动脉、颈动脉和肾动脉治疗以下疾病：动脉粥样硬化性狭窄、已接受再通手术的完全梗阻。 | f37fb6d8-d510-11e9-953f-fa163e0a8baf | C02060900102007030890000054 | 02-血管介入治疗类材料 | 06-外周血管介入 | 09-髂股动脉支架 | 001-支架 | 02-合金 | 007-髂动脉/自膨/长度≤15cm | ZIV5-80-6-8.0 | ZIV5-80-6-8.0 |  | 国械注进20163460718 | f37fb6d8-d510-11e9-953f-fa163e0a8baf | 非药物涂层 非覆膜 短支架(长度≤100mm) | 髂动脉 | 招标范围内未中选 | 国家医保耗材27位编码变更
外周血管支架类 | 下肢动脉支架 | 库克（中国）医疗贸易有限公司 | 库克爱尔兰有限公司 Cook Ireland Ltd. | 9e71f5b7-fe7e-11eb-b658-0050568f9c84-1 | 血管支架-支架-1 | 国械注进20163130718 | 国械注进20163460718 | 该产品由放送系统和支架组成，包含注射器组件。支架由镍钛合金制成，两端各有四个不透射线标记。环氧乙烷灭菌，一次性使用。 | 该产品用于髂动脉、颈动脉和肾动脉治疗以下疾病：动脉粥样硬化性狭窄、已接受再通手术的完全梗阻。 | f37f4dea-d510-11e9-953f-fa163e0a8baf | C02060900102007030890000013 | 02-血管介入治疗类材料 | 06-外周血管介入 | 09-髂股动脉支架 | 001-支架 | 02-合金 | 007-髂动脉/自膨/长度≤15cm | ZIV6-125-10-6.0 | ZIV6-125-10-6.0 |  | 国械注进20163460718 | f37f4dea-d510-11e9-953f-fa163e0a8baf | 非药物涂层 非覆膜 短支架(长度≤100mm) | 髂动脉 | 招标范围内未中选 | 国家医保耗材27位编码变更
外周血管支架类 | 下肢动脉支架 | 库克（中国）医疗贸易有限公司 | 库克爱尔兰有限公司 Cook Ireland Ltd. | 9e71f5b7-fe7e-11eb-b658-0050568f9c84-1 | 血管支架-支架-1 | 国械注进20163130718 | 国械注进20163460718 | 该产品由放送系统和支架组成，包含注射器组件。支架由镍钛合金制成，两端各有四个不透射线标记。环氧乙烷灭菌，一次性使用。 | 该产品用于髂动脉、颈动脉和肾动脉治疗以下疾病：动脉粥样硬化性狭窄、已接受再通手术的完全梗阻。 | f37fb917-d510-11e9-953f-fa163e0a8baf | C02060900102007030890000055 | 02-血管介入治疗类材料 | 06-外周血管介入 | 09-髂股动脉支架 | 001-支架 | 02-合金 | 007-髂动脉/自膨/长度≤15cm | ZIV5-125-6-4.0 | ZIV5-125-6-4.0 |  | 国械注进20163460718 | f37fb917-d510-11e9-953f-fa163e0a8baf | 非药物涂层 非覆膜 短支架(长度≤100mm) | 髂动脉 | 招标范围内未中选 | 国家医保耗材27位编码变更
外周血管支架类 | 下肢动脉支架 | 库克（中国）医疗贸易有限公司 | 库克爱尔兰有限公司 Cook Ireland Ltd. | 9e71f5b7-fe7e-11eb-b658-0050568f9c84-1 | 血管支架-支架-1 | 国械注进20163130718 | 国械注进20163460718 | 该产品由放送系统和支架组成，包含注射器组件。支架由镍钛合金制成，两端各有四个不透射线标记。环氧乙烷灭菌，一次性使用。 | 该产品用于髂动脉、颈动脉和肾动脉治疗以下疾病：动脉粥样硬化性狭窄、已接受再通手术的完全梗阻。 | f37f560b-d510-11e9-953f-fa163e0a8baf | C02060900102007030890000014 | 02-血管介入治疗类材料 | 06-外周血管介入 | 09-髂股动脉支架 | 001-支架 | 02-合金 | 007-髂动脉/自膨/长度≤15cm | ZIV6-125-8-3.0 | ZIV6-125-8-3.0 |  | 国械注进20163460718 | f37f560b-d510-11e9-953f-fa163e0a8baf | 非药物涂层 非覆膜 短支架(长度≤100mm) | 髂动脉 | 招标范围内未中选 | 国家医保耗材27位编码变更
外周血管支架类 | 下肢动脉支架 | 库克（中国）医疗贸易有限公司 | 库克爱尔兰有限公司 Cook Ireland Ltd. | 9e71f5b7-fe7e-11eb-b658-0050568f9c84-1 | 血管支架-支架-1 | 国械注进20163130718 | 国械注进20163460718 | 该产品由放送系统和支架组成，包含注射器组件。支架由镍钛合金制成，两端各有四个不透射线标记。环氧乙烷灭菌，一次性使用。 | 该产品用于髂动脉、颈动脉和肾动脉治疗以下疾病：动脉粥样硬化性狭窄、已接受再通手术的完全梗阻。 | f37fbb61-d510-11e9-953f-fa163e0a8baf | C02060900102007030890000056 | 02-血管介入治疗类材料 | 06-外周血管介入 | 09-髂股动脉支架 | 001-支架 | 02-合金 | 007-髂动脉/自膨/长度≤15cm | ZIV5-80-10-2.0 | ZIV5-80-10-2.0 |  | 国械注进20163460718 | f37fbb61-d510-11e9-953f-fa163e0a8baf | 非药物涂层 非覆膜 短支架(长度≤100mm) | 髂动脉 | 招标范围内未中选 | 国家医保耗材27位编码变更
外周血管支架类 | 下肢动脉支架 | 库克（中国）医疗贸易有限公司 | 库克爱尔兰有限公司 Cook Ireland Ltd. | 9e71f5b7-fe7e-11eb-b658-0050568f9c84-1 | 血管支架-支架-1 | 国械注进20163130718 | 国械注进20163460718 | 该产品由放送系统和支架组成，包含注射器组件。支架由镍钛合金制成，两端各有四个不透射线标记。环氧乙烷灭菌，一次性使用。 | 该产品用于髂动脉、颈动脉和肾动脉治疗以下疾病：动脉粥样硬化性狭窄、已接受再通手术的完全梗阻。 | f37f58ab-d510-11e9-953f-fa163e0a8baf | C02060900102007030890000015 | 02-血管介入治疗类材料 | 06-外周血管介入 | 09-髂股动脉支架 | 001-支架 | 02-合金 | 007-髂动脉/自膨/长度≤15cm | ZIV6-125-7-6.0 | ZIV6-125-7-6.0 |  | 国械注进20163460718 | f37f58ab-d510-11e9-953f-fa163e0a8baf | 非药物涂层 非覆膜 短支架(长度≤100mm) | 髂动脉 | 招标范围内未中选 | 国家医保耗材27位编码变更
外周血管支架类 | 下肢动脉支架 | 库克（中国）医疗贸易有限公司 | 库克爱尔兰有限公司 Cook Ireland Ltd. | 9e71f5b7-fe7e-11eb-b658-0050568f9c84-1 | 血管支架-支架-1 | 国械注进20163130718 | 国械注进20163460718 | 该产品由放送系统和支架组成，包含注射器组件。支架由镍钛合金制成，两端各有四个不透射线标记。环氧乙烷灭菌，一次性使用。 | 该产品用于髂动脉、颈动脉和肾动脉治疗以下疾病：动脉粥样硬化性狭窄、已接受再通手术的完全梗阻。 | f37fbdc3-d510-11e9-953f-fa163e0a8baf | C02060900102007030890000057 | 02-血管介入治疗类材料 | 06-外周血管介入 | 09-髂股动脉支架 | 001-支架 | 02-合金 | 007-髂动脉/自膨/长度≤15cm | ZIV5-125-7-2.0 | ZIV5-125-7-2.0 |  | 国械注进20163460718 | f37fbdc3-d510-11e9-953f-fa163e0a8baf | 非药物涂层 非覆膜 短支架(长度≤100mm) | 髂动脉 | 招标范围内未中选 | 国家医保耗材27位编码变更
外周血管支架类 | 下肢动脉支架 | 库克（中国）医疗贸易有限公司 | 库克爱尔兰有限公司 Cook Ireland Ltd. | 9e71f5b7-fe7e-11eb-b658-0050568f9c84-1 | 血管支架-支架-1 | 国械注进20163130718 | 国械注进20163460718 | 该产品由放送系统和支架组成，包含注射器组件。支架由镍钛合金制成，两端各有四个不透射线标记。环氧乙烷灭菌，一次性使用。 | 该产品用于髂动脉、颈动脉和肾动脉治疗以下疾病：动脉粥样硬化性狭窄、已接受再通手术的完全梗阻。 | f37f5b22-d510-11e9-953f-fa163e0a8baf | C02060900102007030890000016 | 02-血管介入治疗类材料 | 06-外周血管介入 | 09-髂股动脉支架 | 001-支架 | 02-合金 | 007-髂动脉/自膨/长度≤15cm | ZIV6-80-6-3.0 | ZIV6-80-6-3.0 |  | 国械注进20163460718 | f37f5b22-d510-11e9-953f-fa163e0a8baf | 非药物涂层 非覆膜 短支架(长度≤100mm) | 髂动脉 | 招标范围内未中选 | 国家医保耗材27位编码变更
外周血管支架类 | 下肢动脉支架 | 库克（中国）医疗贸易有限公司 | 库克爱尔兰有限公司 Cook Ireland Ltd. | 9e71f5b7-fe7e-11eb-b658-0050568f9c84-1 | 血管支架-支架-1 | 国械注进20163130718 | 国械注进20163460718 | 该产品由放送系统和支架组成，包含注射器组件。支架由镍钛合金制成，两端各有四个不透射线标记。环氧乙烷灭菌，一次性使用。 | 该产品用于髂动脉、颈动脉和肾动脉治疗以下疾病：动脉粥样硬化性狭窄、已接受再通手术的完全梗阻。 | f37fc3a5-d510-11e9-953f-fa163e0a8baf | C02060900102007030890000058 | 02-血管介入治疗类材料 | 06-外周血管介入 | 09-髂股动脉支架 | 001-支架 | 02-合金 | 007-髂动脉/自膨/长度≤15cm | ZIV6-80-10-3.0 | ZIV6-80-10-3.0 |  | 国械注进20163460718 | f37fc3a5-d510-11e9-953f-fa163e0a8baf | 非药物涂层 非覆膜 短支架(长度≤100mm) | 髂动脉 | 招标范围内未中选 | 国家医保耗材27位编码变更
外周血管支架类 | 下肢动脉支架 | 库克（中国）医疗贸易有限公司 | 库克爱尔兰有限公司 Cook Ireland Ltd. | 9e71f5b7-fe7e-11eb-b658-0050568f9c84-1 | 血管支架-支架-1 | 国械注进20163130718 | 国械注进20163460718 | 该产品由放送系统和支架组成，包含注射器组件。支架由镍钛合金制成，两端各有四个不透射线标记。环氧乙烷灭菌，一次性使用。 | 该产品用于髂动脉、颈动脉和肾动脉治疗以下疾病：动脉粥样硬化性狭窄、已接受再通手术的完全梗阻。 | f37f5db7-d510-11e9-953f-fa163e0a8baf | C02060900102007030890000017 | 02-血管介入治疗类材料 | 06-外周血管介入 | 09-髂股动脉支架 | 001-支架 | 02-合金 | 007-髂动脉/自膨/长度≤15cm | ZIV6-125-9-2.0 | ZIV6-125-9-2.0 |  | 国械注进20163460718 | f37f5db7-d510-11e9-953f-fa163e0a8baf | 非药物涂层 非覆膜 短支架(长度≤100mm) | 髂动脉 | 招标范围内未中选 | 国家医保耗材27位编码变更
外周血管支架类 | 下肢动脉支架 | 库克（中国）医疗贸易有限公司 | 库克爱尔兰有限公司 Cook Ireland Ltd. | 9e71f5b7-fe7e-11eb-b658-0050568f9c84-1 | 血管支架-支架-1 | 国械注进20163130718 | 国械注进20163460718 | 该产品由放送系统和支架组成，包含注射器组件。支架由镍钛合金制成，两端各有四个不透射线标记。环氧乙烷灭菌，一次性使用。 | 该产品用于髂动脉、颈动脉和肾动脉治疗以下疾病：动脉粥样硬化性狭窄、已接受再通手术的完全梗阻。 | f37fc618-d510-11e9-953f-fa163e0a8baf | C02060900102007030890000059 | 02-血管介入治疗类材料 | 06-外周血管介入 | 09-髂股动脉支架 | 001-支架 | 02-合金 | 007-髂动脉/自膨/长度≤15cm | ZIV6-80-14-6.0 | ZIV6-80-14-6.0 |  | 国械注进20163460718 | f37fc618-d510-11e9-953f-fa163e0a8baf | 非药物涂层 非覆膜 短支架(长度≤100mm) | 髂动脉 | 招标范围内未中选 | 国家医保耗材27位编码变更
外周血管支架类 | 下肢动脉支架 | 库克（中国）医疗贸易有限公司 | 库克爱尔兰有限公司 Cook Ireland Ltd. | 9e71f5b7-fe7e-11eb-b658-0050568f9c84-1 | 血管支架-支架-1 | 国械注进20163130718 | 国械注进20163460718 | 该产品由放送系统和支架组成，包含注射器组件。支架由镍钛合金制成，两端各有四个不透射线标记。环氧乙烷灭菌，一次性使用。 | 该产品用于髂动脉、颈动脉和肾动脉治疗以下疾病：动脉粥样硬化性狭窄、已接受再通手术的完全梗阻。 | f37f6036-d510-11e9-953f-fa163e0a8baf | C02060900102007030890000018 | 02-血管介入治疗类材料 | 06-外周血管介入 | 09-髂股动脉支架 | 001-支架 | 02-合金 | 007-髂动脉/自膨/长度≤15cm | ZIV5-125-10-6.0 | ZIV5-125-10-6.0 |  | 国械注进20163460718 | f37f6036-d510-11e9-953f-fa163e0a8baf | 非药物涂层 非覆膜 短支架(长度≤100mm) | 髂动脉 | 招标范围内未中选 | 国家医保耗材27位编码变更
外周血管支架类 | 下肢动脉支架 | 库克（中国）医疗贸易有限公司 | 库克爱尔兰有限公司 Cook Ireland Ltd. | 9e71f5b7-fe7e-11eb-b658-0050568f9c84-1 | 血管支架-支架-1 | 国械注进20163130718 | 国械注进20163460718 | 该产品由放送系统和支架组成，包含注射器组件。支架由镍钛合金制成，两端各有四个不透射线标记。环氧乙烷灭菌，一次性使用。 | 该产品用于髂动脉、颈动脉和肾动脉治疗以下疾病：动脉粥样硬化性狭窄、已接受再通手术的完全梗阻。 | f37fc88a-d510-11e9-953f-fa163e0a8baf | C02060900102007030890000060 | 02-血管介入治疗类材料 | 06-外周血管介入 | 09-髂股动脉支架 | 001-支架 | 02-合金 | 007-髂动脉/自膨/长度≤15cm | ZIV6-80-12-3.0 | ZIV6-80-12-3.0 |  | 国械注进20163460718 | f37fc88a-d510-11e9-953f-fa163e0a8baf | 非药物涂层 非覆膜 短支架(长度≤100mm) | 髂动脉 | 招标范围内未中选 | 国家医保耗材27位编码变更
外周血管支架类 | 下肢动脉支架 | 库克（中国）医疗贸易有限公司 | 库克爱尔兰有限公司 Cook Ireland Ltd. | 9e71f5b7-fe7e-11eb-b658-0050568f9c84-1 | 血管支架-支架-1 | 国械注进20163130718 | 国械注进20163460718 | 该产品由放送系统和支架组成，包含注射器组件。支架由镍钛合金制成，两端各有四个不透射线标记。环氧乙烷灭菌，一次性使用。 | 该产品用于髂动脉、颈动脉和肾动脉治疗以下疾病：动脉粥样硬化性狭窄、已接受再通手术的完全梗阻。 | f37f626d-d510-11e9-953f-fa163e0a8baf | C02060900102007030890000019 | 02-血管介入治疗类材料 | 06-外周血管介入 | 09-髂股动脉支架 | 001-支架 | 02-合金 | 007-髂动脉/自膨/长度≤15cm | ZIV5-80-9-8.0 | ZIV5-80-9-8.0 |  | 国械注进20163460718 | f37f626d-d510-11e9-953f-fa163e0a8baf | 非药物涂层 非覆膜 短支架(长度≤100mm) | 髂动脉 | 招标范围内未中选 | 国家医保耗材27位编码变更
外周血管支架类 | 下肢动脉支架 | 库克（中国）医疗贸易有限公司 | 库克爱尔兰有限公司 Cook Ireland Ltd. | 9e71f5b7-fe7e-11eb-b658-0050568f9c84-1 | 血管支架-支架-1 | 国械注进20163130718 | 国械注进20163460718 | 该产品由放送系统和支架组成，包含注射器组件。支架由镍钛合金制成，两端各有四个不透射线标记。环氧乙烷灭菌，一次性使用。 | 该产品用于髂动脉、颈动脉和肾动脉治疗以下疾病：动脉粥样硬化性狭窄、已接受再通手术的完全梗阻。 | f37fcd61-d510-11e9-953f-fa163e0a8baf | C02060900102007030890000061 | 02-血管介入治疗类材料 | 06-外周血管介入 | 09-髂股动脉支架 | 001-支架 | 02-合金 | 007-髂动脉/自膨/长度≤15cm | ZIV5-80-5-4.0 | ZIV5-80-5-4.0 |  | 国械注进20163460718 | f37fcd61-d510-11e9-953f-fa163e0a8baf | 非药物涂层 非覆膜 短支架(长度≤100mm) | 髂动脉 | 招标范围内未中选 | 国家医保耗材27位编码变更
外周血管支架类 | 下肢动脉支架 | 库克（中国）医疗贸易有限公司 | 库克爱尔兰有限公司 Cook Ireland Ltd. | 9e71f5b7-fe7e-11eb-b658-0050568f9c84-1 | 血管支架-支架-1 | 国械注进20163130718 | 国械注进20163460718 | 该产品由放送系统和支架组成，包含注射器组件。支架由镍钛合金制成，两端各有四个不透射线标记。环氧乙烷灭菌，一次性使用。 | 该产品用于髂动脉、颈动脉和肾动脉治疗以下疾病：动脉粥样硬化性狭窄、已接受再通手术的完全梗阻。 | f37f64ac-d510-11e9-953f-fa163e0a8baf | C02060900102007030890000020 | 02-血管介入治疗类材料 | 06-外周血管介入 | 09-髂股动脉支架 | 001-支架 | 02-合金 | 007-髂动脉/自膨/长度≤15cm | ZIV5-80-9-2.0 | ZIV5-80-9-2.0 |  | 国械注进20163460718 | f37f64ac-d510-11e9-953f-fa163e0a8baf | 非药物涂层 非覆膜 短支架(长度≤100mm) | 髂动脉 | 招标范围内未中选 | 国家医保耗材27位编码变更
外周血管支架类 | 下肢动脉支架 | 库克（中国）医疗贸易有限公司 | 库克爱尔兰有限公司 Cook Ireland Ltd. | 9e71f5b7-fe7e-11eb-b658-0050568f9c84-1 | 血管支架-支架-1 | 国械注进20163130718 | 国械注进20163460718 | 该产品由放送系统和支架组成，包含注射器组件。支架由镍钛合金制成，两端各有四个不透射线标记。环氧乙烷灭菌，一次性使用。 | 该产品用于髂动脉、颈动脉和肾动脉治疗以下疾病：动脉粥样硬化性狭窄、已接受再通手术的完全梗阻。 | f37fd22a-d510-11e9-953f-fa163e0a8baf | C02060900102007030890000062 | 02-血管介入治疗类材料 | 06-外周血管介入 | 09-髂股动脉支架 | 001-支架 | 02-合金 | 007-髂动脉/自膨/长度≤15cm | ZIV5-125-9-4.0 | ZIV5-125-9-4.0 |  | 国械注进20163460718 | f37fd22a-d510-11e9-953f-fa163e0a8baf | 非药物涂层 非覆膜 短支架(长度≤100mm) | 髂动脉 | 招标范围内未中选 | 国家医保耗材27位编码变更
外周血管支架类 | 下肢动脉支架 | 库克（中国）医疗贸易有限公司 | 库克爱尔兰有限公司 Cook Ireland Ltd. | 9e71f5b7-fe7e-11eb-b658-0050568f9c84-1 | 血管支架-支架-1 | 国械注进20163130718 | 国械注进20163460718 | 该产品由放送系统和支架组成，包含注射器组件。支架由镍钛合金制成，两端各有四个不透射线标记。环氧乙烷灭菌，一次性使用。 | 该产品用于髂动脉、颈动脉和肾动脉治疗以下疾病：动脉粥样硬化性狭窄、已接受再通手术的完全梗阻。 | f37f66d7-d510-11e9-953f-fa163e0a8baf | C02060900102007030890000021 | 02-血管介入治疗类材料 | 06-外周血管介入 | 09-髂股动脉支架 | 001-支架 | 02-合金 | 007-髂动脉/自膨/长度≤15cm | ZIV5-80-7-3.0 | ZIV5-80-7-3.0 |  | 国械注进20163460718 | f37f66d7-d510-11e9-953f-fa163e0a8baf | 非药物涂层 非覆膜 短支架(长度≤100mm) | 髂动脉 | 招标范围内未中选 | 国家医保耗材27位编码变更
外周血管支架类 | 下肢动脉支架 | 库克（中国）医疗贸易有限公司 | 库克爱尔兰有限公司 Cook Ireland Ltd. | 9e71f5b7-fe7e-11eb-b658-0050568f9c84-1 | 血管支架-支架-1 | 国械注进20163130718 | 国械注进20163460718 | 该产品由放送系统和支架组成，包含注射器组件。支架由镍钛合金制成，两端各有四个不透射线标记。环氧乙烷灭菌，一次性使用。 | 该产品用于髂动脉、颈动脉和肾动脉治疗以下疾病：动脉粥样硬化性狭窄、已接受再通手术的完全梗阻。 | f37fd4a0-d510-11e9-953f-fa163e0a8baf | C02060900102007030890000063 | 02-血管介入治疗类材料 | 06-外周血管介入 | 09-髂股动脉支架 | 001-支架 | 02-合金 | 007-髂动脉/自膨/长度≤15cm | ZIV5-80-8-3.0 | ZIV5-80-8-3.0 |  | 国械注进20163460718 | f37fd4a0-d510-11e9-953f-fa163e0a8baf | 非药物涂层 非覆膜 短支架(长度≤100mm) | 髂动脉 | 招标范围内未中选 | 国家医保耗材27位编码变更
外周血管支架类 | 下肢动脉支架 | 库克（中国）医疗贸易有限公司 | 库克爱尔兰有限公司 Cook Ireland Ltd. | 9e71f5b7-fe7e-11eb-b658-0050568f9c84-1 | 血管支架-支架-1 | 国械注进20163130718 | 国械注进20163460718 | 该产品由放送系统和支架组成，包含注射器组件。支架由镍钛合金制成，两端各有四个不透射线标记。环氧乙烷灭菌，一次性使用。 | 该产品用于髂动脉、颈动脉和肾动脉治疗以下疾病：动脉粥样硬化性狭窄、已接受再通手术的完全梗阻。 | f37f6910-d510-11e9-953f-fa163e0a8baf | C02060900102007030890000022 | 02-血管介入治疗类材料 | 06-外周血管介入 | 09-髂股动脉支架 | 001-支架 | 02-合金 | 007-髂动脉/自膨/长度≤15cm | ZIV6-125-14-6.0 | ZIV6-125-14-6.0 |  | 国械注进20163460718 | f37f6910-d510-11e9-953f-fa163e0a8baf | 非药物涂层 非覆膜 短支架(长度≤100mm) | 髂动脉 | 招标范围内未中选 | 国家医保耗材27位编码变更
外周血管支架类 | 下肢动脉支架 | 库克（中国）医疗贸易有限公司 | 库克爱尔兰有限公司 Cook Ireland Ltd. | 9e71f5b7-fe7e-11eb-b658-0050568f9c84-1 | 血管支架-支架-1 | 国械注进20163130718 | 国械注进20163460718 | 该产品由放送系统和支架组成，包含注射器组件。支架由镍钛合金制成，两端各有四个不透射线标记。环氧乙烷灭菌，一次性使用。 | 该产品用于髂动脉、颈动脉和肾动脉治疗以下疾病：动脉粥样硬化性狭窄、已接受再通手术的完全梗阻。 | f37fdd12-d510-11e9-953f-fa163e0a8baf | C02060900102007030890000064 | 02-血管介入治疗类材料 | 06-外周血管介入 | 09-髂股动脉支架 | 001-支架 | 02-合金 | 007-髂动脉/自膨/长度≤15cm | ZIV6-80-12-7.0 | ZIV6-80-12-7.0 |  | 国械注进20163460718 | f37fdd12-d510-11e9-953f-fa163e0a8baf | 非药物涂层 非覆膜 短支架(长度≤100mm) | 髂动脉 | 招标范围内未中选 | 国家医保耗材27位编码变更
外周血管支架类 | 下肢动脉支架 | 库克（中国）医疗贸易有限公司 | 库克爱尔兰有限公司 Cook Ireland Ltd. | 9e71f5b7-fe7e-11eb-b658-0050568f9c84-1 | 血管支架-支架-1 | 国械注进20163130718 | 国械注进20163460718 | 该产品由放送系统和支架组成，包含注射器组件。支架由镍钛合金制成，两端各有四个不透射线标记。环氧乙烷灭菌，一次性使用。 | 该产品用于髂动脉、颈动脉和肾动脉治疗以下疾病：动脉粥样硬化性狭窄、已接受再通手术的完全梗阻。 | f37f6b53-d510-11e9-953f-fa163e0a8baf | C02060900102007030890000023 | 02-血管介入治疗类材料 | 06-外周血管介入 | 09-髂股动脉支架 | 001-支架 | 02-合金 | 007-髂动脉/自膨/长度≤15cm | ZIV6-80-10-7.0 | ZIV6-80-10-7.0 |  | 国械注进20163460718 | f37f6b53-d510-11e9-953f-fa163e0a8baf | 非药物涂层 非覆膜 短支架(长度≤100mm) | 髂动脉 | 招标范围内未中选 | 国家医保耗材27位编码变更
外周血管支架类 | 下肢动脉支架 | 库克（中国）医疗贸易有限公司 | 库克爱尔兰有限公司 Cook Ireland Ltd. | 9e71f5b7-fe7e-11eb-b658-0050568f9c84-1 | 血管支架-支架-1 | 国械注进20163130718 | 国械注进20163460718 | 该产品由放送系统和支架组成，包含注射器组件。支架由镍钛合金制成，两端各有四个不透射线标记。环氧乙烷灭菌，一次性使用。 | 该产品用于髂动脉、颈动脉和肾动脉治疗以下疾病：动脉粥样硬化性狭窄、已接受再通手术的完全梗阻。 | f37fdfc0-d510-11e9-953f-fa163e0a8baf | C02060900102007030890000065 | 02-血管介入治疗类材料 | 06-外周血管介入 | 09-髂股动脉支架 | 001-支架 | 02-合金 | 007-髂动脉/自膨/长度≤15cm | ZIV5-125-4-4.0 | ZIV5-125-4-4.0 |  | 国械注进20163460718 | f37fdfc0-d510-11e9-953f-fa163e0a8baf | 非药物涂层 非覆膜 短支架(长度≤100mm) | 髂动脉 | 招标范围内未中选 | 国家医保耗材27位编码变更
外周血管支架类 | 下肢动脉支架 | 库克（中国）医疗贸易有限公司 | 库克爱尔兰有限公司 Cook Ireland Ltd. | 9e71f5b7-fe7e-11eb-b658-0050568f9c84-1 | 血管支架-支架-1 | 国械注进20163130718 | 国械注进20163460718 | 该产品由放送系统和支架组成，包含注射器组件。支架由镍钛合金制成，两端各有四个不透射线标记。环氧乙烷灭菌，一次性使用。 | 该产品用于髂动脉、颈动脉和肾动脉治疗以下疾病：动脉粥样硬化性狭窄、已接受再通手术的完全梗阻。 | f37f6dbb-d510-11e9-953f-fa163e0a8baf | C02060900102007030890000024 | 02-血管介入治疗类材料 | 06-外周血管介入 | 09-髂股动脉支架 | 001-支架 | 02-合金 | 007-髂动脉/自膨/长度≤15cm | ZIV5-80-4-8.0 | ZIV5-80-4-8.0 |  | 国械注进20163460718 | f37f6dbb-d510-11e9-953f-fa163e0a8baf | 非药物涂层 非覆膜 短支架(长度≤100mm) | 髂动脉 | 招标范围内未中选 | 国家医保耗材27位编码变更
外周血管支架类 | 下肢动脉支架 | 库克（中国）医疗贸易有限公司 | 库克爱尔兰有限公司 Cook Ireland Ltd. | 9e71f5b7-fe7e-11eb-b658-0050568f9c84-1 | 血管支架-支架-1 | 国械注进20163130718 | 国械注进20163460718 | 该产品由放送系统和支架组成，包含注射器组件。支架由镍钛合金制成，两端各有四个不透射线标记。环氧乙烷灭菌，一次性使用。 | 该产品用于髂动脉、颈动脉和肾动脉治疗以下疾病：动脉粥样硬化性狭窄、已接受再通手术的完全梗阻。 | f37fe227-d510-11e9-953f-fa163e0a8baf | C02060900102007030890000066 | 02-血管介入治疗类材料 | 06-外周血管介入 | 09-髂股动脉支架 | 001-支架 | 02-合金 | 007-髂动脉/自膨/长度≤15cm | ZIV6-80-10-2.0 | ZIV6-80-10-2.0 |  | 国械注进20163460718 | f37fe227-d510-11e9-953f-fa163e0a8baf | 非药物涂层 非覆膜 短支架(长度≤100mm) | 髂动脉 | 招标范围内未中选 | 国家医保耗材27位编码变更
外周血管支架类 | 下肢动脉支架 | 库克（中国）医疗贸易有限公司 | 库克爱尔兰有限公司 Cook Ireland Ltd. | 9e71f5b7-fe7e-11eb-b658-0050568f9c84-1 | 血管支架-支架-1 | 国械注进20163130718 | 国械注进20163460718 | 该产品由放送系统和支架组成，包含注射器组件。支架由镍钛合金制成，两端各有四个不透射线标记。环氧乙烷灭菌，一次性使用。 | 该产品用于髂动脉、颈动脉和肾动脉治疗以下疾病：动脉粥样硬化性狭窄、已接受再通手术的完全梗阻。 | f37f7028-d510-11e9-953f-fa163e0a8baf | C02060900102007030890000025 | 02-血管介入治疗类材料 | 06-外周血管介入 | 09-髂股动脉支架 | 001-支架 | 02-合金 | 007-髂动脉/自膨/长度≤15cm | ZIV6-125-8-8.0 | ZIV6-125-8-8.0 |  | 国械注进20163460718 | f37f7028-d510-11e9-953f-fa163e0a8baf | 非药物涂层 非覆膜 短支架(长度≤100mm) | 髂动脉 | 招标范围内未中选 | 国家医保耗材27位编码变更
外周血管支架类 | 下肢动脉支架 | 库克（中国）医疗贸易有限公司 | 库克爱尔兰有限公司 Cook Ireland Ltd. | 9e71f5b7-fe7e-11eb-b658-0050568f9c84-1 | 血管支架-支架-1 | 国械注进20163130718 | 国械注进20163460718 | 该产品由放送系统和支架组成，包含注射器组件。支架由镍钛合金制成，两端各有四个不透射线标记。环氧乙烷灭菌，一次性使用。 | 该产品用于髂动脉、颈动脉和肾动脉治疗以下疾病：动脉粥样硬化性狭窄、已接受再通手术的完全梗阻。 | f37fe47d-d510-11e9-953f-fa163e0a8baf | C02060900102007030890000067 | 02-血管介入治疗类材料 | 06-外周血管介入 | 09-髂股动脉支架 | 001-支架 | 02-合金 | 007-髂动脉/自膨/长度≤15cm | ZIV5-80-8-4.0 | ZIV5-80-8-4.0 |  | 国械注进20163460718 | f37fe47d-d510-11e9-953f-fa163e0a8baf | 非药物涂层 非覆膜 短支架(长度≤100mm) | 髂动脉 | 招标范围内未中选 | 国家医保耗材27位编码变更
外周血管支架类 | 下肢动脉支架 | 库克（中国）医疗贸易有限公司 | 库克爱尔兰有限公司 Cook Ireland Ltd. | 9e71f5b7-fe7e-11eb-b658-0050568f9c84-1 | 血管支架-支架-1 | 国械注进20163130718 | 国械注进20163460718 | 该产品由放送系统和支架组成，包含注射器组件。支架由镍钛合金制成，两端各有四个不透射线标记。环氧乙烷灭菌，一次性使用。 | 该产品用于髂动脉、颈动脉和肾动脉治疗以下疾病：动脉粥样硬化性狭窄、已接受再通手术的完全梗阻。 | f37f7266-d510-11e9-953f-fa163e0a8baf | C02060900102007030890000026 | 02-血管介入治疗类材料 | 06-外周血管介入 | 09-髂股动脉支架 | 001-支架 | 02-合金 | 007-髂动脉/自膨/长度≤15cm | ZIV6-125-9-4.0 | ZIV6-125-9-4.0 |  | 国械注进20163460718 | f37f7266-d510-11e9-953f-fa163e0a8baf | 非药物涂层 非覆膜 短支架(长度≤100mm) | 髂动脉 | 招标范围内未中选 | 国家医保耗材27位编码变更
外周血管支架类 | 下肢动脉支架 | 库克（中国）医疗贸易有限公司 | 库克爱尔兰有限公司 Cook Ireland Ltd. | 9e71f5b7-fe7e-11eb-b658-0050568f9c84-1 | 血管支架-支架-1 | 国械注进20163130718 | 国械注进20163460718 | 该产品由放送系统和支架组成，包含注射器组件。支架由镍钛合金制成，两端各有四个不透射线标记。环氧乙烷灭菌，一次性使用。 | 该产品用于髂动脉、颈动脉和肾动脉治疗以下疾病：动脉粥样硬化性狭窄、已接受再通手术的完全梗阻。 | f37fe6ce-d510-11e9-953f-fa163e0a8baf | C02060900102007030890000068 | 02-血管介入治疗类材料 | 06-外周血管介入 | 09-髂股动脉支架 | 001-支架 | 02-合金 | 007-髂动脉/自膨/长度≤15cm | ZIV6-125-10-2.0 | ZIV6-125-10-2.0 |  | 国械注进20163460718 | f37fe6ce-d510-11e9-953f-fa163e0a8baf | 非药物涂层 非覆膜 短支架(长度≤100mm) | 髂动脉 | 招标范围内未中选 | 国家医保耗材27位编码变更
外周血管支架类 | 下肢动脉支架 | 库克（中国）医疗贸易有限公司 | 库克爱尔兰有限公司 Cook Ireland Ltd. | 9e71f5b7-fe7e-11eb-b658-0050568f9c84-1 | 血管支架-支架-1 | 国械注进20163130718 | 国械注进20163460718 | 该产品由放送系统和支架组成，包含注射器组件。支架由镍钛合金制成，两端各有四个不透射线标记。环氧乙烷灭菌，一次性使用。 | 该产品用于髂动脉、颈动脉和肾动脉治疗以下疾病：动脉粥样硬化性狭窄、已接受再通手术的完全梗阻。 | f37f76d5-d510-11e9-953f-fa163e0a8baf | C02060900102007030890000027 | 02-血管介入治疗类材料 | 06-外周血管介入 | 09-髂股动脉支架 | 001-支架 | 02-合金 | 007-髂动脉/自膨/长度≤15cm | ZIV5-125-9-2.0 | ZIV5-125-9-2.0 |  | 国械注进20163460718 | f37f76d5-d510-11e9-953f-fa163e0a8baf | 非药物涂层 非覆膜 短支架(长度≤100mm) | 髂动脉 | 招标范围内未中选 | 国家医保耗材27位编码变更
外周血管支架类 | 下肢动脉支架 | 库克（中国）医疗贸易有限公司 | 库克爱尔兰有限公司 Cook Ireland Ltd. | 9e71f5b7-fe7e-11eb-b658-0050568f9c84-1 | 血管支架-支架-1 | 国械注进20163130718 | 国械注进20163460718 | 该产品由放送系统和支架组成，包含注射器组件。支架由镍钛合金制成，两端各有四个不透射线标记。环氧乙烷灭菌，一次性使用。 | 该产品用于髂动脉、颈动脉和肾动脉治疗以下疾病：动脉粥样硬化性狭窄、已接受再通手术的完全梗阻。 | f37fe92c-d510-11e9-953f-fa163e0a8baf | C02060900102007030890000069 | 02-血管介入治疗类材料 | 06-外周血管介入 | 09-髂股动脉支架 | 001-支架 | 02-合金 | 007-髂动脉/自膨/长度≤15cm | ZIV6-125-6-3.0 | ZIV6-125-6-3.0 |  | 国械注进20163460718 | f37fe92c-d510-11e9-953f-fa163e0a8baf | 非药物涂层 非覆膜 短支架(长度≤100mm) | 髂动脉 | 招标范围内未中选 | 国家医保耗材27位编码变更
外周血管支架类 | 下肢动脉支架 | 库克（中国）医疗贸易有限公司 | 库克爱尔兰有限公司 Cook Ireland Ltd. | 9e71f5b7-fe7e-11eb-b658-0050568f9c84-1 | 血管支架-支架-1 | 国械注进20163130718 | 国械注进20163460718 | 该产品由放送系统和支架组成，包含注射器组件。支架由镍钛合金制成，两端各有四个不透射线标记。环氧乙烷灭菌，一次性使用。 | 该产品用于髂动脉、颈动脉和肾动脉治疗以下疾病：动脉粥样硬化性狭窄、已接受再通手术的完全梗阻。 | f37f7957-d510-11e9-953f-fa163e0a8baf | C02060900102007030890000028 | 02-血管介入治疗类材料 | 06-外周血管介入 | 09-髂股动脉支架 | 001-支架 | 02-合金 | 007-髂动脉/自膨/长度≤15cm | ZIV5-125-10-3.0 | ZIV5-125-10-3.0 |  | 国械注进20163460718 | f37f7957-d510-11e9-953f-fa163e0a8baf | 非药物涂层 非覆膜 短支架(长度≤100mm) | 髂动脉 | 招标范围内未中选 | 国家医保耗材27位编码变更
外周血管支架类 | 下肢动脉支架 | 库克（中国）医疗贸易有限公司 | 库克爱尔兰有限公司 Cook Ireland Ltd. | 9e71f5b7-fe7e-11eb-b658-0050568f9c84-1 | 血管支架-支架-1 | 国械注进20163130718 | 国械注进20163460718 | 该产品由放送系统和支架组成，包含注射器组件。支架由镍钛合金制成，两端各有四个不透射线标记。环氧乙烷灭菌，一次性使用。 | 该产品用于髂动脉、颈动脉和肾动脉治疗以下疾病：动脉粥样硬化性狭窄、已接受再通手术的完全梗阻。 | f38099cc-d510-11e9-953f-fa163e0a8baf | C02060900102007030890000142 | 02-血管介入治疗类材料 | 06-外周血管介入 | 09-髂股动脉支架 | 001-支架 | 02-合金 | 007-髂动脉/自膨/长度≤15cm | ZIV6-80-8-8.0 | ZIV6-80-8-8.0 |  | 国械注进20163460718 | f38099cc-d510-11e9-953f-fa163e0a8baf | 非药物涂层 非覆膜 短支架(长度≤100mm) | 髂动脉 | 招标范围内未中选 | 国家医保耗材27位编码变更
外周血管支架类 | 下肢动脉支架 | 库克（中国）医疗贸易有限公司 | 库克爱尔兰有限公司 Cook Ireland Ltd. | 9e71f5b7-fe7e-11eb-b658-0050568f9c84-1 | 血管支架-支架-1 | 国械注进20163130718 | 国械注进20163460718 | 该产品由放送系统和支架组成，包含注射器组件。支架由镍钛合金制成，两端各有四个不透射线标记。环氧乙烷灭菌，一次性使用。 | 该产品用于髂动脉、颈动脉和肾动脉治疗以下疾病：动脉粥样硬化性狭窄、已接受再通手术的完全梗阻。 | f37feb6f-d510-11e9-953f-fa163e0a8baf | C02060900102007030890000070 | 02-血管介入治疗类材料 | 06-外周血管介入 | 09-髂股动脉支架 | 001-支架 | 02-合金 | 007-髂动脉/自膨/长度≤15cm | ZIV5-125-4-6.0 | ZIV5-125-4-6.0 |  | 国械注进20163460718 | f37feb6f-d510-11e9-953f-fa163e0a8baf | 非药物涂层 非覆膜 短支架(长度≤100mm) | 髂动脉 | 招标范围内未中选 | 国家医保耗材27位编码变更
外周血管支架类 | 下肢动脉支架 | 库克（中国）医疗贸易有限公司 | 库克爱尔兰有限公司 Cook Ireland Ltd. | 9e71f5b7-fe7e-11eb-b658-0050568f9c84-1 | 血管支架-支架-1 | 国械注进20163130718 | 国械注进20163460718 | 该产品由放送系统和支架组成，包含注射器组件。支架由镍钛合金制成，两端各有四个不透射线标记。环氧乙烷灭菌，一次性使用。 | 该产品用于髂动脉、颈动脉和肾动脉治疗以下疾病：动脉粥样硬化性狭窄、已接受再通手术的完全梗阻。 | f3805022-d510-11e9-953f-fa163e0a8baf | C02060900102007030890000112 | 02-血管介入治疗类材料 | 06-外周血管介入 | 09-髂股动脉支架 | 001-支架 | 02-合金 | 007-髂动脉/自膨/长度≤15cm | ZIV5-125-8-3.0 | ZIV5-125-8-3.0 |  | 国械注进20163460718 | f3805022-d510-11e9-953f-fa163e0a8baf | 非药物涂层 非覆膜 短支架(长度≤100mm) | 髂动脉 | 招标范围内未中选 | 国家医保耗材27位编码变更
外周血管支架类 | 下肢动脉支架 | 库克（中国）医疗贸易有限公司 | 库克爱尔兰有限公司 Cook Ireland Ltd. | 9e71f5b7-fe7e-11eb-b658-0050568f9c84-1 | 血管支架-支架-1 | 国械注进20163130718 | 国械注进20163460718 | 该产品由放送系统和支架组成，包含注射器组件。支架由镍钛合金制成，两端各有四个不透射线标记。环氧乙烷灭菌，一次性使用。 | 该产品用于髂动脉、颈动脉和肾动脉治疗以下疾病：动脉粥样硬化性狭窄、已接受再通手术的完全梗阻。 | f37fedd9-d510-11e9-953f-fa163e0a8baf | C02060900102007030890000071 | 02-血管介入治疗类材料 | 06-外周血管介入 | 09-髂股动脉支架 | 001-支架 | 02-合金 | 007-髂动脉/自膨/长度≤15cm | ZIV5-125-9-8.0 | ZIV5-125-9-8.0 |  | 国械注进20163460718 | f37fedd9-d510-11e9-953f-fa163e0a8baf | 非药物涂层 非覆膜 短支架(长度≤100mm) | 髂动脉 | 招标范围内未中选 | 国家医保耗材27位编码变更
外周血管支架类 | 下肢动脉支架 | 库克（中国）医疗贸易有限公司 | 库克爱尔兰有限公司 Cook Ireland Ltd. | 9e71f5b7-fe7e-11eb-b658-0050568f9c84-1 | 血管支架-支架-1 | 国械注进20163130718 | 国械注进20163460718 | 该产品由放送系统和支架组成，包含注射器组件。支架由镍钛合金制成，两端各有四个不透射线标记。环氧乙烷灭菌，一次性使用。 | 该产品用于髂动脉、颈动脉和肾动脉治疗以下疾病：动脉粥样硬化性狭窄、已接受再通手术的完全梗阻。 | f3805274-d510-11e9-953f-fa163e0a8baf | C02060900102007030890000113 | 02-血管介入治疗类材料 | 06-外周血管介入 | 09-髂股动脉支架 | 001-支架 | 02-合金 | 007-髂动脉/自膨/长度≤15cm | ZIV6-125-8-6.0 | ZIV6-125-8-6.0 |  | 国械注进20163460718 | f3805274-d510-11e9-953f-fa163e0a8baf | 非药物涂层 非覆膜 短支架(长度≤100mm) | 髂动脉 | 招标范围内未中选 | 国家医保耗材27位编码变更
外周血管支架类 | 下肢动脉支架 | 库克（中国）医疗贸易有限公司 | 库克爱尔兰有限公司 Cook Ireland Ltd. | 9e71f5b7-fe7e-11eb-b658-0050568f9c84-1 | 血管支架-支架-1 | 国械注进20163130718 | 国械注进20163460718 | 该产品由放送系统和支架组成，包含注射器组件。支架由镍钛合金制成，两端各有四个不透射线标记。环氧乙烷灭菌，一次性使用。 | 该产品用于髂动脉、颈动脉和肾动脉治疗以下疾病：动脉粥样硬化性狭窄、已接受再通手术的完全梗阻。 | f37ff01d-d510-11e9-953f-fa163e0a8baf | C02060900102007030890000072 | 02-血管介入治疗类材料 | 06-外周血管介入 | 09-髂股动脉支架 | 001-支架 | 02-合金 | 007-髂动脉/自膨/长度≤15cm | ZIV5-125-5-2.0 | ZIV5-125-5-2.0 |  | 国械注进20163460718 | f37ff01d-d510-11e9-953f-fa163e0a8baf | 非药物涂层 非覆膜 短支架(长度≤100mm) | 髂动脉 | 招标范围内未中选 | 国家医保耗材27位编码变更
外周血管支架类 | 下肢动脉支架 | 库克（中国）医疗贸易有限公司 | 库克爱尔兰有限公司 Cook Ireland Ltd. | 9e71f5b7-fe7e-11eb-b658-0050568f9c84-1 | 血管支架-支架-1 | 国械注进20163130718 | 国械注进20163460718 | 该产品由放送系统和支架组成，包含注射器组件。支架由镍钛合金制成，两端各有四个不透射线标记。环氧乙烷灭菌，一次性使用。 | 该产品用于髂动脉、颈动脉和肾动脉治疗以下疾病：动脉粥样硬化性狭窄、已接受再通手术的完全梗阻。 | f38054c2-d510-11e9-953f-fa163e0a8baf | C02060900102007030890000114 | 02-血管介入治疗类材料 | 06-外周血管介入 | 09-髂股动脉支架 | 001-支架 | 02-合金 | 007-髂动脉/自膨/长度≤15cm | ZIV6-80-14-8.0 | ZIV6-80-14-8.0 |  | 国械注进20163460718 | f38054c2-d510-11e9-953f-fa163e0a8baf | 非药物涂层 非覆膜 短支架(长度≤100mm) | 髂动脉 | 招标范围内未中选 | 国家医保耗材27位编码变更
外周血管支架类 | 下肢动脉支架 | 库克（中国）医疗贸易有限公司 | 库克爱尔兰有限公司 Cook Ireland Ltd. | 9e71f5b7-fe7e-11eb-b658-0050568f9c84-1 | 血管支架-支架-1 | 国械注进20163130718 | 国械注进20163460718 | 该产品由放送系统和支架组成，包含注射器组件。支架由镍钛合金制成，两端各有四个不透射线标记。环氧乙烷灭菌，一次性使用。 | 该产品用于髂动脉、颈动脉和肾动脉治疗以下疾病：动脉粥样硬化性狭窄、已接受再通手术的完全梗阻。 | f37ff29c-d510-11e9-953f-fa163e0a8baf | C02060900102007030890000073 | 02-血管介入治疗类材料 | 06-外周血管介入 | 09-髂股动脉支架 | 001-支架 | 02-合金 | 007-髂动脉/自膨/长度≤15cm | ZIV5-80-10-4.0 | ZIV5-80-10-4.0 |  | 国械注进20163460718 | f37ff29c-d510-11e9-953f-fa163e0a8baf | 非药物涂层 非覆膜 短支架(长度≤100mm) | 髂动脉 | 招标范围内未中选 | 国家医保耗材27位编码变更
外周血管支架类 | 下肢动脉支架 | 库克（中国）医疗贸易有限公司 | 库克爱尔兰有限公司 Cook Ireland Ltd. | 9e71f5b7-fe7e-11eb-b658-0050568f9c84-1 | 血管支架-支架-1 | 国械注进20163130718 | 国械注进20163460718 | 该产品由放送系统和支架组成，包含注射器组件。支架由镍钛合金制成，两端各有四个不透射线标记。环氧乙烷灭菌，一次性使用。 | 该产品用于髂动脉、颈动脉和肾动脉治疗以下疾病：动脉粥样硬化性狭窄、已接受再通手术的完全梗阻。 | f3805719-d510-11e9-953f-fa163e0a8baf | C02060900102007030890000115 | 02-血管介入治疗类材料 | 06-外周血管介入 | 09-髂股动脉支架 | 001-支架 | 02-合金 | 007-髂动脉/自膨/长度≤15cm | ZIV5-125-6-8.0 | ZIV5-125-6-8.0 |  | 国械注进20163460718 | f3805719-d510-11e9-953f-fa163e0a8baf | 非药物涂层 非覆膜 短支架(长度≤100mm) | 髂动脉 | 招标范围内未中选 | 国家医保耗材27位编码变更
外周血管支架类 | 下肢动脉支架 | 库克（中国）医疗贸易有限公司 | 库克爱尔兰有限公司 Cook Ireland Ltd. | 9e71f5b7-fe7e-11eb-b658-0050568f9c84-1 | 血管支架-支架-1 | 国械注进20163130718 | 国械注进20163460718 | 该产品由放送系统和支架组成，包含注射器组件。支架由镍钛合金制成，两端各有四个不透射线标记。环氧乙烷灭菌，一次性使用。 | 该产品用于髂动脉、颈动脉和肾动脉治疗以下疾病：动脉粥样硬化性狭窄、已接受再通手术的完全梗阻。 | f37ff4ea-d510-11e9-953f-fa163e0a8baf | C02060900102007030890000074 | 02-血管介入治疗类材料 | 06-外周血管介入 | 09-髂股动脉支架 | 001-支架 | 02-合金 | 007-髂动脉/自膨/长度≤15cm | ZIV6-125-5-4.0 | ZIV6-125-5-4.0 |  | 国械注进20163460718 | f37ff4ea-d510-11e9-953f-fa163e0a8baf | 非药物涂层 非覆膜 短支架(长度≤100mm) | 髂动脉 | 招标范围内未中选 | 国家医保耗材27位编码变更
外周血管支架类 | 下肢动脉支架 | 库克（中国）医疗贸易有限公司 | 库克爱尔兰有限公司 Cook Ireland Ltd. | 9e71f5b7-fe7e-11eb-b658-0050568f9c84-1 | 血管支架-支架-1 | 国械注进20163130718 | 国械注进20163460718 | 该产品由放送系统和支架组成，包含注射器组件。支架由镍钛合金制成，两端各有四个不透射线标记。环氧乙烷灭菌，一次性使用。 | 该产品用于髂动脉、颈动脉和肾动脉治疗以下疾病：动脉粥样硬化性狭窄、已接受再通手术的完全梗阻。 | f3805987-d510-11e9-953f-fa163e0a8baf | C02060900102007030890000116 | 02-血管介入治疗类材料 | 06-外周血管介入 | 09-髂股动脉支架 | 001-支架 | 02-合金 | 007-髂动脉/自膨/长度≤15cm | ZIV5-125-4-3.0 | ZIV5-125-4-3.0 |  | 国械注进20163460718 | f3805987-d510-11e9-953f-fa163e0a8baf | 非药物涂层 非覆膜 短支架(长度≤100mm) | 髂动脉 | 招标范围内未中选 | 国家医保耗材27位编码变更
外周血管支架类 | 下肢动脉支架 | 库克（中国）医疗贸易有限公司 | 库克爱尔兰有限公司 Cook Ireland Ltd. | 9e71f5b7-fe7e-11eb-b658-0050568f9c84-1 | 血管支架-支架-1 | 国械注进20163130718 | 国械注进20163460718 | 该产品由放送系统和支架组成，包含注射器组件。支架由镍钛合金制成，两端各有四个不透射线标记。环氧乙烷灭菌，一次性使用。 | 该产品用于髂动脉、颈动脉和肾动脉治疗以下疾病：动脉粥样硬化性狭窄、已接受再通手术的完全梗阻。 | f37ff732-d510-11e9-953f-fa163e0a8baf | C02060900102007030890000075 | 02-血管介入治疗类材料 | 06-外周血管介入 | 09-髂股动脉支架 | 001-支架 | 02-合金 | 007-髂动脉/自膨/长度≤15cm | ZIV5-80-8-8.0 | ZIV5-80-8-8.0 |  | 国械注进20163460718 | f37ff732-d510-11e9-953f-fa163e0a8baf | 非药物涂层 非覆膜 短支架(长度≤100mm) | 髂动脉 | 招标范围内未中选 | 国家医保耗材27位编码变更
外周血管支架类 | 下肢动脉支架 | 库克（中国）医疗贸易有限公司 | 库克爱尔兰有限公司 Cook Ireland Ltd. | 9e71f5b7-fe7e-11eb-b658-0050568f9c84-1 | 血管支架-支架-1 | 国械注进20163130718 | 国械注进20163460718 | 该产品由放送系统和支架组成，包含注射器组件。支架由镍钛合金制成，两端各有四个不透射线标记。环氧乙烷灭菌，一次性使用。 | 该产品用于髂动脉、颈动脉和肾动脉治疗以下疾病：动脉粥样硬化性狭窄、已接受再通手术的完全梗阻。 | f3805bda-d510-11e9-953f-fa163e0a8baf | C02060900102007030890000117 | 02-血管介入治疗类材料 | 06-外周血管介入 | 09-髂股动脉支架 | 001-支架 | 02-合金 | 007-髂动脉/自膨/长度≤15cm | ZIV6-80-14-4.0 | ZIV6-80-14-4.0 |  | 国械注进20163460718 | f3805bda-d510-11e9-953f-fa163e0a8baf | 非药物涂层 非覆膜 短支架(长度≤100mm) | 髂动脉 | 招标范围内未中选 | 国家医保耗材27位编码变更
外周血管支架类 | 下肢动脉支架 | 库克（中国）医疗贸易有限公司 | 库克爱尔兰有限公司 Cook Ireland Ltd. | 9e71f5b7-fe7e-11eb-b658-0050568f9c84-1 | 血管支架-支架-1 | 国械注进20163130718 | 国械注进20163460718 | 该产品由放送系统和支架组成，包含注射器组件。支架由镍钛合金制成，两端各有四个不透射线标记。环氧乙烷灭菌，一次性使用。 | 该产品用于髂动脉、颈动脉和肾动脉治疗以下疾病：动脉粥样硬化性狭窄、已接受再通手术的完全梗阻。 | f37ff972-d510-11e9-953f-fa163e0a8baf | C02060900102007030890000076 | 02-血管介入治疗类材料 | 06-外周血管介入 | 09-髂股动脉支架 | 001-支架 | 02-合金 | 007-髂动脉/自膨/长度≤15cm | ZIV5-125-6-6.0 | ZIV5-125-6-6.0 |  | 国械注进20163460718 | f37ff972-d510-11e9-953f-fa163e0a8baf | 非药物涂层 非覆膜 短支架(长度≤100mm) | 髂动脉 | 招标范围内未中选 | 国家医保耗材27位编码变更
外周血管支架类 | 下肢动脉支架 | 库克（中国）医疗贸易有限公司 | 库克爱尔兰有限公司 Cook Ireland Ltd. | 9e71f5b7-fe7e-11eb-b658-0050568f9c84-1 | 血管支架-支架-1 | 国械注进20163130718 | 国械注进20163460718 | 该产品由放送系统和支架组成，包含注射器组件。支架由镍钛合金制成，两端各有四个不透射线标记。环氧乙烷灭菌，一次性使用。 | 该产品用于髂动脉、颈动脉和肾动脉治疗以下疾病：动脉粥样硬化性狭窄、已接受再通手术的完全梗阻。 | f3805e2a-d510-11e9-953f-fa163e0a8baf | C02060900102007030890000118 | 02-血管介入治疗类材料 | 06-外周血管介入 | 09-髂股动脉支架 | 001-支架 | 02-合金 | 007-髂动脉/自膨/长度≤15cm | ZIV5-125-10-4.0 | ZIV5-125-10-4.0 |  | 国械注进20163460718 | f3805e2a-d510-11e9-953f-fa163e0a8baf | 非药物涂层 非覆膜 短支架(长度≤100mm) | 髂动脉 | 招标范围内未中选 | 国家医保耗材27位编码变更
外周血管支架类 | 下肢动脉支架 | 库克（中国）医疗贸易有限公司 | 库克爱尔兰有限公司 Cook Ireland Ltd. | 9e71f5b7-fe7e-11eb-b658-0050568f9c84-1 | 血管支架-支架-1 | 国械注进20163130718 | 国械注进20163460718 | 该产品由放送系统和支架组成，包含注射器组件。支架由镍钛合金制成，两端各有四个不透射线标记。环氧乙烷灭菌，一次性使用。 | 该产品用于髂动脉、颈动脉和肾动脉治疗以下疾病：动脉粥样硬化性狭窄、已接受再通手术的完全梗阻。 | f37ffdf9-d510-11e9-953f-fa163e0a8baf | C02060900102007030890000077 | 02-血管介入治疗类材料 | 06-外周血管介入 | 09-髂股动脉支架 | 001-支架 | 02-合金 | 007-髂动脉/自膨/长度≤15cm | ZIV5-80-4-2.0 | ZIV5-80-4-2.0 |  | 国械注进20163460718 | f37ffdf9-d510-11e9-953f-fa163e0a8baf | 非药物涂层 非覆膜 短支架(长度≤100mm) | 髂动脉 | 招标范围内未中选 | 国家医保耗材27位编码变更
外周血管支架类 | 下肢动脉支架 | 库克（中国）医疗贸易有限公司 | 库克爱尔兰有限公司 Cook Ireland Ltd. | 9e71f5b7-fe7e-11eb-b658-0050568f9c84-1 | 血管支架-支架-1 | 国械注进20163130718 | 国械注进20163460718 | 该产品由放送系统和支架组成，包含注射器组件。支架由镍钛合金制成，两端各有四个不透射线标记。环氧乙烷灭菌，一次性使用。 | 该产品用于髂动脉、颈动脉和肾动脉治疗以下疾病：动脉粥样硬化性狭窄、已接受再通手术的完全梗阻。 | f3806095-d510-11e9-953f-fa163e0a8baf | C02060900102007030890000119 | 02-血管介入治疗类材料 | 06-外周血管介入 | 09-髂股动脉支架 | 001-支架 | 02-合金 | 007-髂动脉/自膨/长度≤15cm | ZIV5-80-7-4.0 | ZIV5-80-7-4.0 |  | 国械注进20163460718 | f3806095-d510-11e9-953f-fa163e0a8baf | 非药物涂层 非覆膜 短支架(长度≤100mm) | 髂动脉 | 招标范围内未中选 | 国家医保耗材27位编码变更
外周血管支架类 | 下肢动脉支架 | 库克（中国）医疗贸易有限公司 | 库克爱尔兰有限公司 Cook Ireland Ltd. | 9e71f5b7-fe7e-11eb-b658-0050568f9c84-1 | 血管支架-支架-1 | 国械注进20163130718 | 国械注进20163460718 | 该产品由放送系统和支架组成，包含注射器组件。支架由镍钛合金制成，两端各有四个不透射线标记。环氧乙烷灭菌，一次性使用。 | 该产品用于髂动脉、颈动脉和肾动脉治疗以下疾病：动脉粥样硬化性狭窄、已接受再通手术的完全梗阻。 | f3800054-d510-11e9-953f-fa163e0a8baf | C02060900102007030890000078 | 02-血管介入治疗类材料 | 06-外周血管介入 | 09-髂股动脉支架 | 001-支架 | 02-合金 | 007-髂动脉/自膨/长度≤15cm | ZIV6-80-6-2.0 | ZIV6-80-6-2.0 |  | 国械注进20163460718 | f3800054-d510-11e9-953f-fa163e0a8baf | 非药物涂层 非覆膜 短支架(长度≤100mm) | 髂动脉 | 招标范围内未中选 | 国家医保耗材27位编码变更
外周血管支架类 | 下肢动脉支架 | 库克（中国）医疗贸易有限公司 | 库克爱尔兰有限公司 Cook Ireland Ltd. | 9e71f5b7-fe7e-11eb-b658-0050568f9c84-1 | 血管支架-支架-1 | 国械注进20163130718 | 国械注进20163460718 | 该产品由放送系统和支架组成，包含注射器组件。支架由镍钛合金制成，两端各有四个不透射线标记。环氧乙烷灭菌，一次性使用。 | 该产品用于髂动脉、颈动脉和肾动脉治疗以下疾病：动脉粥样硬化性狭窄、已接受再通手术的完全梗阻。 | f38062e9-d510-11e9-953f-fa163e0a8baf | C02060900102007030890000120 | 02-血管介入治疗类材料 | 06-外周血管介入 | 09-髂股动脉支架 | 001-支架 | 02-合金 | 007-髂动脉/自膨/长度≤15cm | ZIV5-125-10-2.0 | ZIV5-125-10-2.0 |  | 国械注进20163460718 | f38062e9-d510-11e9-953f-fa163e0a8baf | 非药物涂层 非覆膜 短支架(长度≤100mm) | 髂动脉 | 招标范围内未中选 | 国家医保耗材27位编码变更
外周血管支架类 | 下肢动脉支架 | 库克（中国）医疗贸易有限公司 | 库克爱尔兰有限公司 Cook Ireland Ltd. | 9e71f5b7-fe7e-11eb-b658-0050568f9c84-1 | 血管支架-支架-1 | 国械注进20163130718 | 国械注进20163460718 | 该产品由放送系统和支架组成，包含注射器组件。支架由镍钛合金制成，两端各有四个不透射线标记。环氧乙烷灭菌，一次性使用。 | 该产品用于髂动脉、颈动脉和肾动脉治疗以下疾病：动脉粥样硬化性狭窄、已接受再通手术的完全梗阻。 | f380029b-d510-11e9-953f-fa163e0a8baf | C02060900102007030890000079 | 02-血管介入治疗类材料 | 06-外周血管介入 | 09-髂股动脉支架 | 001-支架 | 02-合金 | 007-髂动脉/自膨/长度≤15cm | ZIV5-125-8-2.0 | ZIV5-125-8-2.0 |  | 国械注进20163460718 | f380029b-d510-11e9-953f-fa163e0a8baf | 非药物涂层 非覆膜 短支架(长度≤100mm) | 髂动脉 | 招标范围内未中选 | 国家医保耗材27位编码变更
外周血管支架类 | 下肢动脉支架 | 库克（中国）医疗贸易有限公司 | 库克爱尔兰有限公司 Cook Ireland Ltd. | 9e71f5b7-fe7e-11eb-b658-0050568f9c84-1 | 血管支架-支架-1 | 国械注进20163130718 | 国械注进20163460718 | 该产品由放送系统和支架组成，包含注射器组件。支架由镍钛合金制成，两端各有四个不透射线标记。环氧乙烷灭菌，一次性使用。 | 该产品用于髂动脉、颈动脉和肾动脉治疗以下疾病：动脉粥样硬化性狭窄、已接受再通手术的完全梗阻。 | f3804dce-d510-11e9-953f-fa163e0a8baf | C02060900102007030890000111 | 02-血管介入治疗类材料 | 06-外周血管介入 | 09-髂股动脉支架 | 001-支架 | 02-合金 | 007-髂动脉/自膨/长度≤15cm | ZIV5-80-8-6.0 | ZIV5-80-8-6.0 |  | 国械注进20163460718 | f3804dce-d510-11e9-953f-fa163e0a8baf | 非药物涂层 非覆膜 短支架(长度≤100mm) | 髂动脉 | 招标范围内未中选 | 国家医保耗材27位编码变更
外周血管支架类 | 下肢动脉支架 | 库克（中国）医疗贸易有限公司 | 库克爱尔兰有限公司 Cook Ireland Ltd. | 9e71f5b7-fe7e-11eb-b658-0050568f9c84-1 | 血管支架-支架-1 | 国械注进20163130718 | 国械注进20163460718 | 该产品由放送系统和支架组成，包含注射器组件。支架由镍钛合金制成，两端各有四个不透射线标记。环氧乙烷灭菌，一次性使用。 | 该产品用于髂动脉、颈动脉和肾动脉治疗以下疾病：动脉粥样硬化性狭窄、已接受再通手术的完全梗阻。 | f38004e8-d510-11e9-953f-fa163e0a8baf | C02060900102007030890000080 | 02-血管介入治疗类材料 | 06-外周血管介入 | 09-髂股动脉支架 | 001-支架 | 02-合金 | 007-髂动脉/自膨/长度≤15cm | ZIV5-80-9-6.0 | ZIV5-80-9-6.0 |  | 国械注进20163460718 | f38004e8-d510-11e9-953f-fa163e0a8baf | 非药物涂层 非覆膜 短支架(长度≤100mm) | 髂动脉 | 招标范围内未中选 | 国家医保耗材27位编码变更
外周血管支架类 | 下肢动脉支架 | 库克（中国）医疗贸易有限公司 | 库克爱尔兰有限公司 Cook Ireland Ltd. | 9e71f5b7-fe7e-11eb-b658-0050568f9c84-1 | 血管支架-支架-1 | 国械注进20163130718 | 国械注进20163460718 | 该产品由放送系统和支架组成，包含注射器组件。支架由镍钛合金制成，两端各有四个不透射线标记。环氧乙烷灭菌，一次性使用。 | 该产品用于髂动脉、颈动脉和肾动脉治疗以下疾病：动脉粥样硬化性狭窄、已接受再通手术的完全梗阻。 | f3806534-d510-11e9-953f-fa163e0a8baf | C02060900102007030890000121 | 02-血管介入治疗类材料 | 06-外周血管介入 | 09-髂股动脉支架 | 001-支架 | 02-合金 | 007-髂动脉/自膨/长度≤15cm | ZIV5-125-8-6.0 | ZIV5-125-8-6.0 |  | 国械注进20163460718 | f3806534-d510-11e9-953f-fa163e0a8baf | 非药物涂层 非覆膜 短支架(长度≤100mm) | 髂动脉 | 招标范围内未中选 | 国家医保耗材27位编码变更
外周血管支架类 | 下肢动脉支架 | 库克（中国）医疗贸易有限公司 | 库克爱尔兰有限公司 Cook Ireland Ltd. | 9e71f5b7-fe7e-11eb-b658-0050568f9c84-1 | 血管支架-支架-1 | 国械注进20163130718 | 国械注进20163460718 | 该产品由放送系统和支架组成，包含注射器组件。支架由镍钛合金制成，两端各有四个不透射线标记。环氧乙烷灭菌，一次性使用。 | 该产品用于髂动脉、颈动脉和肾动脉治疗以下疾病：动脉粥样硬化性狭窄、已接受再通手术的完全梗阻。 | f3800730-d510-11e9-953f-fa163e0a8baf | C02060900102007030890000081 | 02-血管介入治疗类材料 | 06-外周血管介入 | 09-髂股动脉支架 | 001-支架 | 02-合金 | 007-髂动脉/自膨/长度≤15cm | ZIV5-125-7-3.0 | ZIV5-125-7-3.0 |  | 国械注进20163460718 | f3800730-d510-11e9-953f-fa163e0a8baf | 非药物涂层 非覆膜 短支架(长度≤100mm) | 髂动脉 | 招标范围内未中选 | 国家医保耗材27位编码变更
外周血管支架类 | 下肢动脉支架 | 库克（中国）医疗贸易有限公司 | 库克爱尔兰有限公司 Cook Ireland Ltd. | 9e71f5b7-fe7e-11eb-b658-0050568f9c84-1 | 血管支架-支架-1 | 国械注进20163130718 | 国械注进20163460718 | 该产品由放送系统和支架组成，包含注射器组件。支架由镍钛合金制成，两端各有四个不透射线标记。环氧乙烷灭菌，一次性使用。 | 该产品用于髂动脉、颈动脉和肾动脉治疗以下疾病：动脉粥样硬化性狭窄、已接受再通手术的完全梗阻。 | f3806b2c-d510-11e9-953f-fa163e0a8baf | C02060900102007030890000122 | 02-血管介入治疗类材料 | 06-外周血管介入 | 09-髂股动脉支架 | 001-支架 | 02-合金 | 007-髂动脉/自膨/长度≤15cm | ZIV5-125-7-6.0 | ZIV5-125-7-6.0 |  | 国械注进20163460718 | f3806b2c-d510-11e9-953f-fa163e0a8baf | 非药物涂层 非覆膜 短支架(长度≤100mm) | 髂动脉 | 招标范围内未中选 | 国家医保耗材27位编码变更
外周血管支架类 | 下肢动脉支架 | 库克（中国）医疗贸易有限公司 | 库克爱尔兰有限公司 Cook Ireland Ltd. | 9e71f5b7-fe7e-11eb-b658-0050568f9c84-1 | 血管支架-支架-1 | 国械注进20163130718 | 国械注进20163460718 | 该产品由放送系统和支架组成，包含注射器组件。支架由镍钛合金制成，两端各有四个不透射线标记。环氧乙烷灭菌，一次性使用。 | 该产品用于髂动脉、颈动脉和肾动脉治疗以下疾病：动脉粥样硬化性狭窄、已接受再通手术的完全梗阻。 | f380096f-d510-11e9-953f-fa163e0a8baf | C02060900102007030890000082 | 02-血管介入治疗类材料 | 06-外周血管介入 | 09-髂股动脉支架 | 001-支架 | 02-合金 | 007-髂动脉/自膨/长度≤15cm | ZIV6-125-5-3.0 | ZIV6-125-5-3.0 |  | 国械注进20163460718 | f380096f-d510-11e9-953f-fa163e0a8baf | 非药物涂层 非覆膜 短支架(长度≤100mm) | 髂动脉 | 招标范围内未中选 | 国家医保耗材27位编码变更
外周血管支架类 | 下肢动脉支架 | 库克（中国）医疗贸易有限公司 | 库克爱尔兰有限公司 Cook Ireland Ltd. | 9e71f5b7-fe7e-11eb-b658-0050568f9c84-1 | 血管支架-支架-1 | 国械注进20163130718 | 国械注进20163460718 | 该产品由放送系统和支架组成，包含注射器组件。支架由镍钛合金制成，两端各有四个不透射线标记。环氧乙烷灭菌，一次性使用。 | 该产品用于髂动脉、颈动脉和肾动脉治疗以下疾病：动脉粥样硬化性狭窄、已接受再通手术的完全梗阻。 | f3806fec-d510-11e9-953f-fa163e0a8baf | C02060900102007030890000123 | 02-血管介入治疗类材料 | 06-外周血管介入 | 09-髂股动脉支架 | 001-支架 | 02-合金 | 007-髂动脉/自膨/长度≤15cm | ZIV6-125-7-2.0 | ZIV6-125-7-2.0 |  | 国械注进20163460718 | f3806fec-d510-11e9-953f-fa163e0a8baf | 非药物涂层 非覆膜 短支架(长度≤100mm) | 髂动脉 | 招标范围内未中选 | 国家医保耗材27位编码变更
外周血管支架类 | 下肢动脉支架 | 库克（中国）医疗贸易有限公司 | 库克爱尔兰有限公司 Cook Ireland Ltd. | 9e71f5b7-fe7e-11eb-b658-0050568f9c84-1 | 血管支架-支架-1 | 国械注进20163130718 | 国械注进20163460718 | 该产品由放送系统和支架组成，包含注射器组件。支架由镍钛合金制成，两端各有四个不透射线标记。环氧乙烷灭菌，一次性使用。 | 该产品用于髂动脉、颈动脉和肾动脉治疗以下疾病：动脉粥样硬化性狭窄、已接受再通手术的完全梗阻。 | f3800bb1-d510-11e9-953f-fa163e0a8baf | C02060900102007030890000083 | 02-血管介入治疗类材料 | 06-外周血管介入 | 09-髂股动脉支架 | 001-支架 | 02-合金 | 007-髂动脉/自膨/长度≤15cm | ZIV6-80-5-2.0 | ZIV6-80-5-2.0 |  | 国械注进20163460718 | f3800bb1-d510-11e9-953f-fa163e0a8baf | 非药物涂层 非覆膜 短支架(长度≤100mm) | 髂动脉 | 招标范围内未中选 | 国家医保耗材27位编码变更
外周血管支架类 | 下肢动脉支架 | 库克（中国）医疗贸易有限公司 | 库克爱尔兰有限公司 Cook Ireland Ltd. | 9e71f5b7-fe7e-11eb-b658-0050568f9c84-1 | 血管支架-支架-1 | 国械注进20163130718 | 国械注进20163460718 | 该产品由放送系统和支架组成，包含注射器组件。支架由镍钛合金制成，两端各有四个不透射线标记。环氧乙烷灭菌，一次性使用。 | 该产品用于髂动脉、颈动脉和肾动脉治疗以下疾病：动脉粥样硬化性狭窄、已接受再通手术的完全梗阻。 | f380724c-d510-11e9-953f-fa163e0a8baf | C02060900102007030890000124 | 02-血管介入治疗类材料 | 06-外周血管介入 | 09-髂股动脉支架 | 001-支架 | 02-合金 | 007-髂动脉/自膨/长度≤15cm | ZIV6-80-7-6.0 | ZIV6-80-7-6.0 |  | 国械注进20163460718 | f380724c-d510-11e9-953f-fa163e0a8baf | 非药物涂层 非覆膜 短支架(长度≤100mm) | 髂动脉 | 招标范围内未中选 | 国家医保耗材27位编码变更
外周血管支架类 | 下肢动脉支架 | 库克（中国）医疗贸易有限公司 | 库克爱尔兰有限公司 Cook Ireland Ltd. | 9e71f5b7-fe7e-11eb-b658-0050568f9c84-1 | 血管支架-支架-1 | 国械注进20163130718 | 国械注进20163460718 | 该产品由放送系统和支架组成，包含注射器组件。支架由镍钛合金制成，两端各有四个不透射线标记。环氧乙烷灭菌，一次性使用。 | 该产品用于髂动脉、颈动脉和肾动脉治疗以下疾病：动脉粥样硬化性狭窄、已接受再通手术的完全梗阻。 | f3800df8-d510-11e9-953f-fa163e0a8baf | C02060900102007030890000084 | 02-血管介入治疗类材料 | 06-外周血管介入 | 09-髂股动脉支架 | 001-支架 | 02-合金 | 007-髂动脉/自膨/长度≤15cm | ZIV6-80-9-4.0 | ZIV6-80-9-4.0 |  | 国械注进20163460718 | f3800df8-d510-11e9-953f-fa163e0a8baf | 非药物涂层 非覆膜 短支架(长度≤100mm) | 髂动脉 | 招标范围内未中选 | 国家医保耗材27位编码变更
外周血管支架类 | 下肢动脉支架 | 库克（中国）医疗贸易有限公司 | 库克爱尔兰有限公司 Cook Ireland Ltd. | 9e71f5b7-fe7e-11eb-b658-0050568f9c84-1 | 血管支架-支架-1 | 国械注进20163130718 | 国械注进20163460718 | 该产品由放送系统和支架组成，包含注射器组件。支架由镍钛合金制成，两端各有四个不透射线标记。环氧乙烷灭菌，一次性使用。 | 该产品用于髂动脉、颈动脉和肾动脉治疗以下疾病：动脉粥样硬化性狭窄、已接受再通手术的完全梗阻。 | f38074ba-d510-11e9-953f-fa163e0a8baf | C02060900102007030890000125 | 02-血管介入治疗类材料 | 06-外周血管介入 | 09-髂股动脉支架 | 001-支架 | 02-合金 | 007-髂动脉/自膨/长度≤15cm | ZIV6-80-6-8.0 | ZIV6-80-6-8.0 |  | 国械注进20163460718 | f38074ba-d510-11e9-953f-fa163e0a8baf | 非药物涂层 非覆膜 短支架(长度≤100mm) | 髂动脉 | 招标范围内未中选 | 国家医保耗材27位编码变更
外周血管支架类 | 下肢动脉支架 | 库克（中国）医疗贸易有限公司 | 库克爱尔兰有限公司 Cook Ireland Ltd. | 9e71f5b7-fe7e-11eb-b658-0050568f9c84-1 | 血管支架-支架-1 | 国械注进20163130718 | 国械注进20163460718 | 该产品由放送系统和支架组成，包含注射器组件。支架由镍钛合金制成，两端各有四个不透射线标记。环氧乙烷灭菌，一次性使用。 | 该产品用于髂动脉、颈动脉和肾动脉治疗以下疾病：动脉粥样硬化性狭窄、已接受再通手术的完全梗阻。 | f3801043-d510-11e9-953f-fa163e0a8baf | C02060900102007030890000085 | 02-血管介入治疗类材料 | 06-外周血管介入 | 09-髂股动脉支架 | 001-支架 | 02-合金 | 007-髂动脉/自膨/长度≤15cm | ZIV6-125-12-8.0 | ZIV6-125-12-8.0 |  | 国械注进20163460718 | f3801043-d510-11e9-953f-fa163e0a8baf | 非药物涂层 非覆膜 短支架(长度≤100mm) | 髂动脉 | 招标范围内未中选 | 国家医保耗材27位编码变更
外周血管支架类 | 下肢动脉支架 | 库克（中国）医疗贸易有限公司 | 库克爱尔兰有限公司 Cook Ireland Ltd. | 9e71f5b7-fe7e-11eb-b658-0050568f9c84-1 | 血管支架-支架-1 | 国械注进20163130718 | 国械注进20163460718 | 该产品由放送系统和支架组成，包含注射器组件。支架由镍钛合金制成，两端各有四个不透射线标记。环氧乙烷灭菌，一次性使用。 | 该产品用于髂动脉、颈动脉和肾动脉治疗以下疾病：动脉粥样硬化性狭窄、已接受再通手术的完全梗阻。 | f380793c-d510-11e9-953f-fa163e0a8baf | C02060900102007030890000126 | 02-血管介入治疗类材料 | 06-外周血管介入 | 09-髂股动脉支架 | 001-支架 | 02-合金 | 007-髂动脉/自膨/长度≤15cm | ZIV6-80-12-6.0 | ZIV6-80-12-6.0 |  | 国械注进20163460718 | f380793c-d510-11e9-953f-fa163e0a8baf | 非药物涂层 非覆膜 短支架(长度≤100mm) | 髂动脉 | 招标范围内未中选 | 国家医保耗材27位编码变更
外周血管支架类 | 下肢动脉支架 | 库克（中国）医疗贸易有限公司 | 库克爱尔兰有限公司 Cook Ireland Ltd. | 9e71f5b7-fe7e-11eb-b658-0050568f9c84-1 | 血管支架-支架-1 | 国械注进20163130718 | 国械注进20163460718 | 该产品由放送系统和支架组成，包含注射器组件。支架由镍钛合金制成，两端各有四个不透射线标记。环氧乙烷灭菌，一次性使用。 | 该产品用于髂动脉、颈动脉和肾动脉治疗以下疾病：动脉粥样硬化性狭窄、已接受再通手术的完全梗阻。 | f380128f-d510-11e9-953f-fa163e0a8baf | C02060900102007030890000086 | 02-血管介入治疗类材料 | 06-外周血管介入 | 09-髂股动脉支架 | 001-支架 | 02-合金 | 007-髂动脉/自膨/长度≤15cm | ZIV5-80-4-6.0 | ZIV5-80-4-6.0 |  | 国械注进20163460718 | f380128f-d510-11e9-953f-fa163e0a8baf | 非药物涂层 非覆膜 短支架(长度≤100mm) | 髂动脉 | 招标范围内未中选 | 国家医保耗材27位编码变更
外周血管支架类 | 下肢动脉支架 | 库克（中国）医疗贸易有限公司 | 库克爱尔兰有限公司 Cook Ireland Ltd. | 9e71f5b7-fe7e-11eb-b658-0050568f9c84-1 | 血管支架-支架-1 | 国械注进20163130718 | 国械注进20163460718 | 该产品由放送系统和支架组成，包含注射器组件。支架由镍钛合金制成，两端各有四个不透射线标记。环氧乙烷灭菌，一次性使用。 | 该产品用于髂动脉、颈动脉和肾动脉治疗以下疾病：动脉粥样硬化性狭窄、已接受再通手术的完全梗阻。 | f3807b8f-d510-11e9-953f-fa163e0a8baf | C02060900102007030890000127 | 02-血管介入治疗类材料 | 06-外周血管介入 | 09-髂股动脉支架 | 001-支架 | 02-合金 | 007-髂动脉/自膨/长度≤15cm | ZIV6-80-12-8.0 | ZIV6-80-12-8.0 |  | 国械注进20163460718 | f3807b8f-d510-11e9-953f-fa163e0a8baf | 非药物涂层 非覆膜 短支架(长度≤100mm) | 髂动脉 | 招标范围内未中选 | 国家医保耗材27位编码变更
外周血管支架类 | 下肢动脉支架 | 库克（中国）医疗贸易有限公司 | 库克爱尔兰有限公司 Cook Ireland Ltd. | 9e71f5b7-fe7e-11eb-b658-0050568f9c84-1 | 血管支架-支架-1 | 国械注进20163130718 | 国械注进20163460718 | 该产品由放送系统和支架组成，包含注射器组件。支架由镍钛合金制成，两端各有四个不透射线标记。环氧乙烷灭菌，一次性使用。 | 该产品用于髂动脉、颈动脉和肾动脉治疗以下疾病：动脉粥样硬化性狭窄、已接受再通手术的完全梗阻。 | f38014f4-d510-11e9-953f-fa163e0a8baf | C02060900102007030890000087 | 02-血管介入治疗类材料 | 06-外周血管介入 | 09-髂股动脉支架 | 001-支架 | 02-合金 | 007-髂动脉/自膨/长度≤15cm | ZIV5-125-8-4.0 | ZIV5-125-8-4.0 |  | 国械注进20163460718 | f38014f4-d510-11e9-953f-fa163e0a8baf | 非药物涂层 非覆膜 短支架(长度≤100mm) | 髂动脉 | 招标范围内未中选 | 国家医保耗材27位编码变更
外周血管支架类 | 下肢动脉支架 | 库克（中国）医疗贸易有限公司 | 库克爱尔兰有限公司 Cook Ireland Ltd. | 9e71f5b7-fe7e-11eb-b658-0050568f9c84-1 | 血管支架-支架-1 | 国械注进20163130718 | 国械注进20163460718 | 该产品由放送系统和支架组成，包含注射器组件。支架由镍钛合金制成，两端各有四个不透射线标记。环氧乙烷灭菌，一次性使用。 | 该产品用于髂动脉、颈动脉和肾动脉治疗以下疾病：动脉粥样硬化性狭窄、已接受再通手术的完全梗阻。 | f3807dd7-d510-11e9-953f-fa163e0a8baf | C02060900102007030890000128 | 02-血管介入治疗类材料 | 06-外周血管介入 | 09-髂股动脉支架 | 001-支架 | 02-合金 | 007-髂动脉/自膨/长度≤15cm | ZIV6-80-8-3.0 | ZIV6-80-8-3.0 |  | 国械注进20163460718 | f3807dd7-d510-11e9-953f-fa163e0a8baf | 非药物涂层 非覆膜 短支架(长度≤100mm) | 髂动脉 | 招标范围内未中选 | 国家医保耗材27位编码变更
外周血管支架类 | 下肢动脉支架 | 库克（中国）医疗贸易有限公司 | 库克爱尔兰有限公司 Cook Ireland Ltd. | 9e71f5b7-fe7e-11eb-b658-0050568f9c84-1 | 血管支架-支架-1 | 国械注进20163130718 | 国械注进20163460718 | 该产品由放送系统和支架组成，包含注射器组件。支架由镍钛合金制成，两端各有四个不透射线标记。环氧乙烷灭菌，一次性使用。 | 该产品用于髂动脉、颈动脉和肾动脉治疗以下疾病：动脉粥样硬化性狭窄、已接受再通手术的完全梗阻。 | f3801750-d510-11e9-953f-fa163e0a8baf | C02060900102007030890000088 | 02-血管介入治疗类材料 | 06-外周血管介入 | 09-髂股动脉支架 | 001-支架 | 02-合金 | 007-髂动脉/自膨/长度≤15cm | ZIV5-80-8-2.0 | ZIV5-80-8-2.0 |  | 国械注进20163460718 | f3801750-d510-11e9-953f-fa163e0a8baf | 非药物涂层 非覆膜 短支架(长度≤100mm) | 髂动脉 | 招标范围内未中选 | 国家医保耗材27位编码变更
外周血管支架类 | 下肢动脉支架 | 库克（中国）医疗贸易有限公司 | 库克爱尔兰有限公司 Cook Ireland Ltd. | 9e71f5b7-fe7e-11eb-b658-0050568f9c84-1 | 血管支架-支架-1 | 国械注进20163130718 | 国械注进20163460718 | 该产品由放送系统和支架组成，包含注射器组件。支架由镍钛合金制成，两端各有四个不透射线标记。环氧乙烷灭菌，一次性使用。 | 该产品用于髂动脉、颈动脉和肾动脉治疗以下疾病：动脉粥样硬化性狭窄、已接受再通手术的完全梗阻。 | f3808002-d510-11e9-953f-fa163e0a8baf | C02060900102007030890000129 | 02-血管介入治疗类材料 | 06-外周血管介入 | 09-髂股动脉支架 | 001-支架 | 02-合金 | 007-髂动脉/自膨/长度≤15cm | ZIV6-125-7-4.0 | ZIV6-125-7-4.0 |  | 国械注进20163460718 | f3808002-d510-11e9-953f-fa163e0a8baf | 非药物涂层 非覆膜 短支架(长度≤100mm) | 髂动脉 | 招标范围内未中选 | 国家医保耗材27位编码变更
外周血管支架类 | 下肢动脉支架 | 库克（中国）医疗贸易有限公司 | 库克爱尔兰有限公司 Cook Ireland Ltd. | 9e71f5b7-fe7e-11eb-b658-0050568f9c84-1 | 血管支架-支架-1 | 国械注进20163130718 | 国械注进20163460718 | 该产品由放送系统和支架组成，包含注射器组件。支架由镍钛合金制成，两端各有四个不透射线标记。环氧乙烷灭菌，一次性使用。 | 该产品用于髂动脉、颈动脉和肾动脉治疗以下疾病：动脉粥样硬化性狭窄、已接受再通手术的完全梗阻。 | f3801a0b-d510-11e9-953f-fa163e0a8baf | C02060900102007030890000089 | 02-血管介入治疗类材料 | 06-外周血管介入 | 09-髂股动脉支架 | 001-支架 | 02-合金 | 007-髂动脉/自膨/长度≤15cm | ZIV6-125-9-3.0 | ZIV6-125-9-3.0 |  | 国械注进20163460718 | f3801a0b-d510-11e9-953f-fa163e0a8baf | 非药物涂层 非覆膜 短支架(长度≤100mm) | 髂动脉 | 招标范围内未中选 | 国家医保耗材27位编码变更
外周血管支架类 | 下肢动脉支架 | 库克（中国）医疗贸易有限公司 | 库克爱尔兰有限公司 Cook Ireland Ltd. | 9e71f5b7-fe7e-11eb-b658-0050568f9c84-1 | 血管支架-支架-1 | 国械注进20163130718 | 国械注进20163460718 | 该产品由放送系统和支架组成，包含注射器组件。支架由镍钛合金制成，两端各有四个不透射线标记。环氧乙烷灭菌，一次性使用。 | 该产品用于髂动脉、颈动脉和肾动脉治疗以下疾病：动脉粥样硬化性狭窄、已接受再通手术的完全梗阻。 | f3808204-d510-11e9-953f-fa163e0a8baf | C02060900102007030890000130 | 02-血管介入治疗类材料 | 06-外周血管介入 | 09-髂股动脉支架 | 001-支架 | 02-合金 | 007-髂动脉/自膨/长度≤15cm | ZIV6-80-8-6.0 | ZIV6-80-8-6.0 |  | 国械注进20163460718 | f3808204-d510-11e9-953f-fa163e0a8baf | 非药物涂层 非覆膜 短支架(长度≤100mm) | 髂动脉 | 招标范围内未中选 | 国家医保耗材27位编码变更
外周血管支架类 | 下肢动脉支架 | 库克（中国）医疗贸易有限公司 | 库克爱尔兰有限公司 Cook Ireland Ltd. | 9e71f5b7-fe7e-11eb-b658-0050568f9c84-1 | 血管支架-支架-1 | 国械注进20163130718 | 国械注进20163460718 | 该产品由放送系统和支架组成，包含注射器组件。支架由镍钛合金制成，两端各有四个不透射线标记。环氧乙烷灭菌，一次性使用。 | 该产品用于髂动脉、颈动脉和肾动脉治疗以下疾病：动脉粥样硬化性狭窄、已接受再通手术的完全梗阻。 | f3801c66-d510-11e9-953f-fa163e0a8baf | C02060900102007030890000090 | 02-血管介入治疗类材料 | 06-外周血管介入 | 09-髂股动脉支架 | 001-支架 | 02-合金 | 007-髂动脉/自膨/长度≤15cm | ZIV5-125-5-4.0 | ZIV5-125-5-4.0 |  | 国械注进20163460718 | f3801c66-d510-11e9-953f-fa163e0a8baf | 非药物涂层 非覆膜 短支架(长度≤100mm) | 髂动脉 | 招标范围内未中选 | 国家医保耗材27位编码变更
外周血管支架类 | 下肢动脉支架 | 库克（中国）医疗贸易有限公司 | 库克爱尔兰有限公司 Cook Ireland Ltd. | 9e71f5b7-fe7e-11eb-b658-0050568f9c84-1 | 血管支架-支架-1 | 国械注进20163130718 | 国械注进20163460718 | 该产品由放送系统和支架组成，包含注射器组件。支架由镍钛合金制成，两端各有四个不透射线标记。环氧乙烷灭菌，一次性使用。 | 该产品用于髂动脉、颈动脉和肾动脉治疗以下疾病：动脉粥样硬化性狭窄、已接受再通手术的完全梗阻。 | f380840c-d510-11e9-953f-fa163e0a8baf | C02060900102007030890000131 | 02-血管介入治疗类材料 | 06-外周血管介入 | 09-髂股动脉支架 | 001-支架 | 02-合金 | 007-髂动脉/自膨/长度≤15cm | ZIV5-125-4-2.0 | ZIV5-125-4-2.0 |  | 国械注进20163460718 | f380840c-d510-11e9-953f-fa163e0a8baf | 非药物涂层 非覆膜 短支架(长度≤100mm) | 髂动脉 | 招标范围内未中选 | 国家医保耗材27位编码变更
外周血管支架类 | 下肢动脉支架 | 库克（中国）医疗贸易有限公司 | 库克爱尔兰有限公司 Cook Ireland Ltd. | 9e71f5b7-fe7e-11eb-b658-0050568f9c84-1 | 血管支架-支架-1 | 国械注进20163130718 | 国械注进20163460718 | 该产品由放送系统和支架组成，包含注射器组件。支架由镍钛合金制成，两端各有四个不透射线标记。环氧乙烷灭菌，一次性使用。 | 该产品用于髂动脉、颈动脉和肾动脉治疗以下疾病：动脉粥样硬化性狭窄、已接受再通手术的完全梗阻。 | f3801ec5-d510-11e9-953f-fa163e0a8baf | C02060900102007030890000091 | 02-血管介入治疗类材料 | 06-外周血管介入 | 09-髂股动脉支架 | 001-支架 | 02-合金 | 007-髂动脉/自膨/长度≤15cm | ZIV5-80-10-8.0 | ZIV5-80-10-8.0 |  | 国械注进20163460718 | f3801ec5-d510-11e9-953f-fa163e0a8baf | 非药物涂层 非覆膜 短支架(长度≤100mm) | 髂动脉 | 招标范围内未中选 | 国家医保耗材27位编码变更
外周血管支架类 | 下肢动脉支架 | 库克（中国）医疗贸易有限公司 | 库克爱尔兰有限公司 Cook Ireland Ltd. | 9e71f5b7-fe7e-11eb-b658-0050568f9c84-1 | 血管支架-支架-1 | 国械注进20163130718 | 国械注进20163460718 | 该产品由放送系统和支架组成，包含注射器组件。支架由镍钛合金制成，两端各有四个不透射线标记。环氧乙烷灭菌，一次性使用。 | 该产品用于髂动脉、颈动脉和肾动脉治疗以下疾病：动脉粥样硬化性狭窄、已接受再通手术的完全梗阻。 | f380860d-d510-11e9-953f-fa163e0a8baf | C02060900102007030890000132 | 02-血管介入治疗类材料 | 06-外周血管介入 | 09-髂股动脉支架 | 001-支架 | 02-合金 | 007-髂动脉/自膨/长度≤15cm | ZIV6-80-5-3.0 | ZIV6-80-5-3.0 |  | 国械注进20163460718 | f380860d-d510-11e9-953f-fa163e0a8baf | 非药物涂层 非覆膜 短支架(长度≤100mm) | 髂动脉 | 招标范围内未中选 | 国家医保耗材27位编码变更
外周血管支架类 | 下肢动脉支架 | 库克（中国）医疗贸易有限公司 | 库克爱尔兰有限公司 Cook Ireland Ltd. | 9e71f5b7-fe7e-11eb-b658-0050568f9c84-1 | 血管支架-支架-1 | 国械注进20163130718 | 国械注进20163460718 | 该产品由放送系统和支架组成，包含注射器组件。支架由镍钛合金制成，两端各有四个不透射线标记。环氧乙烷灭菌，一次性使用。 | 该产品用于髂动脉、颈动脉和肾动脉治疗以下疾病：动脉粥样硬化性狭窄、已接受再通手术的完全梗阻。 | f3802163-d510-11e9-953f-fa163e0a8baf | C02060900102007030890000092 | 02-血管介入治疗类材料 | 06-外周血管介入 | 09-髂股动脉支架 | 001-支架 | 02-合金 | 007-髂动脉/自膨/长度≤15cm | ZIV5-80-6-2.0 | ZIV5-80-6-2.0 |  | 国械注进20163460718 | f3802163-d510-11e9-953f-fa163e0a8baf | 非药物涂层 非覆膜 短支架(长度≤100mm) | 髂动脉 | 招标范围内未中选 | 国家医保耗材27位编码变更
外周血管支架类 | 下肢动脉支架 | 库克（中国）医疗贸易有限公司 | 库克爱尔兰有限公司 Cook Ireland Ltd. | 9e71f5b7-fe7e-11eb-b658-0050568f9c84-1 | 血管支架-支架-1 | 国械注进20163130718 | 国械注进20163460718 | 该产品由放送系统和支架组成，包含注射器组件。支架由镍钛合金制成，两端各有四个不透射线标记。环氧乙烷灭菌，一次性使用。 | 该产品用于髂动脉、颈动脉和肾动脉治疗以下疾病：动脉粥样硬化性狭窄、已接受再通手术的完全梗阻。 | f3808812-d510-11e9-953f-fa163e0a8baf | C02060900102007030890000133 | 02-血管介入治疗类材料 | 06-外周血管介入 | 09-髂股动脉支架 | 001-支架 | 02-合金 | 007-髂动脉/自膨/长度≤15cm | ZIV6-80-9-8.0 | ZIV6-80-9-8.0 |  | 国械注进20163460718 | f3808812-d510-11e9-953f-fa163e0a8baf | 非药物涂层 非覆膜 短支架(长度≤100mm) | 髂动脉 | 招标范围内未中选 | 国家医保耗材27位编码变更
外周血管支架类 | 下肢动脉支架 | 库克（中国）医疗贸易有限公司 | 库克爱尔兰有限公司 Cook Ireland Ltd. | 9e71f5b7-fe7e-11eb-b658-0050568f9c84-1 | 血管支架-支架-1 | 国械注进20163130718 | 国械注进20163460718 | 该产品由放送系统和支架组成，包含注射器组件。支架由镍钛合金制成，两端各有四个不透射线标记。环氧乙烷灭菌，一次性使用。 | 该产品用于髂动脉、颈动脉和肾动脉治疗以下疾病：动脉粥样硬化性狭窄、已接受再通手术的完全梗阻。 | f38023b3-d510-11e9-953f-fa163e0a8baf | C02060900102007030890000093 | 02-血管介入治疗类材料 | 06-外周血管介入 | 09-髂股动脉支架 | 001-支架 | 02-合金 | 007-髂动脉/自膨/长度≤15cm | ZIV5-80-5-3.0 | ZIV5-80-5-3.0 |  | 国械注进20163460718 | f38023b3-d510-11e9-953f-fa163e0a8baf | 非药物涂层 非覆膜 短支架(长度≤100mm) | 髂动脉 | 招标范围内未中选 | 国家医保耗材27位编码变更
外周血管支架类 | 下肢动脉支架 | 库克（中国）医疗贸易有限公司 | 库克爱尔兰有限公司 Cook Ireland Ltd. | 9e71f5b7-fe7e-11eb-b658-0050568f9c84-1 | 血管支架-支架-1 | 国械注进20163130718 | 国械注进20163460718 | 该产品由放送系统和支架组成，包含注射器组件。支架由镍钛合金制成，两端各有四个不透射线标记。环氧乙烷灭菌，一次性使用。 | 该产品用于髂动脉、颈动脉和肾动脉治疗以下疾病：动脉粥样硬化性狭窄、已接受再通手术的完全梗阻。 | f3808a06-d510-11e9-953f-fa163e0a8baf | C02060900102007030890000134 | 02-血管介入治疗类材料 | 06-外周血管介入 | 09-髂股动脉支架 | 001-支架 | 02-合金 | 007-髂动脉/自膨/长度≤15cm | ZIV5-125-7-4.0 | ZIV5-125-7-4.0 |  | 国械注进20163460718 | f3808a06-d510-11e9-953f-fa163e0a8baf | 非药物涂层 非覆膜 短支架(长度≤100mm) | 髂动脉 | 招标范围内未中选 | 国家医保耗材27位编码变更
外周血管支架类 | 下肢动脉支架 | 库克（中国）医疗贸易有限公司 | 库克爱尔兰有限公司 Cook Ireland Ltd. | 9e71f5b7-fe7e-11eb-b658-0050568f9c84-1 | 血管支架-支架-1 | 国械注进20163130718 | 国械注进20163460718 | 该产品由放送系统和支架组成，包含注射器组件。支架由镍钛合金制成，两端各有四个不透射线标记。环氧乙烷灭菌，一次性使用。 | 该产品用于髂动脉、颈动脉和肾动脉治疗以下疾病：动脉粥样硬化性狭窄、已接受再通手术的完全梗阻。 | f38025fe-d510-11e9-953f-fa163e0a8baf | C02060900102007030890000094 | 02-血管介入治疗类材料 | 06-外周血管介入 | 09-髂股动脉支架 | 001-支架 | 02-合金 | 007-髂动脉/自膨/长度≤15cm | ZIV5-125-6-2.0 | ZIV5-125-6-2.0 |  | 国械注进20163460718 | f38025fe-d510-11e9-953f-fa163e0a8baf | 非药物涂层 非覆膜 短支架(长度≤100mm) | 髂动脉 | 招标范围内未中选 | 国家医保耗材27位编码变更
外周血管支架类 | 下肢动脉支架 | 库克（中国）医疗贸易有限公司 | 库克爱尔兰有限公司 Cook Ireland Ltd. | 9e71f5b7-fe7e-11eb-b658-0050568f9c84-1 | 血管支架-支架-1 | 国械注进20163130718 | 国械注进20163460718 | 该产品由放送系统和支架组成，包含注射器组件。支架由镍钛合金制成，两端各有四个不透射线标记。环氧乙烷灭菌，一次性使用。 | 该产品用于髂动脉、颈动脉和肾动脉治疗以下疾病：动脉粥样硬化性狭窄、已接受再通手术的完全梗阻。 | f3808bf0-d510-11e9-953f-fa163e0a8baf | C02060900102007030890000135 | 02-血管介入治疗类材料 | 06-外周血管介入 | 09-髂股动脉支架 | 001-支架 | 02-合金 | 007-髂动脉/自膨/长度≤15cm | ZIV5-80-9-4.0 | ZIV5-80-9-4.0 |  | 国械注进20163460718 | f3808bf0-d510-11e9-953f-fa163e0a8baf | 非药物涂层 非覆膜 短支架(长度≤100mm) | 髂动脉 | 招标范围内未中选 | 国家医保耗材27位编码变更
外周血管支架类 | 下肢动脉支架 | 库克（中国）医疗贸易有限公司 | 库克爱尔兰有限公司 Cook Ireland Ltd. | 9e71f5b7-fe7e-11eb-b658-0050568f9c84-1 | 血管支架-支架-1 | 国械注进20163130718 | 国械注进20163460718 | 该产品由放送系统和支架组成，包含注射器组件。支架由镍钛合金制成，两端各有四个不透射线标记。环氧乙烷灭菌，一次性使用。 | 该产品用于髂动脉、颈动脉和肾动脉治疗以下疾病：动脉粥样硬化性狭窄、已接受再通手术的完全梗阻。 | f380285e-d510-11e9-953f-fa163e0a8baf | C02060900102007030890000095 | 02-血管介入治疗类材料 | 06-外周血管介入 | 09-髂股动脉支架 | 001-支架 | 02-合金 | 007-髂动脉/自膨/长度≤15cm | ZIV6-125-6-8.0 | ZIV6-125-6-8.0 |  | 国械注进20163460718 | f380285e-d510-11e9-953f-fa163e0a8baf | 非药物涂层 非覆膜 短支架(长度≤100mm) | 髂动脉 | 招标范围内未中选 | 国家医保耗材27位编码变更
外周血管支架类 | 下肢动脉支架 | 库克（中国）医疗贸易有限公司 | 库克爱尔兰有限公司 Cook Ireland Ltd. | 9e71f5b7-fe7e-11eb-b658-0050568f9c84-1 | 血管支架-支架-1 | 国械注进20163130718 | 国械注进20163460718 | 该产品由放送系统和支架组成，包含注射器组件。支架由镍钛合金制成，两端各有四个不透射线标记。环氧乙烷灭菌，一次性使用。 | 该产品用于髂动脉、颈动脉和肾动脉治疗以下疾病：动脉粥样硬化性狭窄、已接受再通手术的完全梗阻。 | f3808ddb-d510-11e9-953f-fa163e0a8baf | C02060900102007030890000136 | 02-血管介入治疗类材料 | 06-外周血管介入 | 09-髂股动脉支架 | 001-支架 | 02-合金 | 007-髂动脉/自膨/长度≤15cm | ZIV5-80-4-4.0 | ZIV5-80-4-4.0 |  | 国械注进20163460718 | f3808ddb-d510-11e9-953f-fa163e0a8baf | 非药物涂层 非覆膜 短支架(长度≤100mm) | 髂动脉 | 招标范围内未中选 | 国家医保耗材27位编码变更
外周血管支架类 | 下肢动脉支架 | 库克（中国）医疗贸易有限公司 | 库克爱尔兰有限公司 Cook Ireland Ltd. | 9e71f5b7-fe7e-11eb-b658-0050568f9c84-1 | 血管支架-支架-1 | 国械注进20163130718 | 国械注进20163460718 | 该产品由放送系统和支架组成，包含注射器组件。支架由镍钛合金制成，两端各有四个不透射线标记。环氧乙烷灭菌，一次性使用。 | 该产品用于髂动脉、颈动脉和肾动脉治疗以下疾病：动脉粥样硬化性狭窄、已接受再通手术的完全梗阻。 | f3802aae-d510-11e9-953f-fa163e0a8baf | C02060900102007030890000096 | 02-血管介入治疗类材料 | 06-外周血管介入 | 09-髂股动脉支架 | 001-支架 | 02-合金 | 007-髂动脉/自膨/长度≤15cm | ZIV5-125-7-8.0 | ZIV5-125-7-8.0 |  | 国械注进20163460718 | f3802aae-d510-11e9-953f-fa163e0a8baf | 非药物涂层 非覆膜 短支架(长度≤100mm) | 髂动脉 | 招标范围内未中选 | 国家医保耗材27位编码变更
外周血管支架类 | 下肢动脉支架 | 库克（中国）医疗贸易有限公司 | 库克爱尔兰有限公司 Cook Ireland Ltd. | 9e71f5b7-fe7e-11eb-b658-0050568f9c84-1 | 血管支架-支架-1 | 国械注进20163130718 | 国械注进20163460718 | 该产品由放送系统和支架组成，包含注射器组件。支架由镍钛合金制成，两端各有四个不透射线标记。环氧乙烷灭菌，一次性使用。 | 该产品用于髂动脉、颈动脉和肾动脉治疗以下疾病：动脉粥样硬化性狭窄、已接受再通手术的完全梗阻。 | f3809023-d510-11e9-953f-fa163e0a8baf | C02060900102007030890000137 | 02-血管介入治疗类材料 | 06-外周血管介入 | 09-髂股动脉支架 | 001-支架 | 02-合金 | 007-髂动脉/自膨/长度≤15cm | ZIV5-80-4-3.0 | ZIV5-80-4-3.0 |  | 国械注进20163460718 | f3809023-d510-11e9-953f-fa163e0a8baf | 非药物涂层 非覆膜 短支架(长度≤100mm) | 髂动脉 | 招标范围内未中选 | 国家医保耗材27位编码变更
外周血管支架类 | 下肢动脉支架 | 库克（中国）医疗贸易有限公司 | 库克爱尔兰有限公司 Cook Ireland Ltd. | 9e71f5b7-fe7e-11eb-b658-0050568f9c84-1 | 血管支架-支架-1 | 国械注进20163130718 | 国械注进20163460718 | 该产品由放送系统和支架组成，包含注射器组件。支架由镍钛合金制成，两端各有四个不透射线标记。环氧乙烷灭菌，一次性使用。 | 该产品用于髂动脉、颈动脉和肾动脉治疗以下疾病：动脉粥样硬化性狭窄、已接受再通手术的完全梗阻。 | f3802cfd-d510-11e9-953f-fa163e0a8baf | C02060900102007030890000097 | 02-血管介入治疗类材料 | 06-外周血管介入 | 09-髂股动脉支架 | 001-支架 | 02-合金 | 007-髂动脉/自膨/长度≤15cm | ZIV6-80-8-7.0 | ZIV6-80-8-7.0 |  | 国械注进20163460718 | f3802cfd-d510-11e9-953f-fa163e0a8baf | 非药物涂层 非覆膜 短支架(长度≤100mm) | 髂动脉 | 招标范围内未中选 | 国家医保耗材27位编码变更
外周血管支架类 | 下肢动脉支架 | 库克（中国）医疗贸易有限公司 | 库克爱尔兰有限公司 Cook Ireland Ltd. | 9e71f5b7-fe7e-11eb-b658-0050568f9c84-1 | 血管支架-支架-1 | 国械注进20163130718 | 国械注进20163460718 | 该产品由放送系统和支架组成，包含注射器组件。支架由镍钛合金制成，两端各有四个不透射线标记。环氧乙烷灭菌，一次性使用。 | 该产品用于髂动脉、颈动脉和肾动脉治疗以下疾病：动脉粥样硬化性狭窄、已接受再通手术的完全梗阻。 | f3809211-d510-11e9-953f-fa163e0a8baf | C02060900102007030890000138 | 02-血管介入治疗类材料 | 06-外周血管介入 | 09-髂股动脉支架 | 001-支架 | 02-合金 | 007-髂动脉/自膨/长度≤15cm | ZIV6-125-6-2.0 | ZIV6-125-6-2.0 |  | 国械注进20163460718 | f3809211-d510-11e9-953f-fa163e0a8baf | 非药物涂层 非覆膜 短支架(长度≤100mm) | 髂动脉 | 招标范围内未中选 | 国家医保耗材27位编码变更
外周血管支架类 | 下肢动脉支架 | 库克（中国）医疗贸易有限公司 | 库克爱尔兰有限公司 Cook Ireland Ltd. | 9e71f5b7-fe7e-11eb-b658-0050568f9c84-1 | 血管支架-支架-1 | 国械注进20163130718 | 国械注进20163460718 | 该产品由放送系统和支架组成，包含注射器组件。支架由镍钛合金制成，两端各有四个不透射线标记。环氧乙烷灭菌，一次性使用。 | 该产品用于髂动脉、颈动脉和肾动脉治疗以下疾病：动脉粥样硬化性狭窄、已接受再通手术的完全梗阻。 | f3802f49-d510-11e9-953f-fa163e0a8baf | C02060900102007030890000098 | 02-血管介入治疗类材料 | 06-外周血管介入 | 09-髂股动脉支架 | 001-支架 | 02-合金 | 007-髂动脉/自膨/长度≤15cm | ZIV6-125-14-4.0 | ZIV6-125-14-4.0 |  | 国械注进20163460718 | f3802f49-d510-11e9-953f-fa163e0a8baf | 非药物涂层 非覆膜 短支架(长度≤100mm) | 髂动脉 | 招标范围内未中选 | 国家医保耗材27位编码变更
外周血管支架类 | 下肢动脉支架 | 库克（中国）医疗贸易有限公司 | 库克爱尔兰有限公司 Cook Ireland Ltd. | 9e71f5b7-fe7e-11eb-b658-0050568f9c84-1 | 血管支架-支架-1 | 国械注进20163130718 | 国械注进20163460718 | 该产品由放送系统和支架组成，包含注射器组件。支架由镍钛合金制成，两端各有四个不透射线标记。环氧乙烷灭菌，一次性使用。 | 该产品用于髂动脉、颈动脉和肾动脉治疗以下疾病：动脉粥样硬化性狭窄、已接受再通手术的完全梗阻。 | f38093ff-d510-11e9-953f-fa163e0a8baf | C02060900102007030890000139 | 02-血管介入治疗类材料 | 06-外周血管介入 | 09-髂股动脉支架 | 001-支架 | 02-合金 | 007-髂动脉/自膨/长度≤15cm | ZIV6-80-6-4.0 | ZIV6-80-6-4.0 |  | 国械注进20163460718 | f38093ff-d510-11e9-953f-fa163e0a8baf | 非药物涂层 非覆膜 短支架(长度≤100mm) | 髂动脉 | 招标范围内未中选 | 国家医保耗材27位编码变更
外周血管支架类 | 下肢动脉支架 | 库克（中国）医疗贸易有限公司 | 库克爱尔兰有限公司 Cook Ireland Ltd. | 9e71f5b7-fe7e-11eb-b658-0050568f9c84-1 | 血管支架-支架-1 | 国械注进20163130718 | 国械注进20163460718 | 该产品由放送系统和支架组成，包含注射器组件。支架由镍钛合金制成，两端各有四个不透射线标记。环氧乙烷灭菌，一次性使用。 | 该产品用于髂动脉、颈动脉和肾动脉治疗以下疾病：动脉粥样硬化性狭窄、已接受再通手术的完全梗阻。 | f38031a1-d510-11e9-953f-fa163e0a8baf | C02060900102007030890000099 | 02-血管介入治疗类材料 | 06-外周血管介入 | 09-髂股动脉支架 | 001-支架 | 02-合金 | 007-髂动脉/自膨/长度≤15cm | ZIV6-80-5-8.0 | ZIV6-80-5-8.0 |  | 国械注进20163460718 | f38031a1-d510-11e9-953f-fa163e0a8baf | 非药物涂层 非覆膜 短支架(长度≤100mm) | 髂动脉 | 招标范围内未中选 | 国家医保耗材27位编码变更
外周血管支架类 | 下肢动脉支架 | 库克（中国）医疗贸易有限公司 | 库克爱尔兰有限公司 Cook Ireland Ltd. | 9e71f5b7-fe7e-11eb-b658-0050568f9c84-1 | 血管支架-支架-1 | 国械注进20163130718 | 国械注进20163460718 | 该产品由放送系统和支架组成，包含注射器组件。支架由镍钛合金制成，两端各有四个不透射线标记。环氧乙烷灭菌，一次性使用。 | 该产品用于髂动脉、颈动脉和肾动脉治疗以下疾病：动脉粥样硬化性狭窄、已接受再通手术的完全梗阻。 | f38095ef-d510-11e9-953f-fa163e0a8baf | C02060900102007030890000140 | 02-血管介入治疗类材料 | 06-外周血管介入 | 09-髂股动脉支架 | 001-支架 | 02-合金 | 007-髂动脉/自膨/长度≤15cm | ZIV5-80-6-3.0 | ZIV5-80-6-3.0 |  | 国械注进20163460718 | f38095ef-d510-11e9-953f-fa163e0a8baf | 非药物涂层 非覆膜 短支架(长度≤100mm) | 髂动脉 | 招标范围内未中选 | 国家医保耗材27位编码变更
外周血管支架类 | 下肢动脉支架 | 库克（中国）医疗贸易有限公司 | 库克爱尔兰有限公司 Cook Ireland Ltd. | 9e71f5b7-fe7e-11eb-b658-0050568f9c84-1 | 血管支架-支架-1 | 国械注进20163130718 | 国械注进20163460718 | 该产品由放送系统和支架组成，包含注射器组件。支架由镍钛合金制成，两端各有四个不透射线标记。环氧乙烷灭菌，一次性使用。 | 该产品用于髂动脉、颈动脉和肾动脉治疗以下疾病：动脉粥样硬化性狭窄、已接受再通手术的完全梗阻。 | f38033f4-d510-11e9-953f-fa163e0a8baf | C02060900102007030890000100 | 02-血管介入治疗类材料 | 06-外周血管介入 | 09-髂股动脉支架 | 001-支架 | 02-合金 | 007-髂动脉/自膨/长度≤15cm | ZIV6-80-8-4.0 | ZIV6-80-8-4.0 |  | 国械注进20163460718 | f38033f4-d510-11e9-953f-fa163e0a8baf | 非药物涂层 非覆膜 短支架(长度≤100mm) | 髂动脉 | 招标范围内未中选 | 国家医保耗材27位编码变更
外周血管支架类 | 下肢动脉支架 | 库克（中国）医疗贸易有限公司 | 库克爱尔兰有限公司 Cook Ireland Ltd. | 9e71f5b7-fe7e-11eb-b658-0050568f9c84-1 | 血管支架-支架-1 | 国械注进20163130718 | 国械注进20163460718 | 该产品由放送系统和支架组成，包含注射器组件。支架由镍钛合金制成，两端各有四个不透射线标记。环氧乙烷灭菌，一次性使用。 | 该产品用于髂动脉、颈动脉和肾动脉治疗以下疾病：动脉粥样硬化性狭窄、已接受再通手术的完全梗阻。 | f38097dd-d510-11e9-953f-fa163e0a8baf | C02060900102007030890000141 | 02-血管介入治疗类材料 | 06-外周血管介入 | 09-髂股动脉支架 | 001-支架 | 02-合金 | 007-髂动脉/自膨/长度≤15cm | ZIV6-80-14-7.0 | ZIV6-80-14-7.0 |  | 国械注进20163460718 | f38097dd-d510-11e9-953f-fa163e0a8baf | 非药物涂层 非覆膜 短支架(长度≤100mm) | 髂动脉 | 招标范围内未中选 | 国家医保耗材27位编码变更
外周血管支架类 | 下肢动脉支架 | 库克（中国）医疗贸易有限公司 | 库克爱尔兰有限公司 Cook Ireland Ltd. | 9e71f5b7-fe7e-11eb-b658-0050568f9c84-1 | 血管支架-支架-1 | 国械注进20163130718 | 国械注进20163460718 | 该产品由放送系统和支架组成，包含注射器组件。支架由镍钛合金制成，两端各有四个不透射线标记。环氧乙烷灭菌，一次性使用。 | 该产品用于髂动脉、颈动脉和肾动脉治疗以下疾病：动脉粥样硬化性狭窄、已接受再通手术的完全梗阻。 | f380364b-d510-11e9-953f-fa163e0a8baf | C02060900102007030890000101 | 02-血管介入治疗类材料 | 06-外周血管介入 | 09-髂股动脉支架 | 001-支架 | 02-合金 | 007-髂动脉/自膨/长度≤15cm | ZIV6-125-10-4.0 | ZIV6-125-10-4.0 |  | 国械注进20163460718 | f380364b-d510-11e9-953f-fa163e0a8baf | 非药物涂层 非覆膜 短支架(长度≤100mm) | 髂动脉 | 招标范围内未中选 | 国家医保耗材27位编码变更
外周血管支架类 | 下肢动脉支架 | 库克（中国）医疗贸易有限公司 | 库克爱尔兰有限公司 Cook Ireland Ltd. | 9e71f5b7-fe7e-11eb-b658-0050568f9c84-1 | 血管支架-支架-1 | 国械注进20163130718 | 国械注进20163460718 | 该产品由放送系统和支架组成，包含注射器组件。支架由镍钛合金制成，两端各有四个不透射线标记。环氧乙烷灭菌，一次性使用。 | 该产品用于髂动脉、颈动脉和肾动脉治疗以下疾病：动脉粥样硬化性狭窄、已接受再通手术的完全梗阻。 | f3809bb3-d510-11e9-953f-fa163e0a8baf | C02060900102007030890000143 | 02-血管介入治疗类材料 | 06-外周血管介入 | 09-髂股动脉支架 | 001-支架 | 02-合金 | 007-髂动脉/自膨/长度≤15cm | ZIV6-125-8-2.0 | ZIV6-125-8-2.0 |  | 国械注进20163460718 | f3809bb3-d510-11e9-953f-fa163e0a8baf | 非药物涂层 非覆膜 短支架(长度≤100mm) | 髂动脉 | 招标范围内未中选 | 国家医保耗材27位编码变更
外周血管支架类 | 下肢动脉支架 | 库克（中国）医疗贸易有限公司 | 库克爱尔兰有限公司 Cook Ireland Ltd. | 9e71f5b7-fe7e-11eb-b658-0050568f9c84-1 | 血管支架-支架-1 | 国械注进20163130718 | 国械注进20163460718 | 该产品由放送系统和支架组成，包含注射器组件。支架由镍钛合金制成，两端各有四个不透射线标记。环氧乙烷灭菌，一次性使用。 | 该产品用于髂动脉、颈动脉和肾动脉治疗以下疾病：动脉粥样硬化性狭窄、已接受再通手术的完全梗阻。 | f38038a9-d510-11e9-953f-fa163e0a8baf | C02060900102007030890000102 | 02-血管介入治疗类材料 | 06-外周血管介入 | 09-髂股动脉支架 | 001-支架 | 02-合金 | 007-髂动脉/自膨/长度≤15cm | ZIV5-80-7-8.0 | ZIV5-80-7-8.0 |  | 国械注进20163460718 | f38038a9-d510-11e9-953f-fa163e0a8baf | 非药物涂层 非覆膜 短支架(长度≤100mm) | 髂动脉 | 招标范围内未中选 | 国家医保耗材27位编码变更
外周血管支架类 | 下肢动脉支架 | 库克（中国）医疗贸易有限公司 | 库克爱尔兰有限公司 Cook Ireland Ltd. | 9e71f5b7-fe7e-11eb-b658-0050568f9c84-1 | 血管支架-支架-1 | 国械注进20163130718 | 国械注进20163460718 | 该产品由放送系统和支架组成，包含注射器组件。支架由镍钛合金制成，两端各有四个不透射线标记。环氧乙烷灭菌，一次性使用。 | 该产品用于髂动脉、颈动脉和肾动脉治疗以下疾病：动脉粥样硬化性狭窄、已接受再通手术的完全梗阻。 | f3809da2-d510-11e9-953f-fa163e0a8baf | C02060900102007030890000144 | 02-血管介入治疗类材料 | 06-外周血管介入 | 09-髂股动脉支架 | 001-支架 | 02-合金 | 007-髂动脉/自膨/长度≤15cm | ZIV6-125-5-2.0 | ZIV6-125-5-2.0 |  | 国械注进20163460718 | f3809da2-d510-11e9-953f-fa163e0a8baf | 非药物涂层 非覆膜 短支架(长度≤100mm) | 髂动脉 | 招标范围内未中选 | 国家医保耗材27位编码变更
外周血管支架类 | 下肢动脉支架 | 库克（中国）医疗贸易有限公司 | 库克爱尔兰有限公司 Cook Ireland Ltd. | 9e71f5b7-fe7e-11eb-b658-0050568f9c84-1 | 血管支架-支架-1 | 国械注进20163130718 | 国械注进20163460718 | 该产品由放送系统和支架组成，包含注射器组件。支架由镍钛合金制成，两端各有四个不透射线标记。环氧乙烷灭菌，一次性使用。 | 该产品用于髂动脉、颈动脉和肾动脉治疗以下疾病：动脉粥样硬化性狭窄、已接受再通手术的完全梗阻。 | f3803b07-d510-11e9-953f-fa163e0a8baf | C02060900102007030890000103 | 02-血管介入治疗类材料 | 06-外周血管介入 | 09-髂股动脉支架 | 001-支架 | 02-合金 | 007-髂动脉/自膨/长度≤15cm | ZIV6-80-10-8.0 | ZIV6-80-10-8.0 |  | 国械注进20163460718 | f3803b07-d510-11e9-953f-fa163e0a8baf | 非药物涂层 非覆膜 短支架(长度≤100mm) | 髂动脉 | 招标范围内未中选 | 国家医保耗材27位编码变更
外周血管支架类 | 下肢动脉支架 | 库克（中国）医疗贸易有限公司 | 库克爱尔兰有限公司 Cook Ireland Ltd. | 9e71f5b7-fe7e-11eb-b658-0050568f9c84-1 | 血管支架-支架-1 | 国械注进20163130718 | 国械注进20163460718 | 该产品由放送系统和支架组成，包含注射器组件。支架由镍钛合金制成，两端各有四个不透射线标记。环氧乙烷灭菌，一次性使用。 | 该产品用于髂动脉、颈动脉和肾动脉治疗以下疾病：动脉粥样硬化性狭窄、已接受再通手术的完全梗阻。 | f3809f83-d510-11e9-953f-fa163e0a8baf | C02060900102007030890000145 | 02-血管介入治疗类材料 | 06-外周血管介入 | 09-髂股动脉支架 | 001-支架 | 02-合金 | 007-髂动脉/自膨/长度≤15cm | ZIV6-80-12-4.0 | ZIV6-80-12-4.0 |  | 国械注进20163460718 | f3809f83-d510-11e9-953f-fa163e0a8baf | 非药物涂层 非覆膜 短支架(长度≤100mm) | 髂动脉 | 招标范围内未中选 | 国家医保耗材27位编码变更
外周血管支架类 | 下肢动脉支架 | 库克（中国）医疗贸易有限公司 | 库克爱尔兰有限公司 Cook Ireland Ltd. | 9e71f5b7-fe7e-11eb-b658-0050568f9c84-1 | 血管支架-支架-1 | 国械注进20163130718 | 国械注进20163460718 | 该产品由放送系统和支架组成，包含注射器组件。支架由镍钛合金制成，两端各有四个不透射线标记。环氧乙烷灭菌，一次性使用。 | 该产品用于髂动脉、颈动脉和肾动脉治疗以下疾病：动脉粥样硬化性狭窄、已接受再通手术的完全梗阻。 | f3803d54-d510-11e9-953f-fa163e0a8baf | C02060900102007030890000104 | 02-血管介入治疗类材料 | 06-外周血管介入 | 09-髂股动脉支架 | 001-支架 | 02-合金 | 007-髂动脉/自膨/长度≤15cm | ZIV6-125-8-4.0 | ZIV6-125-8-4.0 |  | 国械注进20163460718 | f3803d54-d510-11e9-953f-fa163e0a8baf | 非药物涂层 非覆膜 短支架(长度≤100mm) | 髂动脉 | 招标范围内未中选 | 国家医保耗材27位编码变更
外周血管支架类 | 下肢动脉支架 | 库克（中国）医疗贸易有限公司 | 库克爱尔兰有限公司 Cook Ireland Ltd. | 9e71f5b7-fe7e-11eb-b658-0050568f9c84-1 | 血管支架-支架-1 | 国械注进20163130718 | 国械注进20163460718 | 该产品由放送系统和支架组成，包含注射器组件。支架由镍钛合金制成，两端各有四个不透射线标记。环氧乙烷灭菌，一次性使用。 | 该产品用于髂动脉、颈动脉和肾动脉治疗以下疾病：动脉粥样硬化性狭窄、已接受再通手术的完全梗阻。 | f380a16d-d510-11e9-953f-fa163e0a8baf | C02060900102007030890000146 | 02-血管介入治疗类材料 | 06-外周血管介入 | 09-髂股动脉支架 | 001-支架 | 02-合金 | 007-髂动脉/自膨/长度≤15cm | ZIV5-125-6-3.0 | ZIV5-125-6-3.0 |  | 国械注进20163460718 | f380a16d-d510-11e9-953f-fa163e0a8baf | 非药物涂层 非覆膜 短支架(长度≤100mm) | 髂动脉 | 招标范围内未中选 | 国家医保耗材27位编码变更
外周血管支架类 | 下肢动脉支架 | 库克（中国）医疗贸易有限公司 | 库克爱尔兰有限公司 Cook Ireland Ltd. | 9e71f5b7-fe7e-11eb-b658-0050568f9c84-1 | 血管支架-支架-1 | 国械注进20163130718 | 国械注进20163460718 | 该产品由放送系统和支架组成，包含注射器组件。支架由镍钛合金制成，两端各有四个不透射线标记。环氧乙烷灭菌，一次性使用。 | 该产品用于髂动脉、颈动脉和肾动脉治疗以下疾病：动脉粥样硬化性狭窄、已接受再通手术的完全梗阻。 | f3803fab-d510-11e9-953f-fa163e0a8baf | C02060900102007030890000105 | 02-血管介入治疗类材料 | 06-外周血管介入 | 09-髂股动脉支架 | 001-支架 | 02-合金 | 007-髂动脉/自膨/长度≤15cm | ZIV6-125-6-4.0 | ZIV6-125-6-4.0 |  | 国械注进20163460718 | f3803fab-d510-11e9-953f-fa163e0a8baf | 非药物涂层 非覆膜 短支架(长度≤100mm) | 髂动脉 | 招标范围内未中选 | 国家医保耗材27位编码变更
外周血管支架类 | 下肢动脉支架 | 库克（中国）医疗贸易有限公司 | 库克爱尔兰有限公司 Cook Ireland Ltd. | 9e71f5b7-fe7e-11eb-b658-0050568f9c84-1 | 血管支架-支架-1 | 国械注进20163130718 | 国械注进20163460718 | 该产品由放送系统和支架组成，包含注射器组件。支架由镍钛合金制成，两端各有四个不透射线标记。环氧乙烷灭菌，一次性使用。 | 该产品用于髂动脉、颈动脉和肾动脉治疗以下疾病：动脉粥样硬化性狭窄、已接受再通手术的完全梗阻。 | f380a35a-d510-11e9-953f-fa163e0a8baf | C02060900102007030890000147 | 02-血管介入治疗类材料 | 06-外周血管介入 | 09-髂股动脉支架 | 001-支架 | 02-合金 | 007-髂动脉/自膨/长度≤15cm | ZIV5-80-10-6.0 | ZIV5-80-10-6.0 |  | 国械注进20163460718 | f380a35a-d510-11e9-953f-fa163e0a8baf | 非药物涂层 非覆膜 短支架(长度≤100mm) | 髂动脉 | 招标范围内未中选 | 国家医保耗材27位编码变更
外周血管支架类 | 下肢动脉支架 | 库克（中国）医疗贸易有限公司 | 库克爱尔兰有限公司 Cook Ireland Ltd. | 9e71f5b7-fe7e-11eb-b658-0050568f9c84-1 | 血管支架-支架-1 | 国械注进20163130718 | 国械注进20163460718 | 该产品由放送系统和支架组成，包含注射器组件。支架由镍钛合金制成，两端各有四个不透射线标记。环氧乙烷灭菌，一次性使用。 | 该产品用于髂动脉、颈动脉和肾动脉治疗以下疾病：动脉粥样硬化性狭窄、已接受再通手术的完全梗阻。 | f3804233-d510-11e9-953f-fa163e0a8baf | C02060900102007030890000106 | 02-血管介入治疗类材料 | 06-外周血管介入 | 09-髂股动脉支架 | 001-支架 | 02-合金 | 007-髂动脉/自膨/长度≤15cm | ZIV5-125-5-6.0 | ZIV5-125-5-6.0 |  | 国械注进20163460718 | f3804233-d510-11e9-953f-fa163e0a8baf | 非药物涂层 非覆膜 短支架(长度≤100mm) | 髂动脉 | 招标范围内未中选 | 国家医保耗材27位编码变更
外周血管支架类 | 下肢动脉支架 | 库克（中国）医疗贸易有限公司 | 库克爱尔兰有限公司 Cook Ireland Ltd. | 9e71f5b7-fe7e-11eb-b658-0050568f9c84-1 | 血管支架-支架-1 | 国械注进20163130718 | 国械注进20163460718 | 该产品由放送系统和支架组成，包含注射器组件。支架由镍钛合金制成，两端各有四个不透射线标记。环氧乙烷灭菌，一次性使用。 | 该产品用于髂动脉、颈动脉和肾动脉治疗以下疾病：动脉粥样硬化性狭窄、已接受再通手术的完全梗阻。 | f380a546-d510-11e9-953f-fa163e0a8baf | C02060900102007030890000148 | 02-血管介入治疗类材料 | 06-外周血管介入 | 09-髂股动脉支架 | 001-支架 | 02-合金 | 007-髂动脉/自膨/长度≤15cm | ZIV6-80-10-6.0 | ZIV6-80-10-6.0 |  | 国械注进20163460718 | f380a546-d510-11e9-953f-fa163e0a8baf | 非药物涂层 非覆膜 短支架(长度≤100mm) | 髂动脉 | 招标范围内未中选 | 国家医保耗材27位编码变更
外周血管支架类 | 下肢动脉支架 | 库克（中国）医疗贸易有限公司 | 库克爱尔兰有限公司 Cook Ireland Ltd. | 9e71f5b7-fe7e-11eb-b658-0050568f9c84-1 | 血管支架-支架-1 | 国械注进20163130718 | 国械注进20163460718 | 该产品由放送系统和支架组成，包含注射器组件。支架由镍钛合金制成，两端各有四个不透射线标记。环氧乙烷灭菌，一次性使用。 | 该产品用于髂动脉、颈动脉和肾动脉治疗以下疾病：动脉粥样硬化性狭窄、已接受再通手术的完全梗阻。 | f380448f-d510-11e9-953f-fa163e0a8baf | C02060900102007030890000107 | 02-血管介入治疗类材料 | 06-外周血管介入 | 09-髂股动脉支架 | 001-支架 | 02-合金 | 007-髂动脉/自膨/长度≤15cm | ZIV6-125-12-4.0 | ZIV6-125-12-4.0 |  | 国械注进20163460718 | f380448f-d510-11e9-953f-fa163e0a8baf | 非药物涂层 非覆膜 短支架(长度≤100mm) | 髂动脉 | 招标范围内未中选 | 国家医保耗材27位编码变更
外周血管支架类 | 下肢动脉支架 | 库克（中国）医疗贸易有限公司 | 库克爱尔兰有限公司 Cook Ireland Ltd. | 9e71f5b7-fe7e-11eb-b658-0050568f9c84-1 | 血管支架-支架-1 | 国械注进20163130718 | 国械注进20163460718 | 该产品由放送系统和支架组成，包含注射器组件。支架由镍钛合金制成，两端各有四个不透射线标记。环氧乙烷灭菌，一次性使用。 | 该产品用于髂动脉、颈动脉和肾动脉治疗以下疾病：动脉粥样硬化性狭窄、已接受再通手术的完全梗阻。 | f380a734-d510-11e9-953f-fa163e0a8baf | C02060900102007030890000149 | 02-血管介入治疗类材料 | 06-外周血管介入 | 09-髂股动脉支架 | 001-支架 | 02-合金 | 007-髂动脉/自膨/长度≤15cm | ZIV6-125-9-8.0 | ZIV6-125-9-8.0 |  | 国械注进20163460718 | f380a734-d510-11e9-953f-fa163e0a8baf | 非药物涂层 非覆膜 短支架(长度≤100mm) | 髂动脉 | 招标范围内未中选 | 国家医保耗材27位编码变更
外周血管支架类 | 下肢动脉支架 | 库克（中国）医疗贸易有限公司 | 库克爱尔兰有限公司 Cook Ireland Ltd. | 9e71f5b7-fe7e-11eb-b658-0050568f9c84-1 | 血管支架-支架-1 | 国械注进20163130718 | 国械注进20163460718 | 该产品由放送系统和支架组成，包含注射器组件。支架由镍钛合金制成，两端各有四个不透射线标记。环氧乙烷灭菌，一次性使用。 | 该产品用于髂动脉、颈动脉和肾动脉治疗以下疾病：动脉粥样硬化性狭窄、已接受再通手术的完全梗阻。 | f38046e9-d510-11e9-953f-fa163e0a8baf | C02060900102007030890000108 | 02-血管介入治疗类材料 | 06-外周血管介入 | 09-髂股动脉支架 | 001-支架 | 02-合金 | 007-髂动脉/自膨/长度≤15cm | ZIV6-125-9-6.0 | ZIV6-125-9-6.0 |  | 国械注进20163460718 | f38046e9-d510-11e9-953f-fa163e0a8baf | 非药物涂层 非覆膜 短支架(长度≤100mm) | 髂动脉 | 招标范围内未中选 | 国家医保耗材27位编码变更
外周血管支架类 | 下肢动脉支架 | 库克（中国）医疗贸易有限公司 | 库克爱尔兰有限公司 Cook Ireland Ltd. | 9e71f5b7-fe7e-11eb-b658-0050568f9c84-1 | 血管支架-支架-1 | 国械注进20163130718 | 国械注进20163460718 | 该产品由放送系统和支架组成，包含注射器组件。支架由镍钛合金制成，两端各有四个不透射线标记。环氧乙烷灭菌，一次性使用。 | 该产品用于髂动脉、颈动脉和肾动脉治疗以下疾病：动脉粥样硬化性狭窄、已接受再通手术的完全梗阻。 | f380a91d-d510-11e9-953f-fa163e0a8baf | C02060900102007030890000150 | 02-血管介入治疗类材料 | 06-外周血管介入 | 09-髂股动脉支架 | 001-支架 | 02-合金 | 007-髂动脉/自膨/长度≤15cm | ZIV6-125-5-8.0 | ZIV6-125-5-8.0 |  | 国械注进20163460718 | f380a91d-d510-11e9-953f-fa163e0a8baf | 非药物涂层 非覆膜 短支架(长度≤100mm) | 髂动脉 | 招标范围内未中选 | 国家医保耗材27位编码变更
外周血管支架类 | 下肢动脉支架 | 库克（中国）医疗贸易有限公司 | 库克爱尔兰有限公司 Cook Ireland Ltd. | 9e71f5b7-fe7e-11eb-b658-0050568f9c84-1 | 血管支架-支架-1 | 国械注进20163130718 | 国械注进20163460718 | 该产品由放送系统和支架组成，包含注射器组件。支架由镍钛合金制成，两端各有四个不透射线标记。环氧乙烷灭菌，一次性使用。 | 该产品用于髂动脉、颈动脉和肾动脉治疗以下疾病：动脉粥样硬化性狭窄、已接受再通手术的完全梗阻。 | f3804939-d510-11e9-953f-fa163e0a8baf | C02060900102007030890000109 | 02-血管介入治疗类材料 | 06-外周血管介入 | 09-髂股动脉支架 | 001-支架 | 02-合金 | 007-髂动脉/自膨/长度≤15cm | ZIV6-80-6-7.0 | ZIV6-80-6-7.0 |  | 国械注进20163460718 | f3804939-d510-11e9-953f-fa163e0a8baf | 非药物涂层 非覆膜 短支架(长度≤100mm) | 髂动脉 | 招标范围内未中选 | 国家医保耗材27位编码变更
外周血管支架类 | 下肢动脉支架 | 库克（中国）医疗贸易有限公司 | 库克爱尔兰有限公司 Cook Ireland Ltd. | 9e71f5b7-fe7e-11eb-b658-0050568f9c84-1 | 血管支架-支架-1 | 国械注进20163130718 | 国械注进20163460718 | 该产品由放送系统和支架组成，包含注射器组件。支架由镍钛合金制成，两端各有四个不透射线标记。环氧乙烷灭菌，一次性使用。 | 该产品用于髂动脉、颈动脉和肾动脉治疗以下疾病：动脉粥样硬化性狭窄、已接受再通手术的完全梗阻。 | f380ab0d-d510-11e9-953f-fa163e0a8baf | C02060900102007030890000151 | 02-血管介入治疗类材料 | 06-外周血管介入 | 09-髂股动脉支架 | 001-支架 | 02-合金 | 007-髂动脉/自膨/长度≤15cm | ZIV6-80-7-2.0 | ZIV6-80-7-2.0 |  | 国械注进20163460718 | f380ab0d-d510-11e9-953f-fa163e0a8baf | 非药物涂层 非覆膜 短支架(长度≤100mm) | 髂动脉 | 招标范围内未中选 | 国家医保耗材27位编码变更
外周血管支架类 | 下肢动脉支架 | 库克（中国）医疗贸易有限公司 | 库克爱尔兰有限公司 Cook Ireland Ltd. | 9e71f5b7-fe7e-11eb-b658-0050568f9c84-1 | 血管支架-支架-1 | 国械注进20163130718 | 国械注进20163460718 | 该产品由放送系统和支架组成，包含注射器组件。支架由镍钛合金制成，两端各有四个不透射线标记。环氧乙烷灭菌，一次性使用。 | 该产品用于髂动脉、颈动脉和肾动脉治疗以下疾病：动脉粥样硬化性狭窄、已接受再通手术的完全梗阻。 | f3804b84-d510-11e9-953f-fa163e0a8baf | C02060900102007030890000110 | 02-血管介入治疗类材料 | 06-外周血管介入 | 09-髂股动脉支架 | 001-支架 | 02-合金 | 007-髂动脉/自膨/长度≤15cm | ZIV5-125-9-3.0 | ZIV5-125-9-3.0 |  | 国械注进20163460718 | f3804b84-d510-11e9-953f-fa163e0a8baf | 非药物涂层 非覆膜 短支架(长度≤100mm) | 髂动脉 | 招标范围内未中选 | 国家医保耗材27位编码变更
外周血管支架类 | 下肢动脉支架 | 库克（中国）医疗贸易有限公司 | 库克爱尔兰有限公司 Cook Ireland Ltd. | 9e71f5b7-fe7e-11eb-b658-0050568f9c84-1 | 血管支架-支架-1 | 国械注进20163130718 | 国械注进20163460718 | 该产品由放送系统和支架组成，包含注射器组件。支架由镍钛合金制成，两端各有四个不透射线标记。环氧乙烷灭菌，一次性使用。 | 该产品用于髂动脉、颈动脉和肾动脉治疗以下疾病：动脉粥样硬化性狭窄、已接受再通手术的完全梗阻。 | f380ad2c-d510-11e9-953f-fa163e0a8baf | C02060900102007030890000152 | 02-血管介入治疗类材料 | 06-外周血管介入 | 09-髂股动脉支架 | 001-支架 | 02-合金 | 007-髂动脉/自膨/长度≤15cm | ZIV6-80-5-7.0 | ZIV6-80-5-7.0 |  | 国械注进20163460718 | f380ad2c-d510-11e9-953f-fa163e0a8baf | 非药物涂层 非覆膜 短支架(长度≤100mm) | 髂动脉 | 招标范围内未中选 | 国家医保耗材27位编码变更
外周血管支架类 | 下肢动脉支架 | 库克（中国）医疗贸易有限公司 | 库克爱尔兰有限公司 Cook Ireland Ltd. | 9e71f5b7-fe7e-11eb-b658-0050568f9c84-1 | 血管支架-支架-1 | 国械注进20163130718 | 国械注进20163460718 | 该产品由放送系统和支架组成，包含注射器组件。支架由镍钛合金制成，两端各有四个不透射线标记。环氧乙烷灭菌，一次性使用，货架有效期3年。 | 该产品用于髂动脉、颈动脉和肾动脉治疗以下疾病：动脉粥样硬化性狭窄、已接受再通手术的完全梗阻。 | 0ff98cd3-fe7f-11eb-b658-0050568f9c84 | C02060900102007030890000028 | 02-血管介入治疗类材料 | 06-外周血管介入 | 09-髂股动脉支架 | 001-支架 | 02-合金 | 007-髂动脉/自膨/长度≤15cm | ZIV5-125-10-3.0 | ZIV5-125-10-3.0 |  | 国械注进20163130718 | 0ff98cd3-fe7f-11eb-b658-0050568f9c84 | 非药物涂层 非覆膜 短支架(长度≤100mm) | 髂动脉 | 招标范围内未中选 | 国家医保耗材27位编码变更
外周血管支架类 | 下肢动脉支架 | 库克（中国）医疗贸易有限公司 | 库克爱尔兰有限公司 Cook Ireland Ltd. | 9e71f5b7-fe7e-11eb-b658-0050568f9c84-1 | 血管支架-支架-1 | 国械注进20163130718 | 国械注进20163460718 | 该产品由放送系统和支架组成，包含注射器组件。支架由镍钛合金制成，两端各有四个不透射线标记。环氧乙烷灭菌，一次性使用，货架有效期3年。 | 该产品用于髂动脉、颈动脉和肾动脉治疗以下疾病：动脉粥样硬化性狭窄、已接受再通手术的完全梗阻。 | 0ff96c06-fe7f-11eb-b658-0050568f9c84 | C02060900102007030890000076 | 02-血管介入治疗类材料 | 06-外周血管介入 | 09-髂股动脉支架 | 001-支架 | 02-合金 | 007-髂动脉/自膨/长度≤15cm | ZIV5-125-6-6.0 | ZIV5-125-6-6.0 |  | 国械注进20163130718 | 0ff96c06-fe7f-11eb-b658-0050568f9c84 | 非药物涂层 非覆膜 短支架(长度≤100mm) | 髂动脉 | 招标范围内未中选 | 国家医保耗材27位编码变更
外周血管支架类 | 下肢动脉支架 | 库克（中国）医疗贸易有限公司 | 库克爱尔兰有限公司 Cook Ireland Ltd. | 9e71f5b7-fe7e-11eb-b658-0050568f9c84-1 | 血管支架-支架-1 | 国械注进20163130718 | 国械注进20163460718 | 该产品由放送系统和支架组成，包含注射器组件。支架由镍钛合金制成，两端各有四个不透射线标记。环氧乙烷灭菌，一次性使用，货架有效期3年。 | 该产品用于髂动脉、颈动脉和肾动脉治疗以下疾病：动脉粥样硬化性狭窄、已接受再通手术的完全梗阻。 | 0ffb5a6d-fe7f-11eb-b658-0050568f9c84 | C02060900102007030890000036 | 02-血管介入治疗类材料 | 06-外周血管介入 | 09-髂股动脉支架 | 001-支架 | 02-合金 | 007-髂动脉/自膨/长度≤15cm | ZIV5-80-9-3.0 | ZIV5-80-9-3.0 |  | 国械注进20163130718 | 0ffb5a6d-fe7f-11eb-b658-0050568f9c84 | 非药物涂层 非覆膜 短支架(长度≤100mm) | 髂动脉 | 招标范围内未中选 | 国家医保耗材27位编码变更
外周血管支架类 | 下肢动脉支架 | 库克（中国）医疗贸易有限公司 | 库克爱尔兰有限公司 Cook Ireland Ltd. | 9e71f5b7-fe7e-11eb-b658-0050568f9c84-1 | 血管支架-支架-1 | 国械注进20163130718 | 国械注进20163460718 | 该产品由放送系统和支架组成，包含注射器组件。支架由镍钛合金制成，两端各有四个不透射线标记。环氧乙烷灭菌，一次性使用，货架有效期3年。 | 该产品用于髂动脉、颈动脉和肾动脉治疗以下疾病：动脉粥样硬化性狭窄、已接受再通手术的完全梗阻。 | 0ff96d94-fe7f-11eb-b658-0050568f9c84 | C02060900102007030890000030 | 02-血管介入治疗类材料 | 06-外周血管介入 | 09-髂股动脉支架 | 001-支架 | 02-合金 | 007-髂动脉/自膨/长度≤15cm | ZIV6-125-14-8.0 | ZIV6-125-14-8.0 |  | 国械注进20163130718 | 0ff96d94-fe7f-11eb-b658-0050568f9c84 | 非药物涂层 非覆膜 短支架(长度≤100mm) | 髂动脉 | 招标范围内未中选 | 国家医保耗材27位编码变更
外周血管支架类 | 下肢动脉支架 | 库克（中国）医疗贸易有限公司 | 库克爱尔兰有限公司 Cook Ireland Ltd. | 9e71f5b7-fe7e-11eb-b658-0050568f9c84-1 | 血管支架-支架-1 | 国械注进20163130718 | 国械注进20163460718 | 该产品由放送系统和支架组成，包含注射器组件。支架由镍钛合金制成，两端各有四个不透射线标记。环氧乙烷灭菌，一次性使用，货架有效期3年。 | 该产品用于髂动脉、颈动脉和肾动脉治疗以下疾病：动脉粥样硬化性狭窄、已接受再通手术的完全梗阻。 | 0ff98e5b-fe7f-11eb-b658-0050568f9c84 | C02060900102007030890000005 | 02-血管介入治疗类材料 | 06-外周血管介入 | 09-髂股动脉支架 | 001-支架 | 02-合金 | 007-髂动脉/自膨/长度≤15cm | ZIV6-80-7-8.0 | ZIV6-80-7-8.0 |  | 国械注进20163130718 | 0ff98e5b-fe7f-11eb-b658-0050568f9c84 | 非药物涂层 非覆膜 短支架(长度≤100mm) | 髂动脉 | 招标范围内未中选 | 国家医保耗材27位编码变更
外周血管支架类 | 下肢动脉支架 | 库克（中国）医疗贸易有限公司 | 库克爱尔兰有限公司 Cook Ireland Ltd. | 9e71f5b7-fe7e-11eb-b658-0050568f9c84-1 | 血管支架-支架-1 | 国械注进20163130718 | 国械注进20163460718 | 该产品由放送系统和支架组成，包含注射器组件。支架由镍钛合金制成，两端各有四个不透射线标记。环氧乙烷灭菌，一次性使用，货架有效期3年。 | 该产品用于髂动脉、颈动脉和肾动脉治疗以下疾病：动脉粥样硬化性狭窄、已接受再通手术的完全梗阻。 | 0ff96f26-fe7f-11eb-b658-0050568f9c84 | C02060900102007030890000129 | 02-血管介入治疗类材料 | 06-外周血管介入 | 09-髂股动脉支架 | 001-支架 | 02-合金 | 007-髂动脉/自膨/长度≤15cm | ZIV6-125-7-4.0 | ZIV6-125-7-4.0 |  | 国械注进20163130718 | 0ff96f26-fe7f-11eb-b658-0050568f9c84 | 非药物涂层 非覆膜 短支架(长度≤100mm) | 髂动脉 | 招标范围内未中选 | 国家医保耗材27位编码变更
外周血管支架类 | 下肢动脉支架 | 库克（中国）医疗贸易有限公司 | 库克爱尔兰有限公司 Cook Ireland Ltd. | 9e71f5b7-fe7e-11eb-b658-0050568f9c84-1 | 血管支架-支架-1 | 国械注进20163130718 | 国械注进20163460718 | 该产品由放送系统和支架组成，包含注射器组件。支架由镍钛合金制成，两端各有四个不透射线标记。环氧乙烷灭菌，一次性使用，货架有效期3年。 | 该产品用于髂动脉、颈动脉和肾动脉治疗以下疾病：动脉粥样硬化性狭窄、已接受再通手术的完全梗阻。 | 0ffb4e23-fe7f-11eb-b658-0050568f9c84 | C02060900102007030890000130 | 02-血管介入治疗类材料 | 06-外周血管介入 | 09-髂股动脉支架 | 001-支架 | 02-合金 | 007-髂动脉/自膨/长度≤15cm | ZIV6-80-8-6.0 | ZIV6-80-8-6.0 |  | 国械注进20163130718 | 0ffb4e23-fe7f-11eb-b658-0050568f9c84 | 非药物涂层 非覆膜 短支架(长度≤100mm) | 髂动脉 | 招标范围内未中选 | 国家医保耗材27位编码变更
外周血管支架类 | 下肢动脉支架 | 库克（中国）医疗贸易有限公司 | 库克爱尔兰有限公司 Cook Ireland Ltd. | 9e71f5b7-fe7e-11eb-b658-0050568f9c84-1 | 血管支架-支架-1 | 国械注进20163130718 | 国械注进20163460718 | 该产品由放送系统和支架组成，包含注射器组件。支架由镍钛合金制成，两端各有四个不透射线标记。环氧乙烷灭菌，一次性使用，货架有效期3年。 | 该产品用于髂动脉、颈动脉和肾动脉治疗以下疾病：动脉粥样硬化性狭窄、已接受再通手术的完全梗阻。 | 0ff970ae-fe7f-11eb-b658-0050568f9c84 | C02060900102007030890000134 | 02-血管介入治疗类材料 | 06-外周血管介入 | 09-髂股动脉支架 | 001-支架 | 02-合金 | 007-髂动脉/自膨/长度≤15cm | ZIV5-125-7-4.0 | ZIV5-125-7-4.0 |  | 国械注进20163130718 | 0ff970ae-fe7f-11eb-b658-0050568f9c84 | 非药物涂层 非覆膜 短支架(长度≤100mm) | 髂动脉 | 招标范围内未中选 | 国家医保耗材27位编码变更
外周血管支架类 | 下肢动脉支架 | 库克（中国）医疗贸易有限公司 | 库克爱尔兰有限公司 Cook Ireland Ltd. | 9e71f5b7-fe7e-11eb-b658-0050568f9c84-1 | 血管支架-支架-1 | 国械注进20163130718 | 国械注进20163460718 | 该产品由放送系统和支架组成，包含注射器组件。支架由镍钛合金制成，两端各有四个不透射线标记。环氧乙烷灭菌，一次性使用，货架有效期3年。 | 该产品用于髂动脉、颈动脉和肾动脉治疗以下疾病：动脉粥样硬化性狭窄、已接受再通手术的完全梗阻。 | 0ff98fdf-fe7f-11eb-b658-0050568f9c84 | C02060900102007030890000023 | 02-血管介入治疗类材料 | 06-外周血管介入 | 09-髂股动脉支架 | 001-支架 | 02-合金 | 007-髂动脉/自膨/长度≤15cm | ZIV6-80-10-7.0 | ZIV6-80-10-7.0 |  | 国械注进20163130718 | 0ff98fdf-fe7f-11eb-b658-0050568f9c84 | 非药物涂层 非覆膜 短支架(长度≤100mm) | 髂动脉 | 招标范围内未中选 | 国家医保耗材27位编码变更
外周血管支架类 | 下肢动脉支架 | 库克（中国）医疗贸易有限公司 | 库克爱尔兰有限公司 Cook Ireland Ltd. | 9e71f5b7-fe7e-11eb-b658-0050568f9c84-1 | 血管支架-支架-1 | 国械注进20163130718 | 国械注进20163460718 | 该产品由放送系统和支架组成，包含注射器组件。支架由镍钛合金制成，两端各有四个不透射线标记。环氧乙烷灭菌，一次性使用，货架有效期3年。 | 该产品用于髂动脉、颈动脉和肾动脉治疗以下疾病：动脉粥样硬化性狭窄、已接受再通手术的完全梗阻。 | 0ff97258-fe7f-11eb-b658-0050568f9c84 |  | 02-血管介入治疗类材料 | 06-外周血管介入 | 09-髂股动脉支架 | 001-支架 | 02-合金 | 007-髂动脉/自膨/长度≤15cm | ZIV6-80-9-2.0 | ZIV6-80-9-2.0 | (01)00827002331907 | 国械注进20163460718 | 0ff97258-fe7f-11eb-b658-0050568f9c84 | 非药物涂层 非覆膜 短支架(长度≤100mm) | 髂动脉 | 招标范围内未中选 | 国家医保耗材27位编码变更
外周血管支架类 | 下肢动脉支架 | 库克（中国）医疗贸易有限公司 | 库克爱尔兰有限公司 Cook Ireland Ltd. | 9e71f5b7-fe7e-11eb-b658-0050568f9c84-1 | 血管支架-支架-1 | 国械注进20163130718 | 国械注进20163460718 | 该产品由放送系统和支架组成，包含注射器组件。支架由镍钛合金制成，两端各有四个不透射线标记。环氧乙烷灭菌，一次性使用，货架有效期3年。 | 该产品用于髂动脉、颈动脉和肾动脉治疗以下疾病：动脉粥样硬化性狭窄、已接受再通手术的完全梗阻。 | 0ffb562d-fe7f-11eb-b658-0050568f9c84 | C02060900102007030890000070 | 02-血管介入治疗类材料 | 06-外周血管介入 | 09-髂股动脉支架 | 001-支架 | 02-合金 | 007-髂动脉/自膨/长度≤15cm | ZIV5-125-4-6.0 | ZIV5-125-4-6.0 |  | 国械注进20163130718 | 0ffb562d-fe7f-11eb-b658-0050568f9c84 | 非药物涂层 非覆膜 短支架(长度≤100mm) | 髂动脉 | 招标范围内未中选 | 国家医保耗材27位编码变更
外周血管支架类 | 下肢动脉支架 | 库克（中国）医疗贸易有限公司 | 库克爱尔兰有限公司 Cook Ireland Ltd. | 9e71f5b7-fe7e-11eb-b658-0050568f9c84-1 | 血管支架-支架-1 | 国械注进20163130718 | 国械注进20163460718 | 该产品由放送系统和支架组成，包含注射器组件。支架由镍钛合金制成，两端各有四个不透射线标记。环氧乙烷灭菌，一次性使用，货架有效期3年。 | 该产品用于髂动脉、颈动脉和肾动脉治疗以下疾病：动脉粥样硬化性狭窄、已接受再通手术的完全梗阻。 | 0ff973e8-fe7f-11eb-b658-0050568f9c84 |  | 02-血管介入治疗类材料 | 06-外周血管介入 | 09-髂股动脉支架 | 001-支架 | 02-合金 | 007-髂动脉/自膨/长度≤15cm | ZIV6-80-7-2.0 | ZIV6-80-7-2.0 | (01)00827002331778 | 国械注进20163460718 | 0ff973e8-fe7f-11eb-b658-0050568f9c84 | 非药物涂层 非覆膜 短支架(长度≤100mm) | 髂动脉 | 招标范围内未中选 | 国家医保耗材27位编码变更
外周血管支架类 | 下肢动脉支架 | 库克（中国）医疗贸易有限公司 | 库克爱尔兰有限公司 Cook Ireland Ltd. | 9e71f5b7-fe7e-11eb-b658-0050568f9c84-1 | 血管支架-支架-1 | 国械注进20163130718 | 国械注进20163460718 | 该产品由放送系统和支架组成，包含注射器组件。支架由镍钛合金制成，两端各有四个不透射线标记。环氧乙烷灭菌，一次性使用，货架有效期3年。 | 该产品用于髂动脉、颈动脉和肾动脉治疗以下疾病：动脉粥样硬化性狭窄、已接受再通手术的完全梗阻。 | 0ff99159-fe7f-11eb-b658-0050568f9c84 | C02060900102007030890000067 | 02-血管介入治疗类材料 | 06-外周血管介入 | 09-髂股动脉支架 | 001-支架 | 02-合金 | 007-髂动脉/自膨/长度≤15cm | ZIV5-80-8-4.0 | ZIV5-80-8-4.0 |  | 国械注进20163130718 | 0ff99159-fe7f-11eb-b658-0050568f9c84 | 非药物涂层 非覆膜 短支架(长度≤100mm) | 髂动脉 | 招标范围内未中选 | 国家医保耗材27位编码变更
外周血管支架类 | 下肢动脉支架 | 库克（中国）医疗贸易有限公司 | 库克爱尔兰有限公司 Cook Ireland Ltd. | 9e71f5b7-fe7e-11eb-b658-0050568f9c84-1 | 血管支架-支架-1 | 国械注进20163130718 | 国械注进20163460718 | 该产品由放送系统和支架组成，包含注射器组件。支架由镍钛合金制成，两端各有四个不透射线标记。环氧乙烷灭菌，一次性使用，货架有效期3年。 | 该产品用于髂动脉、颈动脉和肾动脉治疗以下疾病：动脉粥样硬化性狭窄、已接受再通手术的完全梗阻。 | 0ff97756-fe7f-11eb-b658-0050568f9c84 | C02060900102007030890000056 | 02-血管介入治疗类材料 | 06-外周血管介入 | 09-髂股动脉支架 | 001-支架 | 02-合金 | 007-髂动脉/自膨/长度≤15cm | ZIV5-80-10-2.0 | ZIV5-80-10-2.0 |  | 国械注进20163130718 | 0ff97756-fe7f-11eb-b658-0050568f9c84 | 非药物涂层 非覆膜 短支架(长度≤100mm) | 髂动脉 | 招标范围内未中选 | 国家医保耗材27位编码变更
外周血管支架类 | 下肢动脉支架 | 库克（中国）医疗贸易有限公司 | 库克爱尔兰有限公司 Cook Ireland Ltd. | 9e71f5b7-fe7e-11eb-b658-0050568f9c84-1 | 血管支架-支架-1 | 国械注进20163130718 | 国械注进20163460718 | 该产品由放送系统和支架组成，包含注射器组件。支架由镍钛合金制成，两端各有四个不透射线标记。环氧乙烷灭菌，一次性使用，货架有效期3年。 | 该产品用于髂动脉、颈动脉和肾动脉治疗以下疾病：动脉粥样硬化性狭窄、已接受再通手术的完全梗阻。 | 0ffb4fc1-fe7f-11eb-b658-0050568f9c84 | C02060900102007030890000140 | 02-血管介入治疗类材料 | 06-外周血管介入 | 09-髂股动脉支架 | 001-支架 | 02-合金 | 007-髂动脉/自膨/长度≤15cm | ZIV5-80-6-3.0 | ZIV5-80-6-3.0 |  | 国械注进20163130718 | 0ffb4fc1-fe7f-11eb-b658-0050568f9c84 | 非药物涂层 非覆膜 短支架(长度≤100mm) | 髂动脉 | 招标范围内未中选 | 国家医保耗材27位编码变更
外周血管支架类 | 下肢动脉支架 | 库克（中国）医疗贸易有限公司 | 库克爱尔兰有限公司 Cook Ireland Ltd. | 9e71f5b7-fe7e-11eb-b658-0050568f9c84-1 | 血管支架-支架-1 | 国械注进20163130718 | 国械注进20163460718 | 该产品由放送系统和支架组成，包含注射器组件。支架由镍钛合金制成，两端各有四个不透射线标记。环氧乙烷灭菌，一次性使用，货架有效期3年。 | 该产品用于髂动脉、颈动脉和肾动脉治疗以下疾病：动脉粥样硬化性狭窄、已接受再通手术的完全梗阻。 | 0ff978fc-fe7f-11eb-b658-0050568f9c84 | C02060900102007030890000055 | 02-血管介入治疗类材料 | 06-外周血管介入 | 09-髂股动脉支架 | 001-支架 | 02-合金 | 007-髂动脉/自膨/长度≤15cm | ZIV5-125-6-4.0 | ZIV5-125-6-4.0 |  | 国械注进20163130718 | 0ff978fc-fe7f-11eb-b658-0050568f9c84 | 非药物涂层 非覆膜 短支架(长度≤100mm) | 髂动脉 | 招标范围内未中选 | 国家医保耗材27位编码变更
外周血管支架类 | 下肢动脉支架 | 库克（中国）医疗贸易有限公司 | 库克爱尔兰有限公司 Cook Ireland Ltd. | 9e71f5b7-fe7e-11eb-b658-0050568f9c84-1 | 血管支架-支架-1 | 国械注进20163130718 | 国械注进20163460718 | 该产品由放送系统和支架组成，包含注射器组件。支架由镍钛合金制成，两端各有四个不透射线标记。环氧乙烷灭菌，一次性使用，货架有效期3年。 | 该产品用于髂动脉、颈动脉和肾动脉治疗以下疾病：动脉粥样硬化性狭窄、已接受再通手术的完全梗阻。 | 0ff99337-fe7f-11eb-b658-0050568f9c84 | C02060900102007030890000147 | 02-血管介入治疗类材料 | 06-外周血管介入 | 09-髂股动脉支架 | 001-支架 | 02-合金 | 007-髂动脉/自膨/长度≤15cm | ZIV5-80-10-6.0 | ZIV5-80-10-6.0 |  | 国械注进20163130718 | 0ff99337-fe7f-11eb-b658-0050568f9c84 | 非药物涂层 非覆膜 短支架(长度≤100mm) | 髂动脉 | 招标范围内未中选 | 国家医保耗材27位编码变更
外周血管支架类 | 下肢动脉支架 | 库克（中国）医疗贸易有限公司 | 库克爱尔兰有限公司 Cook Ireland Ltd. | 9e71f5b7-fe7e-11eb-b658-0050568f9c84-1 | 血管支架-支架-1 | 国械注进20163130718 | 国械注进20163460718 | 该产品由放送系统和支架组成，包含注射器组件。支架由镍钛合金制成，两端各有四个不透射线标记。环氧乙烷灭菌，一次性使用，货架有效期3年。 | 该产品用于髂动脉、颈动脉和肾动脉治疗以下疾病：动脉粥样硬化性狭窄、已接受再通手术的完全梗阻。 | 0ff97a84-fe7f-11eb-b658-0050568f9c84 | C02060900102007030890000131 | 02-血管介入治疗类材料 | 06-外周血管介入 | 09-髂股动脉支架 | 001-支架 | 02-合金 | 007-髂动脉/自膨/长度≤15cm | ZIV5-125-4-2.0 | ZIV5-125-4-2.0 |  | 国械注进20163130718 | 0ff97a84-fe7f-11eb-b658-0050568f9c84 | 非药物涂层 非覆膜 短支架(长度≤100mm) | 髂动脉 | 招标范围内未中选 | 国家医保耗材27位编码变更
外周血管支架类 | 下肢动脉支架 | 库克（中国）医疗贸易有限公司 | 库克爱尔兰有限公司 Cook Ireland Ltd. | 9e71f5b7-fe7e-11eb-b658-0050568f9c84-1 | 血管支架-支架-1 | 国械注进20163130718 | 国械注进20163460718 | 该产品由放送系统和支架组成，包含注射器组件。支架由镍钛合金制成，两端各有四个不透射线标记。环氧乙烷灭菌，一次性使用，货架有效期3年。 | 该产品用于髂动脉、颈动脉和肾动脉治疗以下疾病：动脉粥样硬化性狭窄、已接受再通手术的完全梗阻。 | 0ffb6177-fe7f-11eb-b658-0050568f9c84 | C02060900102007030890000001 | 02-血管介入治疗类材料 | 06-外周血管介入 | 09-髂股动脉支架 | 001-支架 | 02-合金 | 007-髂动脉/自膨/长度≤15cm | ZIV5-80-6-4.0 | ZIV5-80-6-4.0 |  | 国械注进20163130718 | 0ffb6177-fe7f-11eb-b658-0050568f9c84 | 非药物涂层 非覆膜 短支架(长度≤100mm) | 髂动脉 | 招标范围内未中选 | 国家医保耗材27位编码变更
外周血管支架类 | 下肢动脉支架 | 库克（中国）医疗贸易有限公司 | 库克爱尔兰有限公司 Cook Ireland Ltd. | 9e71f5b7-fe7e-11eb-b658-0050568f9c84-1 | 血管支架-支架-1 | 国械注进20163130718 | 国械注进20163460718 | 该产品由放送系统和支架组成，包含注射器组件。支架由镍钛合金制成，两端各有四个不透射线标记。环氧乙烷灭菌，一次性使用，货架有效期3年。 | 该产品用于髂动脉、颈动脉和肾动脉治疗以下疾病：动脉粥样硬化性狭窄、已接受再通手术的完全梗阻。 | 0ff97c01-fe7f-11eb-b658-0050568f9c84 |  | 02-血管介入治疗类材料 | 06-外周血管介入 | 09-髂股动脉支架 | 001-支架 | 02-合金 | 007-髂动脉/自膨/长度≤15cm | ZIV6-80-8-3.0 | ZIV6-80-8-3.0 | (01)00827002331846 | 国械注进20163460718 | 0ff97c01-fe7f-11eb-b658-0050568f9c84 | 非药物涂层 非覆膜 短支架(长度≤100mm) | 髂动脉 | 招标范围内未中选 | 国家医保耗材27位编码变更
外周血管支架类 | 下肢动脉支架 | 库克（中国）医疗贸易有限公司 | 库克爱尔兰有限公司 Cook Ireland Ltd. | 9e71f5b7-fe7e-11eb-b658-0050568f9c84-1 | 血管支架-支架-1 | 国械注进20163130718 | 国械注进20163460718 | 该产品由放送系统和支架组成，包含注射器组件。支架由镍钛合金制成，两端各有四个不透射线标记。环氧乙烷灭菌，一次性使用，货架有效期3年。 | 该产品用于髂动脉、颈动脉和肾动脉治疗以下疾病：动脉粥样硬化性狭窄、已接受再通手术的完全梗阻。 | 0ff996ea-fe7f-11eb-b658-0050568f9c84 | C02060900102007030890000015 | 02-血管介入治疗类材料 | 06-外周血管介入 | 09-髂股动脉支架 | 001-支架 | 02-合金 | 007-髂动脉/自膨/长度≤15cm | ZIV6-125-7-6.0 | ZIV6-125-7-6.0 |  | 国械注进20163130718 | 0ff996ea-fe7f-11eb-b658-0050568f9c84 | 非药物涂层 非覆膜 短支架(长度≤100mm) | 髂动脉 | 招标范围内未中选 | 国家医保耗材27位编码变更
外周血管支架类 | 下肢动脉支架 | 库克（中国）医疗贸易有限公司 | 库克爱尔兰有限公司 Cook Ireland Ltd. | 9e71f5b7-fe7e-11eb-b658-0050568f9c84-1 | 血管支架-支架-1 | 国械注进20163130718 | 国械注进20163460718 | 该产品由放送系统和支架组成，包含注射器组件。支架由镍钛合金制成，两端各有四个不透射线标记。环氧乙烷灭菌，一次性使用，货架有效期3年。 | 该产品用于髂动脉、颈动脉和肾动脉治疗以下疾病：动脉粥样硬化性狭窄、已接受再通手术的完全梗阻。 | 0ff97d89-fe7f-11eb-b658-0050568f9c84 | C02060900102007030890000108 | 02-血管介入治疗类材料 | 06-外周血管介入 | 09-髂股动脉支架 | 001-支架 | 02-合金 | 007-髂动脉/自膨/长度≤15cm | ZIV6-125-9-6.0 | ZIV6-125-9-6.0 |  | 国械注进20163130718 | 0ff97d89-fe7f-11eb-b658-0050568f9c84 | 非药物涂层 非覆膜 短支架(长度≤100mm) | 髂动脉 | 招标范围内未中选 | 国家医保耗材27位编码变更
外周血管支架类 | 下肢动脉支架 | 库克（中国）医疗贸易有限公司 | 库克爱尔兰有限公司 Cook Ireland Ltd. | 9e71f5b7-fe7e-11eb-b658-0050568f9c84-1 | 血管支架-支架-1 | 国械注进20163130718 | 国械注进20163460718 | 该产品由放送系统和支架组成，包含注射器组件。支架由镍钛合金制成，两端各有四个不透射线标记。环氧乙烷灭菌，一次性使用，货架有效期3年。 | 该产品用于髂动脉、颈动脉和肾动脉治疗以下疾病：动脉粥样硬化性狭窄、已接受再通手术的完全梗阻。 | 0ffb515b-fe7f-11eb-b658-0050568f9c84 | C02060900102007030890000010 | 02-血管介入治疗类材料 | 06-外周血管介入 | 09-髂股动脉支架 | 001-支架 | 02-合金 | 007-髂动脉/自膨/长度≤15cm | ZIV6-80-7-7.0 | ZIV6-80-7-7.0 |  | 国械注进20163130718 | 0ffb515b-fe7f-11eb-b658-0050568f9c84 | 非药物涂层 非覆膜 短支架(长度≤100mm) | 髂动脉 | 招标范围内未中选 | 国家医保耗材27位编码变更
外周血管支架类 | 下肢动脉支架 | 库克（中国）医疗贸易有限公司 | 库克爱尔兰有限公司 Cook Ireland Ltd. | 9e71f5b7-fe7e-11eb-b658-0050568f9c84-1 | 血管支架-支架-1 | 国械注进20163130718 | 国械注进20163460718 | 该产品由放送系统和支架组成，包含注射器组件。支架由镍钛合金制成，两端各有四个不透射线标记。环氧乙烷灭菌，一次性使用，货架有效期3年。 | 该产品用于髂动脉、颈动脉和肾动脉治疗以下疾病：动脉粥样硬化性狭窄、已接受再通手术的完全梗阻。 | 0ff97f06-fe7f-11eb-b658-0050568f9c84 | C02060900102007030890000149 | 02-血管介入治疗类材料 | 06-外周血管介入 | 09-髂股动脉支架 | 001-支架 | 02-合金 | 007-髂动脉/自膨/长度≤15cm | ZIV6-125-9-8.0 | ZIV6-125-9-8.0 |  | 国械注进20163130718 | 0ff97f06-fe7f-11eb-b658-0050568f9c84 | 非药物涂层 非覆膜 短支架(长度≤100mm) | 髂动脉 | 招标范围内未中选 | 国家医保耗材27位编码变更
外周血管支架类 | 下肢动脉支架 | 库克（中国）医疗贸易有限公司 | 库克爱尔兰有限公司 Cook Ireland Ltd. | 9e71f5b7-fe7e-11eb-b658-0050568f9c84-1 | 血管支架-支架-1 | 国械注进20163130718 | 国械注进20163460718 | 该产品由放送系统和支架组成，包含注射器组件。支架由镍钛合金制成，两端各有四个不透射线标记。环氧乙烷灭菌，一次性使用，货架有效期3年。 | 该产品用于髂动脉、颈动脉和肾动脉治疗以下疾病：动脉粥样硬化性狭窄、已接受再通手术的完全梗阻。 | 0ff99a2e-fe7f-11eb-b658-0050568f9c84 |  | 02-血管介入治疗类材料 | 06-外周血管介入 | 09-髂股动脉支架 | 001-支架 | 02-合金 | 007-髂动脉/自膨/长度≤15cm | ZIV6-80-5-3.0 | ZIV6-80-5-3.0 | (01)00827002331648 | 国械注进20163460718 | 0ff99a2e-fe7f-11eb-b658-0050568f9c84 | 非药物涂层 非覆膜 短支架(长度≤100mm) | 髂动脉 | 招标范围内未中选 | 国家医保耗材27位编码变更
外周血管支架类 | 下肢动脉支架 | 库克（中国）医疗贸易有限公司 | 库克爱尔兰有限公司 Cook Ireland Ltd. | 9e71f5b7-fe7e-11eb-b658-0050568f9c84-1 | 血管支架-支架-1 | 国械注进20163130718 | 国械注进20163460718 | 该产品由放送系统和支架组成，包含注射器组件。支架由镍钛合金制成，两端各有四个不透射线标记。环氧乙烷灭菌，一次性使用，货架有效期3年。 | 该产品用于髂动脉、颈动脉和肾动脉治疗以下疾病：动脉粥样硬化性狭窄、已接受再通手术的完全梗阻。 | 0ff980a0-fe7f-11eb-b658-0050568f9c84 | C02060900102007030890000052 | 02-血管介入治疗类材料 | 06-外周血管介入 | 09-髂股动脉支架 | 001-支架 | 02-合金 | 007-髂动脉/自膨/长度≤15cm | ZIV6-125-7-8.0 | ZIV6-125-7-8.0 |  | 国械注进20163130718 | 0ff980a0-fe7f-11eb-b658-0050568f9c84 | 非药物涂层 非覆膜 短支架(长度≤100mm) | 髂动脉 | 招标范围内未中选 | 国家医保耗材27位编码变更
外周血管支架类 | 下肢动脉支架 | 库克（中国）医疗贸易有限公司 | 库克爱尔兰有限公司 Cook Ireland Ltd. | 9e71f5b7-fe7e-11eb-b658-0050568f9c84-1 | 血管支架-支架-1 | 国械注进20163130718 | 国械注进20163460718 | 该产品由放送系统和支架组成，包含注射器组件。支架由镍钛合金制成，两端各有四个不透射线标记。环氧乙烷灭菌，一次性使用，货架有效期3年。 | 该产品用于髂动脉、颈动脉和肾动脉治疗以下疾病：动脉粥样硬化性狭窄、已接受再通手术的完全梗阻。 | 0ffb57bd-fe7f-11eb-b658-0050568f9c84 | C02060900102007030890000035 | 02-血管介入治疗类材料 | 06-外周血管介入 | 09-髂股动脉支架 | 001-支架 | 02-合金 | 007-髂动脉/自膨/长度≤15cm | ZIV6-80-5-6.0 | ZIV6-80-5-6.0 |  | 国械注进20163130718 | 0ffb57bd-fe7f-11eb-b658-0050568f9c84 | 非药物涂层 非覆膜 短支架(长度≤100mm) | 髂动脉 | 招标范围内未中选 | 国家医保耗材27位编码变更
外周血管支架类 | 下肢动脉支架 | 库克（中国）医疗贸易有限公司 | 库克爱尔兰有限公司 Cook Ireland Ltd. | 9e71f5b7-fe7e-11eb-b658-0050568f9c84-1 | 血管支架-支架-1 | 国械注进20163130718 | 国械注进20163460718 | 该产品由放送系统和支架组成，包含注射器组件。支架由镍钛合金制成，两端各有四个不透射线标记。环氧乙烷灭菌，一次性使用，货架有效期3年。 | 该产品用于髂动脉、颈动脉和肾动脉治疗以下疾病：动脉粥样硬化性狭窄、已接受再通手术的完全梗阻。 | 0ff98231-fe7f-11eb-b658-0050568f9c84 |  | 02-血管介入治疗类材料 | 06-外周血管介入 | 09-髂股动脉支架 | 001-支架 | 02-合金 | 007-髂动脉/自膨/长度≤15cm | ZIV6-125-10-3.0 | ZIV6-125-10-3.0 | (01)00827002334359 | 国械注进20163460718 | 0ff98231-fe7f-11eb-b658-0050568f9c84 | 非药物涂层 非覆膜 短支架(长度≤100mm) | 髂动脉 | 招标范围内未中选 | 国家医保耗材27位编码变更
外周血管支架类 | 下肢动脉支架 | 库克（中国）医疗贸易有限公司 | 库克爱尔兰有限公司 Cook Ireland Ltd. | 9e71f5b7-fe7e-11eb-b658-0050568f9c84-1 | 血管支架-支架-1 | 国械注进20163130718 | 国械注进20163460718 | 该产品由放送系统和支架组成，包含注射器组件。支架由镍钛合金制成，两端各有四个不透射线标记。环氧乙烷灭菌，一次性使用，货架有效期3年。 | 该产品用于髂动脉、颈动脉和肾动脉治疗以下疾病：动脉粥样硬化性狭窄、已接受再通手术的完全梗阻。 | 0ff99bc8-fe7f-11eb-b658-0050568f9c84 | C02060900102007030890000102 | 02-血管介入治疗类材料 | 06-外周血管介入 | 09-髂股动脉支架 | 001-支架 | 02-合金 | 007-髂动脉/自膨/长度≤15cm | ZIV5-80-7-8.0 | ZIV5-80-7-8.0 |  | 国械注进20163130718 | 0ff99bc8-fe7f-11eb-b658-0050568f9c84 | 非药物涂层 非覆膜 短支架(长度≤100mm) | 髂动脉 | 招标范围内未中选 | 国家医保耗材27位编码变更
外周血管支架类 | 下肢动脉支架 | 库克（中国）医疗贸易有限公司 | 库克爱尔兰有限公司 Cook Ireland Ltd. | 9e71f5b7-fe7e-11eb-b658-0050568f9c84-1 | 血管支架-支架-1 | 国械注进20163130718 | 国械注进20163460718 | 该产品由放送系统和支架组成，包含注射器组件。支架由镍钛合金制成，两端各有四个不透射线标记。环氧乙烷灭菌，一次性使用，货架有效期3年。 | 该产品用于髂动脉、颈动脉和肾动脉治疗以下疾病：动脉粥样硬化性狭窄、已接受再通手术的完全梗阻。 | 0ff983bc-fe7f-11eb-b658-0050568f9c84 |  | 02-血管介入治疗类材料 | 06-外周血管介入 | 09-髂股动脉支架 | 001-支架 | 02-合金 | 007-髂动脉/自膨/长度≤15cm | ZIV6-80-6-2.0 | ZIV6-80-6-2.0 | (01)00827002331709 | 国械注进20163460718 | 0ff983bc-fe7f-11eb-b658-0050568f9c84 | 非药物涂层 非覆膜 短支架(长度≤100mm) | 髂动脉 | 招标范围内未中选 | 国家医保耗材27位编码变更
外周血管支架类 | 下肢动脉支架 | 库克（中国）医疗贸易有限公司 | 库克爱尔兰有限公司 Cook Ireland Ltd. | 9e71f5b7-fe7e-11eb-b658-0050568f9c84-1 | 血管支架-支架-1 | 国械注进20163130718 | 国械注进20163460718 | 该产品由放送系统和支架组成，包含注射器组件。支架由镍钛合金制成，两端各有四个不透射线标记。环氧乙烷灭菌，一次性使用，货架有效期3年。 | 该产品用于髂动脉、颈动脉和肾动脉治疗以下疾病：动脉粥样硬化性狭窄、已接受再通手术的完全梗阻。 | 0ffb52f3-fe7f-11eb-b658-0050568f9c84 | C02060900102007030890000142 | 02-血管介入治疗类材料 | 06-外周血管介入 | 09-髂股动脉支架 | 001-支架 | 02-合金 | 007-髂动脉/自膨/长度≤15cm | ZIV6-80-8-8.0 | ZIV6-80-8-8.0 |  | 国械注进20163130718 | 0ffb52f3-fe7f-11eb-b658-0050568f9c84 | 非药物涂层 非覆膜 短支架(长度≤100mm) | 髂动脉 | 招标范围内未中选 | 国家医保耗材27位编码变更
外周血管支架类 | 下肢动脉支架 | 库克（中国）医疗贸易有限公司 | 库克爱尔兰有限公司 Cook Ireland Ltd. | 9e71f5b7-fe7e-11eb-b658-0050568f9c84-1 | 血管支架-支架-1 | 国械注进20163130718 | 国械注进20163460718 | 该产品由放送系统和支架组成，包含注射器组件。支架由镍钛合金制成，两端各有四个不透射线标记。环氧乙烷灭菌，一次性使用，货架有效期3年。 | 该产品用于髂动脉、颈动脉和肾动脉治疗以下疾病：动脉粥样硬化性狭窄、已接受再通手术的完全梗阻。 | 0ff98531-fe7f-11eb-b658-0050568f9c84 | C02060900102007030890000121 | 02-血管介入治疗类材料 | 06-外周血管介入 | 09-髂股动脉支架 | 001-支架 | 02-合金 | 007-髂动脉/自膨/长度≤15cm | ZIV5-125-8-6.0 | ZIV5-125-8-6.0 |  | 国械注进20163130718 | 0ff98531-fe7f-11eb-b658-0050568f9c84 | 非药物涂层 非覆膜 短支架(长度≤100mm) | 髂动脉 | 招标范围内未中选 | 国家医保耗材27位编码变更
外周血管支架类 | 下肢动脉支架 | 库克（中国）医疗贸易有限公司 | 库克爱尔兰有限公司 Cook Ireland Ltd. | 9e71f5b7-fe7e-11eb-b658-0050568f9c84-1 | 血管支架-支架-1 | 国械注进20163130718 | 国械注进20163460718 | 该产品由放送系统和支架组成，包含注射器组件。支架由镍钛合金制成，两端各有四个不透射线标记。环氧乙烷灭菌，一次性使用，货架有效期3年。 | 该产品用于髂动脉、颈动脉和肾动脉治疗以下疾病：动脉粥样硬化性狭窄、已接受再通手术的完全梗阻。 | 0ff99d53-fe7f-11eb-b658-0050568f9c84 | C02060900102007030890000109 | 02-血管介入治疗类材料 | 06-外周血管介入 | 09-髂股动脉支架 | 001-支架 | 02-合金 | 007-髂动脉/自膨/长度≤15cm | ZIV6-80-6-7.0 | ZIV6-80-6-7.0 |  | 国械注进20163130718 | 0ff99d53-fe7f-11eb-b658-0050568f9c84 | 非药物涂层 非覆膜 短支架(长度≤100mm) | 髂动脉 | 招标范围内未中选 | 国家医保耗材27位编码变更
外周血管支架类 | 下肢动脉支架 | 库克（中国）医疗贸易有限公司 | 库克爱尔兰有限公司 Cook Ireland Ltd. | 9e71f5b7-fe7e-11eb-b658-0050568f9c84-1 | 血管支架-支架-1 | 国械注进20163130718 | 国械注进20163460718 | 该产品由放送系统和支架组成，包含注射器组件。支架由镍钛合金制成，两端各有四个不透射线标记。环氧乙烷灭菌，一次性使用，货架有效期3年。 | 该产品用于髂动脉、颈动脉和肾动脉治疗以下疾病：动脉粥样硬化性狭窄、已接受再通手术的完全梗阻。 | 0ff986b3-fe7f-11eb-b658-0050568f9c84 | C02060900102007030890000115 | 02-血管介入治疗类材料 | 06-外周血管介入 | 09-髂股动脉支架 | 001-支架 | 02-合金 | 007-髂动脉/自膨/长度≤15cm | ZIV5-125-6-8.0 | ZIV5-125-6-8.0 |  | 国械注进20163130718 | 0ff986b3-fe7f-11eb-b658-0050568f9c84 | 非药物涂层 非覆膜 短支架(长度≤100mm) | 髂动脉 | 招标范围内未中选 | 国家医保耗材27位编码变更
外周血管支架类 | 下肢动脉支架 | 库克（中国）医疗贸易有限公司 | 库克爱尔兰有限公司 Cook Ireland Ltd. | 9e71f5b7-fe7e-11eb-b658-0050568f9c84-1 | 血管支架-支架-1 | 国械注进20163130718 | 国械注进20163460718 | 该产品由放送系统和支架组成，包含注射器组件。支架由镍钛合金制成，两端各有四个不透射线标记。环氧乙烷灭菌，一次性使用，货架有效期3年。 | 该产品用于髂动脉、颈动脉和肾动脉治疗以下疾病：动脉粥样硬化性狭窄、已接受再通手术的完全梗阻。 | 0ffb5e80-fe7f-11eb-b658-0050568f9c84 | C02060900102007030890000097 | 02-血管介入治疗类材料 | 06-外周血管介入 | 09-髂股动脉支架 | 001-支架 | 02-合金 | 007-髂动脉/自膨/长度≤15cm | ZIV6-80-8-7.0 | ZIV6-80-8-7.0 |  | 国械注进20163130718 | 0ffb5e80-fe7f-11eb-b658-0050568f9c84 | 非药物涂层 非覆膜 短支架(长度≤100mm) | 髂动脉 | 招标范围内未中选 | 国家医保耗材27位编码变更
外周血管支架类 | 下肢动脉支架 | 库克（中国）医疗贸易有限公司 | 库克爱尔兰有限公司 Cook Ireland Ltd. | 9e71f5b7-fe7e-11eb-b658-0050568f9c84-1 | 血管支架-支架-1 | 国械注进20163130718 | 国械注进20163460718 | 该产品由放送系统和支架组成，包含注射器组件。支架由镍钛合金制成，两端各有四个不透射线标记。环氧乙烷灭菌，一次性使用，货架有效期3年。 | 该产品用于髂动脉、颈动脉和肾动脉治疗以下疾病：动脉粥样硬化性狭窄、已接受再通手术的完全梗阻。 | 0ff9882e-fe7f-11eb-b658-0050568f9c84 | C02060900102007030890000114 | 02-血管介入治疗类材料 | 06-外周血管介入 | 09-髂股动脉支架 | 001-支架 | 02-合金 | 007-髂动脉/自膨/长度≤15cm | ZIV6-80-14-8.0 | ZIV6-80-14-8.0 |  | 国械注进20163130718 | 0ff9882e-fe7f-11eb-b658-0050568f9c84 | 非药物涂层 非覆膜 短支架(长度≤100mm) | 髂动脉 | 招标范围内未中选 | 国家医保耗材27位编码变更
外周血管支架类 | 下肢动脉支架 | 库克（中国）医疗贸易有限公司 | 库克爱尔兰有限公司 Cook Ireland Ltd. | 9e71f5b7-fe7e-11eb-b658-0050568f9c84-1 | 血管支架-支架-1 | 国械注进20163130718 | 国械注进20163460718 | 该产品由放送系统和支架组成，包含注射器组件。支架由镍钛合金制成，两端各有四个不透射线标记。环氧乙烷灭菌，一次性使用，货架有效期3年。 | 该产品用于髂动脉、颈动脉和肾动脉治疗以下疾病：动脉粥样硬化性狭窄、已接受再通手术的完全梗阻。 | 0ff99ed7-fe7f-11eb-b658-0050568f9c84 | C02060900102007030890000071 | 02-血管介入治疗类材料 | 06-外周血管介入 | 09-髂股动脉支架 | 001-支架 | 02-合金 | 007-髂动脉/自膨/长度≤15cm | ZIV5-125-9-8.0 | ZIV5-125-9-8.0 |  | 国械注进20163130718 | 0ff99ed7-fe7f-11eb-b658-0050568f9c84 | 非药物涂层 非覆膜 短支架(长度≤100mm) | 髂动脉 | 招标范围内未中选 | 国家医保耗材27位编码变更
外周血管支架类 | 下肢动脉支架 | 库克（中国）医疗贸易有限公司 | 库克爱尔兰有限公司 Cook Ireland Ltd. | 9e71f5b7-fe7e-11eb-b658-0050568f9c84-1 | 血管支架-支架-1 | 国械注进20163130718 | 国械注进20163460718 | 该产品由放送系统和支架组成，包含注射器组件。支架由镍钛合金制成，两端各有四个不透射线标记。环氧乙烷灭菌，一次性使用，货架有效期3年。 | 该产品用于髂动脉、颈动脉和肾动脉治疗以下疾病：动脉粥样硬化性狭窄、已接受再通手术的完全梗阻。 | 0ff989ba-fe7f-11eb-b658-0050568f9c84 | C02060900102007030890000095 | 02-血管介入治疗类材料 | 06-外周血管介入 | 09-髂股动脉支架 | 001-支架 | 02-合金 | 007-髂动脉/自膨/长度≤15cm | ZIV6-125-6-8.0 | ZIV6-125-6-8.0 |  | 国械注进20163130718 | 0ff989ba-fe7f-11eb-b658-0050568f9c84 | 非药物涂层 非覆膜 短支架(长度≤100mm) | 髂动脉 | 招标范围内未中选 | 国家医保耗材27位编码变更
外周血管支架类 | 下肢动脉支架 | 库克（中国）医疗贸易有限公司 | 库克爱尔兰有限公司 Cook Ireland Ltd. | 9e71f5b7-fe7e-11eb-b658-0050568f9c84-1 | 血管支架-支架-1 | 国械注进20163130718 | 国械注进20163460718 | 该产品由放送系统和支架组成，包含注射器组件。支架由镍钛合金制成，两端各有四个不透射线标记。环氧乙烷灭菌，一次性使用，货架有效期3年。 | 该产品用于髂动脉、颈动脉和肾动脉治疗以下疾病：动脉粥样硬化性狭窄、已接受再通手术的完全梗阻。 | 0ffb5497-fe7f-11eb-b658-0050568f9c84 | C02060900102007030890000104 | 02-血管介入治疗类材料 | 06-外周血管介入 | 09-髂股动脉支架 | 001-支架 | 02-合金 | 007-髂动脉/自膨/长度≤15cm | ZIV6-125-8-4.0 | ZIV6-125-8-4.0 |  | 国械注进20163130718 | 0ffb5497-fe7f-11eb-b658-0050568f9c84 | 非药物涂层 非覆膜 短支架(长度≤100mm) | 髂动脉 | 招标范围内未中选 | 国家医保耗材27位编码变更
外周血管支架类 | 下肢动脉支架 | 库克（中国）医疗贸易有限公司 | 库克爱尔兰有限公司 Cook Ireland Ltd. | 9e71f5b7-fe7e-11eb-b658-0050568f9c84-1 | 血管支架-支架-1 | 国械注进20163130718 | 国械注进20163460718 | 该产品由放送系统和支架组成，包含注射器组件。支架由镍钛合金制成，两端各有四个不透射线标记。环氧乙烷灭菌，一次性使用，货架有效期3年。 | 该产品用于髂动脉、颈动脉和肾动脉治疗以下疾病：动脉粥样硬化性狭窄、已接受再通手术的完全梗阻。 | 0ff98b40-fe7f-11eb-b658-0050568f9c84 | C02060900102007030890000064 | 02-血管介入治疗类材料 | 06-外周血管介入 | 09-髂股动脉支架 | 001-支架 | 02-合金 | 007-髂动脉/自膨/长度≤15cm | ZIV6-80-12-7.0 | ZIV6-80-12-7.0 |  | 国械注进20163130718 | 0ff98b40-fe7f-11eb-b658-0050568f9c84 | 非药物涂层 非覆膜 短支架(长度≤100mm) | 髂动脉 | 招标范围内未中选 | 国家医保耗材27位编码变更
外周血管支架类 | 下肢动脉支架 | 库克（中国）医疗贸易有限公司 | 库克爱尔兰有限公司 Cook Ireland Ltd. | 9e71f5b7-fe7e-11eb-b658-0050568f9c84-1 | 血管支架-支架-1 | 国械注进20163130718 | 国械注进20163460718 | 该产品由放送系统和支架组成，包含注射器组件。支架由镍钛合金制成，两端各有四个不透射线标记。环氧乙烷灭菌，一次性使用，货架有效期3年。 | 该产品用于髂动脉、颈动脉和肾动脉治疗以下疾病：动脉粥样硬化性狭窄、已接受再通手术的完全梗阻。 | 0ffb4bed-fe7f-11eb-b658-0050568f9c84 | C02060900102007030890000020 | 02-血管介入治疗类材料 | 06-外周血管介入 | 09-髂股动脉支架 | 001-支架 | 02-合金 | 007-髂动脉/自膨/长度≤15cm | ZIV5-80-9-2.0 | ZIV5-80-9-2.0 |  | 国械注进20163130718 | 0ffb4bed-fe7f-11eb-b658-0050568f9c84 | 非药物涂层 非覆膜 短支架(长度≤100mm) | 髂动脉 | 招标范围内未中选 | 国家医保耗材27位编码变更
外周血管支架类 | 下肢动脉支架 | 库克（中国）医疗贸易有限公司 | 库克爱尔兰有限公司 Cook Ireland Ltd. | 9e71f5b7-fe7e-11eb-b658-0050568f9c84-1 | 血管支架-支架-1 | 国械注进20163130718 | 国械注进20163460718 | 该产品由放送系统和支架组成，包含注射器组件。支架由镍钛合金制成，两端各有四个不透射线标记。环氧乙烷灭菌，一次性使用，货架有效期3年。 | 该产品用于髂动脉、颈动脉和肾动脉治疗以下疾病：动脉粥样硬化性狭窄、已接受再通手术的完全梗阻。 | 0ffb6316-fe7f-11eb-b658-0050568f9c84 | C02060900102007030890000146 | 02-血管介入治疗类材料 | 06-外周血管介入 | 09-髂股动脉支架 | 001-支架 | 02-合金 | 007-髂动脉/自膨/长度≤15cm | ZIV5-125-6-3.0 | ZIV5-125-6-3.0 |  | 国械注进20163130718 | 0ffb6316-fe7f-11eb-b658-0050568f9c84 | 非药物涂层 非覆膜 短支架(长度≤100mm) | 髂动脉 | 招标范围内未中选 | 国家医保耗材27位编码变更
外周血管支架类 | 下肢动脉支架 | 库克（中国）医疗贸易有限公司 | 库克爱尔兰有限公司 Cook Ireland Ltd. | 9e71f5b7-fe7e-11eb-b658-0050568f9c84-1 | 血管支架-支架-1 | 国械注进20163130718 | 国械注进20163460718 | 该产品由放送系统和支架组成，包含注射器组件。支架由镍钛合金制成，两端各有四个不透射线标记。环氧乙烷灭菌，一次性使用，货架有效期3年。 | 该产品用于髂动脉、颈动脉和肾动脉治疗以下疾病：动脉粥样硬化性狭窄、已接受再通手术的完全梗阻。 | 0ffb64ca-fe7f-11eb-b658-0050568f9c84 |  | 02-血管介入治疗类材料 | 06-外周血管介入 | 09-髂股动脉支架 | 001-支架 | 02-合金 | 007-髂动脉/自膨/长度≤15cm | ZIV6-125-8-2.0 | ZIV6-125-8-2.0 | (01)00827002333758 | 国械注进20163460718 | 0ffb64ca-fe7f-11eb-b658-0050568f9c84 | 非药物涂层 非覆膜 短支架(长度≤100mm) | 髂动脉 | 招标范围内未中选 | 国家医保耗材27位编码变更
外周血管支架类 | 下肢动脉支架 | 库克（中国）医疗贸易有限公司 | 库克爱尔兰有限公司 Cook Ireland Ltd. | 9e71f5b7-fe7e-11eb-b658-0050568f9c84-1 | 血管支架-支架-1 | 国械注进20163130718 | 国械注进20163460718 | 该产品由放送系统和支架组成，包含注射器组件。支架由镍钛合金制成，两端各有四个不透射线标记。环氧乙烷灭菌，一次性使用，货架有效期3年。 | 该产品用于髂动脉、颈动脉和肾动脉治疗以下疾病：动脉粥样硬化性狭窄、已接受再通手术的完全梗阻。 | 0ffb67d4-fe7f-11eb-b658-0050568f9c84 | C02060900102007030890000124 | 02-血管介入治疗类材料 | 06-外周血管介入 | 09-髂股动脉支架 | 001-支架 | 02-合金 | 007-髂动脉/自膨/长度≤15cm | ZIV6-80-7-6.0 | ZIV6-80-7-6.0 |  | 国械注进20163130718 | 0ffb67d4-fe7f-11eb-b658-0050568f9c84 | 非药物涂层 非覆膜 短支架(长度≤100mm) | 髂动脉 | 招标范围内未中选 | 国家医保耗材27位编码变更
外周血管支架类 | 下肢动脉支架 | 库克（中国）医疗贸易有限公司 | 库克爱尔兰有限公司 Cook Ireland Ltd. | 9e71f5b7-fe7e-11eb-b658-0050568f9c84-1 | 血管支架-支架-1 | 国械注进20163130718 | 国械注进20163460718 | 该产品由放送系统和支架组成，包含注射器组件。支架由镍钛合金制成，两端各有四个不透射线标记。环氧乙烷灭菌，一次性使用，货架有效期3年。 | 该产品用于髂动脉、颈动脉和肾动脉治疗以下疾病：动脉粥样硬化性狭窄、已接受再通手术的完全梗阻。 | 0ffb6979-fe7f-11eb-b658-0050568f9c84 | C02060900102007030890000033 | 02-血管介入治疗类材料 | 06-外周血管介入 | 09-髂股动脉支架 | 001-支架 | 02-合金 | 007-髂动脉/自膨/长度≤15cm | ZIV5-80-7-6.0 | ZIV5-80-7-6.0 |  | 国械注进20163130718 | 0ffb6979-fe7f-11eb-b658-0050568f9c84 | 非药物涂层 非覆膜 短支架(长度≤100mm) | 髂动脉 | 招标范围内未中选 | 国家医保耗材27位编码变更
外周血管支架类 | 下肢动脉支架 | 库克（中国）医疗贸易有限公司 | 库克爱尔兰有限公司 Cook Ireland Ltd. | 9e71f5b7-fe7e-11eb-b658-0050568f9c84-1 | 血管支架-支架-1 | 国械注进20163130718 | 国械注进20163460718 | 该产品由放送系统和支架组成，包含注射器组件。支架由镍钛合金制成，两端各有四个不透射线标记。环氧乙烷灭菌，一次性使用，货架有效期3年。 | 该产品用于髂动脉、颈动脉和肾动脉治疗以下疾病：动脉粥样硬化性狭窄、已接受再通手术的完全梗阻。 | 0ffb6b07-fe7f-11eb-b658-0050568f9c84 | C02060900102007030890000022 | 02-血管介入治疗类材料 | 06-外周血管介入 | 09-髂股动脉支架 | 001-支架 | 02-合金 | 007-髂动脉/自膨/长度≤15cm | ZIV6-125-14-6.0 | ZIV6-125-14-6.0 |  | 国械注进20163130718 | 0ffb6b07-fe7f-11eb-b658-0050568f9c84 | 非药物涂层 非覆膜 短支架(长度≤100mm) | 髂动脉 | 招标范围内未中选 | 国家医保耗材27位编码变更
外周血管支架类 | 下肢动脉支架 | 库克（中国）医疗贸易有限公司 | 库克爱尔兰有限公司 Cook Ireland Ltd. | 9e71f5b7-fe7e-11eb-b658-0050568f9c84-1 | 血管支架-支架-1 | 国械注进20163130718 | 国械注进20163460718 | 该产品由放送系统和支架组成，包含注射器组件。支架由镍钛合金制成，两端各有四个不透射线标记。环氧乙烷灭菌，一次性使用，货架有效期3年。 | 该产品用于髂动脉、颈动脉和肾动脉治疗以下疾病：动脉粥样硬化性狭窄、已接受再通手术的完全梗阻。 | 0ffb6cb2-fe7f-11eb-b658-0050568f9c84 | C02060900102007030890000118 | 02-血管介入治疗类材料 | 06-外周血管介入 | 09-髂股动脉支架 | 001-支架 | 02-合金 | 007-髂动脉/自膨/长度≤15cm | ZIV5-125-10-4.0 | ZIV5-125-10-4.0 |  | 国械注进20163130718 | 0ffb6cb2-fe7f-11eb-b658-0050568f9c84 | 非药物涂层 非覆膜 短支架(长度≤100mm) | 髂动脉 | 招标范围内未中选 | 国家医保耗材27位编码变更
外周血管支架类 | 下肢动脉支架 | 库克（中国）医疗贸易有限公司 | 库克爱尔兰有限公司 Cook Ireland Ltd. | 9e71f5b7-fe7e-11eb-b658-0050568f9c84-1 | 血管支架-支架-1 | 国械注进20163130718 | 国械注进20163460718 | 该产品由放送系统和支架组成，包含注射器组件。支架由镍钛合金制成，两端各有四个不透射线标记。环氧乙烷灭菌，一次性使用，货架有效期3年。 | 该产品用于髂动脉、颈动脉和肾动脉治疗以下疾病：动脉粥样硬化性狭窄、已接受再通手术的完全梗阻。 | 0ffb6e30-fe7f-11eb-b658-0050568f9c84 | C02060900102007030890000025 | 02-血管介入治疗类材料 | 06-外周血管介入 | 09-髂股动脉支架 | 001-支架 | 02-合金 | 007-髂动脉/自膨/长度≤15cm | ZIV6-125-8-8.0 | ZIV6-125-8-8.0 |  | 国械注进20163130718 | 0ffb6e30-fe7f-11eb-b658-0050568f9c84 | 非药物涂层 非覆膜 短支架(长度≤100mm) | 髂动脉 | 招标范围内未中选 | 国家医保耗材27位编码变更
外周血管支架类 | 下肢动脉支架 | 库克（中国）医疗贸易有限公司 | 库克爱尔兰有限公司 Cook Ireland Ltd. | 9e71f5b7-fe7e-11eb-b658-0050568f9c84-1 | 血管支架-支架-1 | 国械注进20163130718 | 国械注进20163460718 | 该产品由放送系统和支架组成，包含注射器组件。支架由镍钛合金制成，两端各有四个不透射线标记。环氧乙烷灭菌，一次性使用，货架有效期3年。 | 该产品用于髂动脉、颈动脉和肾动脉治疗以下疾病：动脉粥样硬化性狭窄、已接受再通手术的完全梗阻。 | 0ffccf11-fe7f-11eb-b658-0050568f9c84 |  | 02-血管介入治疗类材料 | 06-外周血管介入 | 09-髂股动脉支架 | 001-支架 | 02-合金 | 007-髂动脉/自膨/长度≤15cm | ZIV6-80-8-2.0 | ZIV6-80-8-2.0 | (01)00827002331839 | 国械注进20163460718 | 0ffccf11-fe7f-11eb-b658-0050568f9c84 | 非药物涂层 非覆膜 短支架(长度≤100mm) | 髂动脉 | 招标范围内未中选 | 国家医保耗材27位编码变更
外周血管支架类 | 下肢动脉支架 | 库克（中国）医疗贸易有限公司 | 库克爱尔兰有限公司 Cook Ireland Ltd. | 9e71f5b7-fe7e-11eb-b658-0050568f9c84-1 | 血管支架-支架-1 | 国械注进20163130718 | 国械注进20163460718 | 该产品由放送系统和支架组成，包含注射器组件。支架由镍钛合金制成，两端各有四个不透射线标记。环氧乙烷灭菌，一次性使用，货架有效期3年。 | 该产品用于髂动脉、颈动脉和肾动脉治疗以下疾病：动脉粥样硬化性狭窄、已接受再通手术的完全梗阻。 | 0ffe0522-fe7f-11eb-b658-0050568f9c84 |  | 02-血管介入治疗类材料 | 06-外周血管介入 | 09-髂股动脉支架 | 001-支架 | 02-合金 | 007-髂动脉/自膨/长度≤15cm | ZIV6-80-10-4.0 | ZIV6-80-10-4.0 | (01)00827002331594 | 国械注进20163460718 | 0ffe0522-fe7f-11eb-b658-0050568f9c84 | 非药物涂层 非覆膜 短支架(长度≤100mm) | 髂动脉 | 招标范围内未中选 | 国家医保耗材27位编码变更
外周血管支架类 | 下肢动脉支架 | 库克（中国）医疗贸易有限公司 | 库克爱尔兰有限公司 Cook Ireland Ltd. | 9e71f5b7-fe7e-11eb-b658-0050568f9c84-1 | 血管支架-支架-1 | 国械注进20163130718 | 国械注进20163460718 | 该产品由放送系统和支架组成，包含注射器组件。支架由镍钛合金制成，两端各有四个不透射线标记。环氧乙烷灭菌，一次性使用，货架有效期3年。 | 该产品用于髂动脉、颈动脉和肾动脉治疗以下疾病：动脉粥样硬化性狭窄、已接受再通手术的完全梗阻。 | 0ffe0fea-fe7f-11eb-b658-0050568f9c84 | C02060900102007030890000117 | 02-血管介入治疗类材料 | 06-外周血管介入 | 09-髂股动脉支架 | 001-支架 | 02-合金 | 007-髂动脉/自膨/长度≤15cm | ZIV6-80-14-4.0 | ZIV6-80-14-4.0 |  | 国械注进20163130718 | 0ffe0fea-fe7f-11eb-b658-0050568f9c84 | 非药物涂层 非覆膜 短支架(长度≤100mm) | 髂动脉 | 招标范围内未中选 | 国家医保耗材27位编码变更
外周血管支架类 | 下肢动脉支架 | 库克（中国）医疗贸易有限公司 | 库克爱尔兰有限公司 Cook Ireland Ltd. | 9e71f5b7-fe7e-11eb-b658-0050568f9c84-1 | 血管支架-支架-1 | 国械注进20163130718 | 国械注进20163460718 | 该产品由放送系统和支架组成，包含注射器组件。支架由镍钛合金制成，两端各有四个不透射线标记。环氧乙烷灭菌，一次性使用，货架有效期3年。 | 该产品用于髂动脉、颈动脉和肾动脉治疗以下疾病：动脉粥样硬化性狭窄、已接受再通手术的完全梗阻。 | 0ffe1a92-fe7f-11eb-b658-0050568f9c84 | C02060900102007030890000116 | 02-血管介入治疗类材料 | 06-外周血管介入 | 09-髂股动脉支架 | 001-支架 | 02-合金 | 007-髂动脉/自膨/长度≤15cm | ZIV5-125-4-3.0 | ZIV5-125-4-3.0 |  | 国械注进20163130718 | 0ffe1a92-fe7f-11eb-b658-0050568f9c84 | 非药物涂层 非覆膜 短支架(长度≤100mm) | 髂动脉 | 招标范围内未中选 | 国家医保耗材27位编码变更
外周血管支架类 | 下肢动脉支架 | 库克（中国）医疗贸易有限公司 | 库克爱尔兰有限公司 Cook Ireland Ltd. | 9e71f5b7-fe7e-11eb-b658-0050568f9c84-1 | 血管支架-支架-1 | 国械注进20163130718 | 国械注进20163460718 | 该产品由放送系统和支架组成，包含注射器组件。支架由镍钛合金制成，两端各有四个不透射线标记。环氧乙烷灭菌，一次性使用，货架有效期3年。 | 该产品用于髂动脉、颈动脉和肾动脉治疗以下疾病：动脉粥样硬化性狭窄、已接受再通手术的完全梗阻。 | 0ffe1c9d-fe7f-11eb-b658-0050568f9c84 | C02060900102007030890000059 | 02-血管介入治疗类材料 | 06-外周血管介入 | 09-髂股动脉支架 | 001-支架 | 02-合金 | 007-髂动脉/自膨/长度≤15cm | ZIV6-80-14-6.0 | ZIV6-80-14-6.0 |  | 国械注进20163130718 | 0ffe1c9d-fe7f-11eb-b658-0050568f9c84 | 非药物涂层 非覆膜 短支架(长度≤100mm) | 髂动脉 | 招标范围内未中选 | 国家医保耗材27位编码变更
外周血管支架类 | 下肢动脉支架 | 库克（中国）医疗贸易有限公司 | 库克爱尔兰有限公司 Cook Ireland Ltd. | 9e71f5b7-fe7e-11eb-b658-0050568f9c84-1 | 血管支架-支架-1 | 国械注进20163130718 | 国械注进20163460718 | 该产品由放送系统和支架组成，包含注射器组件。支架由镍钛合金制成，两端各有四个不透射线标记。环氧乙烷灭菌，一次性使用，货架有效期3年。 | 该产品用于髂动脉、颈动脉和肾动脉治疗以下疾病：动脉粥样硬化性狭窄、已接受再通手术的完全梗阻。 | 0ffe1f60-fe7f-11eb-b658-0050568f9c84 | C02060900102007030890000074 | 02-血管介入治疗类材料 | 06-外周血管介入 | 09-髂股动脉支架 | 001-支架 | 02-合金 | 007-髂动脉/自膨/长度≤15cm | ZIV6-125-5-4.0 | ZIV6-125-5-4.0 |  | 国械注进20163130718 | 0ffe1f60-fe7f-11eb-b658-0050568f9c84 | 非药物涂层 非覆膜 短支架(长度≤100mm) | 髂动脉 | 招标范围内未中选 | 国家医保耗材27位编码变更
外周血管支架类 | 下肢动脉支架 | 库克（中国）医疗贸易有限公司 | 库克爱尔兰有限公司 Cook Ireland Ltd. | 9e71f5b7-fe7e-11eb-b658-0050568f9c84-1 | 血管支架-支架-1 | 国械注进20163130718 | 国械注进20163460718 | 该产品由放送系统和支架组成，包含注射器组件。支架由镍钛合金制成，两端各有四个不透射线标记。环氧乙烷灭菌，一次性使用，货架有效期3年。 | 该产品用于髂动脉、颈动脉和肾动脉治疗以下疾病：动脉粥样硬化性狭窄、已接受再通手术的完全梗阻。 | 0ffe2103-fe7f-11eb-b658-0050568f9c84 | C02060900102007030890000110 | 02-血管介入治疗类材料 | 06-外周血管介入 | 09-髂股动脉支架 | 001-支架 | 02-合金 | 007-髂动脉/自膨/长度≤15cm | ZIV5-125-9-3.0 | ZIV5-125-9-3.0 |  | 国械注进20163130718 | 0ffe2103-fe7f-11eb-b658-0050568f9c84 | 非药物涂层 非覆膜 短支架(长度≤100mm) | 髂动脉 | 招标范围内未中选 | 国家医保耗材27位编码变更
外周血管支架类 | 下肢动脉支架 | 库克（中国）医疗贸易有限公司 | 库克爱尔兰有限公司 Cook Ireland Ltd. | 9e71f5b7-fe7e-11eb-b658-0050568f9c84-1 | 血管支架-支架-1 | 国械注进20163130718 | 国械注进20163460718 | 该产品由放送系统和支架组成，包含注射器组件。支架由镍钛合金制成，两端各有四个不透射线标记。环氧乙烷灭菌，一次性使用，货架有效期3年。 | 该产品用于髂动脉、颈动脉和肾动脉治疗以下疾病：动脉粥样硬化性狭窄、已接受再通手术的完全梗阻。 | 0ffe2308-fe7f-11eb-b658-0050568f9c84 | C02060900102007030890000054 | 02-血管介入治疗类材料 | 06-外周血管介入 | 09-髂股动脉支架 | 001-支架 | 02-合金 | 007-髂动脉/自膨/长度≤15cm | ZIV5-80-6-8.0 | ZIV5-80-6-8.0 |  | 国械注进20163130718 | 0ffe2308-fe7f-11eb-b658-0050568f9c84 | 非药物涂层 非覆膜 短支架(长度≤100mm) | 髂动脉 | 招标范围内未中选 | 国家医保耗材27位编码变更
外周血管支架类 | 下肢动脉支架 | 库克（中国）医疗贸易有限公司 | 库克爱尔兰有限公司 Cook Ireland Ltd. | 9e71f5b7-fe7e-11eb-b658-0050568f9c84-1 | 血管支架-支架-1 | 国械注进20163130718 | 国械注进20163460718 | 该产品由放送系统和支架组成，包含注射器组件。支架由镍钛合金制成，两端各有四个不透射线标记。环氧乙烷灭菌，一次性使用，货架有效期3年。 | 该产品用于髂动脉、颈动脉和肾动脉治疗以下疾病：动脉粥样硬化性狭窄、已接受再通手术的完全梗阻。 | 0ffe24a8-fe7f-11eb-b658-0050568f9c84 |  | 02-血管介入治疗类材料 | 06-外周血管介入 | 09-髂股动脉支架 | 001-支架 | 02-合金 | 007-髂动脉/自膨/长度≤15cm | ZIV6-80-7-3.0 | ZIV6-80-7-3.0 | (01)00827002331785 | 国械注进20163460718 | 0ffe24a8-fe7f-11eb-b658-0050568f9c84 | 非药物涂层 非覆膜 短支架(长度≤100mm) | 髂动脉 | 招标范围内未中选 | 国家医保耗材27位编码变更
外周血管支架类 | 下肢动脉支架 | 库克（中国）医疗贸易有限公司 | 库克爱尔兰有限公司 Cook Ireland Ltd. | 9e71f5b7-fe7e-11eb-b658-0050568f9c84-1 | 血管支架-支架-1 | 国械注进20163130718 | 国械注进20163460718 | 该产品由放送系统和支架组成，包含注射器组件。支架由镍钛合金制成，两端各有四个不透射线标记。环氧乙烷灭菌，一次性使用，货架有效期3年。 | 该产品用于髂动脉、颈动脉和肾动脉治疗以下疾病：动脉粥样硬化性狭窄、已接受再通手术的完全梗阻。 | 0ffe2619-fe7f-11eb-b658-0050568f9c84 |  | 02-血管介入治疗类材料 | 06-外周血管介入 | 09-髂股动脉支架 | 001-支架 | 02-合金 | 007-髂动脉/自膨/长度≤15cm | ZIV6-80-9-4.0 | ZIV6-80-9-4.0 | (01)00827002331921 | 国械注进20163460718 | 0ffe2619-fe7f-11eb-b658-0050568f9c84 | 非药物涂层 非覆膜 短支架(长度≤100mm) | 髂动脉 | 招标范围内未中选 | 国家医保耗材27位编码变更
外周血管支架类 | 下肢动脉支架 | 库克（中国）医疗贸易有限公司 | 库克爱尔兰有限公司 Cook Ireland Ltd. | 9e71f5b7-fe7e-11eb-b658-0050568f9c84-1 | 血管支架-支架-1 | 国械注进20163130718 | 国械注进20163460718 | 该产品由放送系统和支架组成，包含注射器组件。支架由镍钛合金制成，两端各有四个不透射线标记。环氧乙烷灭菌，一次性使用，货架有效期3年。 | 该产品用于髂动脉、颈动脉和肾动脉治疗以下疾病：动脉粥样硬化性狭窄、已接受再通手术的完全梗阻。 | 0ffe282d-fe7f-11eb-b658-0050568f9c84 | C02060900102007030890000080 | 02-血管介入治疗类材料 | 06-外周血管介入 | 09-髂股动脉支架 | 001-支架 | 02-合金 | 007-髂动脉/自膨/长度≤15cm | ZIV5-80-9-6.0 | ZIV5-80-9-6.0 |  | 国械注进20163130718 | 0ffe282d-fe7f-11eb-b658-0050568f9c84 | 非药物涂层 非覆膜 短支架(长度≤100mm) | 髂动脉 | 招标范围内未中选 | 国家医保耗材27位编码变更
外周血管支架类 | 下肢动脉支架 | 库克（中国）医疗贸易有限公司 | 库克爱尔兰有限公司 Cook Ireland Ltd. | 9e71f5b7-fe7e-11eb-b658-0050568f9c84-1 | 血管支架-支架-1 | 国械注进20163130718 | 国械注进20163460718 | 该产品由放送系统和支架组成，包含注射器组件。支架由镍钛合金制成，两端各有四个不透射线标记。环氧乙烷灭菌，一次性使用，货架有效期3年。 | 该产品用于髂动脉、颈动脉和肾动脉治疗以下疾病：动脉粥样硬化性狭窄、已接受再通手术的完全梗阻。 | 0ffe2998-fe7f-11eb-b658-0050568f9c84 | C02060900102007030890000101 | 02-血管介入治疗类材料 | 06-外周血管介入 | 09-髂股动脉支架 | 001-支架 | 02-合金 | 007-髂动脉/自膨/长度≤15cm | ZIV6-125-10-4.0 | ZIV6-125-10-4.0 |  | 国械注进20163130718 | 0ffe2998-fe7f-11eb-b658-0050568f9c84 | 非药物涂层 非覆膜 短支架(长度≤100mm) | 髂动脉 | 招标范围内未中选 | 国家医保耗材27位编码变更
外周血管支架类 | 下肢动脉支架 | 库克（中国）医疗贸易有限公司 | 库克爱尔兰有限公司 Cook Ireland Ltd. | 9e71f5b7-fe7e-11eb-b658-0050568f9c84-1 | 血管支架-支架-1 | 国械注进20163130718 | 国械注进20163460718 | 该产品由放送系统和支架组成，包含注射器组件。支架由镍钛合金制成，两端各有四个不透射线标记。环氧乙烷灭菌，一次性使用，货架有效期3年。 | 该产品用于髂动脉、颈动脉和肾动脉治疗以下疾病：动脉粥样硬化性狭窄、已接受再通手术的完全梗阻。 | 0ffe2b01-fe7f-11eb-b658-0050568f9c84 | C02060900102007030890000122 | 02-血管介入治疗类材料 | 06-外周血管介入 | 09-髂股动脉支架 | 001-支架 | 02-合金 | 007-髂动脉/自膨/长度≤15cm | ZIV5-125-7-6.0 | ZIV5-125-7-6.0 |  | 国械注进20163130718 | 0ffe2b01-fe7f-11eb-b658-0050568f9c84 | 非药物涂层 非覆膜 短支架(长度≤100mm) | 髂动脉 | 招标范围内未中选 | 国家医保耗材27位编码变更
外周血管支架类 | 下肢动脉支架 | 库克（中国）医疗贸易有限公司 | 库克爱尔兰有限公司 Cook Ireland Ltd. | 9e71f5b7-fe7e-11eb-b658-0050568f9c84-1 | 血管支架-支架-1 | 国械注进20163130718 | 国械注进20163460718 | 该产品由放送系统和支架组成，包含注射器组件。支架由镍钛合金制成，两端各有四个不透射线标记。环氧乙烷灭菌，一次性使用，货架有效期3年。 | 该产品用于髂动脉、颈动脉和肾动脉治疗以下疾病：动脉粥样硬化性狭窄、已接受再通手术的完全梗阻。 | 0ffe2c73-fe7f-11eb-b658-0050568f9c84 | C02060900102007030890000093 | 02-血管介入治疗类材料 | 06-外周血管介入 | 09-髂股动脉支架 | 001-支架 | 02-合金 | 007-髂动脉/自膨/长度≤15cm | ZIV5-80-5-3.0 | ZIV5-80-5-3.0 |  | 国械注进20163130718 | 0ffe2c73-fe7f-11eb-b658-0050568f9c84 | 非药物涂层 非覆膜 短支架(长度≤100mm) | 髂动脉 | 招标范围内未中选 | 国家医保耗材27位编码变更
外周血管支架类 | 下肢动脉支架 | 库克（中国）医疗贸易有限公司 | 库克爱尔兰有限公司 Cook Ireland Ltd. | 9e71f5b7-fe7e-11eb-b658-0050568f9c84-1 | 血管支架-支架-1 | 国械注进20163130718 | 国械注进20163460718 | 该产品由放送系统和支架组成，包含注射器组件。支架由镍钛合金制成，两端各有四个不透射线标记。环氧乙烷灭菌，一次性使用，货架有效期3年。 | 该产品用于髂动脉、颈动脉和肾动脉治疗以下疾病：动脉粥样硬化性狭窄、已接受再通手术的完全梗阻。 | 0ffe7e28-fe7f-11eb-b658-0050568f9c84 | C02060900102007030890000002 | 02-血管介入治疗类材料 | 06-外周血管介入 | 09-髂股动脉支架 | 001-支架 | 02-合金 | 007-髂动脉/自膨/长度≤15cm | ZIV5-125-10-7.0 | ZIV5-125-10-7.0 |  | 国械注进20163130718 | 0ffe7e28-fe7f-11eb-b658-0050568f9c84 | 非药物涂层 非覆膜 短支架(长度≤100mm) | 髂动脉 | 招标范围内未中选 | 国家医保耗材27位编码变更
外周血管支架类 | 下肢动脉支架 | 库克（中国）医疗贸易有限公司 | 库克爱尔兰有限公司 Cook Ireland Ltd. | 9e71f5b7-fe7e-11eb-b658-0050568f9c84-1 | 血管支架-支架-1 | 国械注进20163130718 | 国械注进20163460718 | 该产品由放送系统和支架组成，包含注射器组件。支架由镍钛合金制成，两端各有四个不透射线标记。环氧乙烷灭菌，一次性使用，货架有效期3年。 | 该产品用于髂动脉、颈动脉和肾动脉治疗以下疾病：动脉粥样硬化性狭窄、已接受再通手术的完全梗阻。 | 1000a301-fe7f-11eb-b658-0050568f9c84 |  | 02-血管介入治疗类材料 | 06-外周血管介入 | 09-髂股动脉支架 | 001-支架 | 02-合金 | 007-髂动脉/自膨/长度≤15cm | ZIV6-80-5-4.0 | ZIV6-80-5-4.0 | (01)00827002331655 | 国械注进20163460718 | 1000a301-fe7f-11eb-b658-0050568f9c84 | 非药物涂层 非覆膜 短支架(长度≤100mm) | 髂动脉 | 招标范围内未中选 | 国家医保耗材27位编码变更
外周血管支架类 | 下肢动脉支架 | 库克（中国）医疗贸易有限公司 | 库克爱尔兰有限公司 Cook Ireland Ltd. | 9e71f5b7-fe7e-11eb-b658-0050568f9c84-1 | 血管支架-支架-1 | 国械注进20163130718 | 国械注进20163460718 | 该产品由放送系统和支架组成，包含注射器组件。支架由镍钛合金制成，两端各有四个不透射线标记。环氧乙烷灭菌，一次性使用，货架有效期3年。 | 该产品用于髂动脉、颈动脉和肾动脉治疗以下疾病：动脉粥样硬化性狭窄、已接受再通手术的完全梗阻。 | 1000e269-fe7f-11eb-b658-0050568f9c84 | C02060900102007030890000077 | 02-血管介入治疗类材料 | 06-外周血管介入 | 09-髂股动脉支架 | 001-支架 | 02-合金 | 007-髂动脉/自膨/长度≤15cm | ZIV5-80-4-2.0 | ZIV5-80-4-2.0 |  | 国械注进20163130718 | 1000e269-fe7f-11eb-b658-0050568f9c84 | 非药物涂层 非覆膜 短支架(长度≤100mm) | 髂动脉 | 招标范围内未中选 | 国家医保耗材27位编码变更
外周血管支架类 | 下肢动脉支架 | 库克（中国）医疗贸易有限公司 | 库克爱尔兰有限公司 Cook Ireland Ltd. | 9e71f5b7-fe7e-11eb-b658-0050568f9c84-1 | 血管支架-支架-1 | 国械注进20163130718 | 国械注进20163460718 | 该产品由放送系统和支架组成，包含注射器组件。支架由镍钛合金制成，两端各有四个不透射线标记。环氧乙烷灭菌，一次性使用，货架有效期3年。 | 该产品用于髂动脉、颈动脉和肾动脉治疗以下疾病：动脉粥样硬化性狭窄、已接受再通手术的完全梗阻。 | 1000f29a-fe7f-11eb-b658-0050568f9c84 | C02060900102007030890000152 | 02-血管介入治疗类材料 | 06-外周血管介入 | 09-髂股动脉支架 | 001-支架 | 02-合金 | 007-髂动脉/自膨/长度≤15cm | ZIV6-80-5-7.0 | ZIV6-80-5-7.0 |  | 国械注进20163130718 | 1000f29a-fe7f-11eb-b658-0050568f9c84 | 非药物涂层 非覆膜 短支架(长度≤100mm) | 髂动脉 | 招标范围内未中选 | 国家医保耗材27位编码变更
外周血管支架类 | 下肢动脉支架 | 库克（中国）医疗贸易有限公司 | 库克爱尔兰有限公司 Cook Ireland Ltd. | 9e71f5b7-fe7e-11eb-b658-0050568f9c84-1 | 血管支架-支架-1 | 国械注进20163130718 | 国械注进20163460718 | 该产品由放送系统和支架组成，包含注射器组件。支架由镍钛合金制成，两端各有四个不透射线标记。环氧乙烷灭菌，一次性使用，货架有效期3年。 | 该产品用于髂动脉、颈动脉和肾动脉治疗以下疾病：动脉粥样硬化性狭窄、已接受再通手术的完全梗阻。 | 100188bf-fe7f-11eb-b658-0050568f9c84 | C02060900102007030890000072 | 02-血管介入治疗类材料 | 06-外周血管介入 | 09-髂股动脉支架 | 001-支架 | 02-合金 | 007-髂动脉/自膨/长度≤15cm | ZIV5-125-5-2.0 | ZIV5-125-5-2.0 |  | 国械注进20163130718 | 100188bf-fe7f-11eb-b658-0050568f9c84 | 非药物涂层 非覆膜 短支架(长度≤100mm) | 髂动脉 | 招标范围内未中选 | 国家医保耗材27位编码变更
外周血管支架类 | 下肢动脉支架 | 库克（中国）医疗贸易有限公司 | 库克爱尔兰有限公司 Cook Ireland Ltd. | 9e71f5b7-fe7e-11eb-b658-0050568f9c84-1 | 血管支架-支架-1 | 国械注进20163130718 | 国械注进20163460718 | 该产品由放送系统和支架组成，包含注射器组件。支架由镍钛合金制成，两端各有四个不透射线标记。环氧乙烷灭菌，一次性使用，货架有效期3年。 | 该产品用于髂动脉、颈动脉和肾动脉治疗以下疾病：动脉粥样硬化性狭窄、已接受再通手术的完全梗阻。 | 100196e0-fe7f-11eb-b658-0050568f9c84 |  | 02-血管介入治疗类材料 | 06-外周血管介入 | 09-髂股动脉支架 | 001-支架 | 02-合金 | 007-髂动脉/自膨/长度≤15cm | ZIV6-125-9-3.0 | ZIV6-125-9-3.0 | (01)00827002334557 | 国械注进20163460718 | 100196e0-fe7f-11eb-b658-0050568f9c84 | 非药物涂层 非覆膜 短支架(长度≤100mm) | 髂动脉 | 招标范围内未中选 | 国家医保耗材27位编码变更
外周血管支架类 | 下肢动脉支架 | 库克（中国）医疗贸易有限公司 | 库克爱尔兰有限公司 Cook Ireland Ltd. | 9e71f5b7-fe7e-11eb-b658-0050568f9c84-1 | 血管支架-支架-1 | 国械注进20163130718 | 国械注进20163460718 | 该产品由放送系统和支架组成，包含注射器组件。支架由镍钛合金制成，两端各有四个不透射线标记。环氧乙烷灭菌，一次性使用，货架有效期3年。 | 该产品用于髂动脉、颈动脉和肾动脉治疗以下疾病：动脉粥样硬化性狭窄、已接受再通手术的完全梗阻。 | 100198c4-fe7f-11eb-b658-0050568f9c84 | C02060900102007030890000137 | 02-血管介入治疗类材料 | 06-外周血管介入 | 09-髂股动脉支架 | 001-支架 | 02-合金 | 007-髂动脉/自膨/长度≤15cm | ZIV5-80-4-3.0 | ZIV5-80-4-3.0 |  | 国械注进20163130718 | 100198c4-fe7f-11eb-b658-0050568f9c84 | 非药物涂层 非覆膜 短支架(长度≤100mm) | 髂动脉 | 招标范围内未中选 | 国家医保耗材27位编码变更
外周血管支架类 | 下肢动脉支架 | 库克（中国）医疗贸易有限公司 | 库克爱尔兰有限公司 Cook Ireland Ltd. | 9e71f5b7-fe7e-11eb-b658-0050568f9c84-1 | 血管支架-支架-1 | 国械注进20163130718 | 国械注进20163460718 | 该产品由放送系统和支架组成，包含注射器组件。支架由镍钛合金制成，两端各有四个不透射线标记。环氧乙烷灭菌，一次性使用，货架有效期3年。 | 该产品用于髂动脉、颈动脉和肾动脉治疗以下疾病：动脉粥样硬化性狭窄、已接受再通手术的完全梗阻。 | 10019a71-fe7f-11eb-b658-0050568f9c84 | C02060900102007030890000012 | 02-血管介入治疗类材料 | 06-外周血管介入 | 09-髂股动脉支架 | 001-支架 | 02-合金 | 007-髂动脉/自膨/长度≤15cm | ZIV5-125-5-3.0 | ZIV5-125-5-3.0 |  | 国械注进20163130718 | 10019a71-fe7f-11eb-b658-0050568f9c84 | 非药物涂层 非覆膜 短支架(长度≤100mm) | 髂动脉 | 招标范围内未中选 | 国家医保耗材27位编码变更
外周血管支架类 | 下肢动脉支架 | 库克（中国）医疗贸易有限公司 | 库克爱尔兰有限公司 Cook Ireland Ltd. | 9e71f5b7-fe7e-11eb-b658-0050568f9c84-1 | 血管支架-支架-1 | 国械注进20163130718 | 国械注进20163460718 | 该产品由放送系统和支架组成，包含注射器组件。支架由镍钛合金制成，两端各有四个不透射线标记。环氧乙烷灭菌，一次性使用，货架有效期3年。 | 该产品用于髂动脉、颈动脉和肾动脉治疗以下疾病：动脉粥样硬化性狭窄、已接受再通手术的完全梗阻。 | 1001acc2-fe7f-11eb-b658-0050568f9c84 | C02060900102007030890000150 | 02-血管介入治疗类材料 | 06-外周血管介入 | 09-髂股动脉支架 | 001-支架 | 02-合金 | 007-髂动脉/自膨/长度≤15cm | ZIV6-125-5-8.0 | ZIV6-125-5-8.0 |  | 国械注进20163130718 | 1001acc2-fe7f-11eb-b658-0050568f9c84 | 非药物涂层 非覆膜 短支架(长度≤100mm) | 髂动脉 | 招标范围内未中选 | 国家医保耗材27位编码变更
外周血管支架类 | 下肢动脉支架 | 库克（中国）医疗贸易有限公司 | 库克爱尔兰有限公司 Cook Ireland Ltd. | 9e71f5b7-fe7e-11eb-b658-0050568f9c84-1 | 血管支架-支架-1 | 国械注进20163130718 | 国械注进20163460718 | 该产品由放送系统和支架组成，包含注射器组件。支架由镍钛合金制成，两端各有四个不透射线标记。环氧乙烷灭菌，一次性使用，货架有效期3年。 | 该产品用于髂动脉、颈动脉和肾动脉治疗以下疾病：动脉粥样硬化性狭窄、已接受再通手术的完全梗阻。 | 1001bdde-fe7f-11eb-b658-0050568f9c84 | C02060900102007030890000079 | 02-血管介入治疗类材料 | 06-外周血管介入 | 09-髂股动脉支架 | 001-支架 | 02-合金 | 007-髂动脉/自膨/长度≤15cm | ZIV5-125-8-2.0 | ZIV5-125-8-2.0 |  | 国械注进20163130718 | 1001bdde-fe7f-11eb-b658-0050568f9c84 | 非药物涂层 非覆膜 短支架(长度≤100mm) | 髂动脉 | 招标范围内未中选 | 国家医保耗材27位编码变更
外周血管支架类 | 下肢动脉支架 | 库克（中国）医疗贸易有限公司 | 库克爱尔兰有限公司 Cook Ireland Ltd. | 9e71f5b7-fe7e-11eb-b658-0050568f9c84-1 | 血管支架-支架-1 | 国械注进20163130718 | 国械注进20163460718 | 该产品由放送系统和支架组成，包含注射器组件。支架由镍钛合金制成，两端各有四个不透射线标记。环氧乙烷灭菌，一次性使用，货架有效期3年。 | 该产品用于髂动脉、颈动脉和肾动脉治疗以下疾病：动脉粥样硬化性狭窄、已接受再通手术的完全梗阻。 | 1001bfa7-fe7f-11eb-b658-0050568f9c84 | C02060900102007030890000041 | 02-血管介入治疗类材料 | 06-外周血管介入 | 09-髂股动脉支架 | 001-支架 | 02-合金 | 007-髂动脉/自膨/长度≤15cm | ZIV6-125-12-6.0 | ZIV6-125-12-6.0 |  | 国械注进20163130718 | 1001bfa7-fe7f-11eb-b658-0050568f9c84 | 非药物涂层 非覆膜 短支架(长度≤100mm) | 髂动脉 | 招标范围内未中选 | 国家医保耗材27位编码变更
外周血管支架类 | 下肢动脉支架 | 库克（中国）医疗贸易有限公司 | 库克爱尔兰有限公司 Cook Ireland Ltd. | 9e71f5b7-fe7e-11eb-b658-0050568f9c84-1 | 血管支架-支架-1 | 国械注进20163130718 | 国械注进20163460718 | 该产品由放送系统和支架组成，包含注射器组件。支架由镍钛合金制成，两端各有四个不透射线标记。环氧乙烷灭菌，一次性使用，货架有效期3年。 | 该产品用于髂动脉、颈动脉和肾动脉治疗以下疾病：动脉粥样硬化性狭窄、已接受再通手术的完全梗阻。 | 1001c157-fe7f-11eb-b658-0050568f9c84 | C02060900102007030890000047 | 02-血管介入治疗类材料 | 06-外周血管介入 | 09-髂股动脉支架 | 001-支架 | 02-合金 | 007-髂动脉/自膨/长度≤15cm | ZIV6-125-5-6.0 | ZIV6-125-5-6.0 |  | 国械注进20163130718 | 1001c157-fe7f-11eb-b658-0050568f9c84 | 非药物涂层 非覆膜 短支架(长度≤100mm) | 髂动脉 | 招标范围内未中选 | 国家医保耗材27位编码变更
外周血管支架类 | 下肢动脉支架 | 库克（中国）医疗贸易有限公司 | 库克爱尔兰有限公司 Cook Ireland Ltd. | 9e71f5b7-fe7e-11eb-b658-0050568f9c84-1 | 血管支架-支架-1 | 国械注进20163130718 | 国械注进20163460718 | 该产品由放送系统和支架组成，包含注射器组件。支架由镍钛合金制成，两端各有四个不透射线标记。环氧乙烷灭菌，一次性使用，货架有效期3年。 | 该产品用于髂动脉、颈动脉和肾动脉治疗以下疾病：动脉粥样硬化性狭窄、已接受再通手术的完全梗阻。 | 1001c2bc-fe7f-11eb-b658-0050568f9c84 | C02060900102007030890000113 | 02-血管介入治疗类材料 | 06-外周血管介入 | 09-髂股动脉支架 | 001-支架 | 02-合金 | 007-髂动脉/自膨/长度≤15cm | ZIV6-125-8-6.0 | ZIV6-125-8-6.0 |  | 国械注进20163130718 | 1001c2bc-fe7f-11eb-b658-0050568f9c84 | 非药物涂层 非覆膜 短支架(长度≤100mm) | 髂动脉 | 招标范围内未中选 | 国家医保耗材27位编码变更
外周血管支架类 | 下肢动脉支架 | 库克（中国）医疗贸易有限公司 | 库克爱尔兰有限公司 Cook Ireland Ltd. | 9e71f5b7-fe7e-11eb-b658-0050568f9c84-1 | 血管支架-支架-1 | 国械注进20163130718 | 国械注进20163460718 | 该产品由放送系统和支架组成，包含注射器组件。支架由镍钛合金制成，两端各有四个不透射线标记。环氧乙烷灭菌，一次性使用，货架有效期3年。 | 该产品用于髂动脉、颈动脉和肾动脉治疗以下疾病：动脉粥样硬化性狭窄、已接受再通手术的完全梗阻。 | 1001c418-fe7f-11eb-b658-0050568f9c84 | C02060900102007030890000027 | 02-血管介入治疗类材料 | 06-外周血管介入 | 09-髂股动脉支架 | 001-支架 | 02-合金 | 007-髂动脉/自膨/长度≤15cm | ZIV5-125-9-2.0 | ZIV5-125-9-2.0 |  | 国械注进20163130718 | 1001c418-fe7f-11eb-b658-0050568f9c84 | 非药物涂层 非覆膜 短支架(长度≤100mm) | 髂动脉 | 招标范围内未中选 | 国家医保耗材27位编码变更
外周血管支架类 | 下肢动脉支架 | 库克（中国）医疗贸易有限公司 | 库克爱尔兰有限公司 Cook Ireland Ltd. | 9e71f5b7-fe7e-11eb-b658-0050568f9c84-1 | 血管支架-支架-1 | 国械注进20163130718 | 国械注进20163460718 | 该产品由放送系统和支架组成，包含注射器组件。支架由镍钛合金制成，两端各有四个不透射线标记。环氧乙烷灭菌，一次性使用，货架有效期3年。 | 该产品用于髂动脉、颈动脉和肾动脉治疗以下疾病：动脉粥样硬化性狭窄、已接受再通手术的完全梗阻。 | 1001c58f-fe7f-11eb-b658-0050568f9c84 | C02060900102007030890000044 | 02-血管介入治疗类材料 | 06-外周血管介入 | 09-髂股动脉支架 | 001-支架 | 02-合金 | 007-髂动脉/自膨/长度≤15cm | ZIV6-80-6-6.0 | ZIV6-80-6-6.0 |  | 国械注进20163130718 | 1001c58f-fe7f-11eb-b658-0050568f9c84 | 非药物涂层 非覆膜 短支架(长度≤100mm) | 髂动脉 | 招标范围内未中选 | 国家医保耗材27位编码变更
外周血管支架类 | 下肢动脉支架 | 库克（中国）医疗贸易有限公司 | 库克爱尔兰有限公司 Cook Ireland Ltd. | 9e71f5b7-fe7e-11eb-b658-0050568f9c84-1 | 血管支架-支架-1 | 国械注进20163130718 | 国械注进20163460718 | 该产品由放送系统和支架组成，包含注射器组件。支架由镍钛合金制成，两端各有四个不透射线标记。环氧乙烷灭菌，一次性使用，货架有效期3年。 | 该产品用于髂动脉、颈动脉和肾动脉治疗以下疾病：动脉粥样硬化性狭窄、已接受再通手术的完全梗阻。 | 1001c709-fe7f-11eb-b658-0050568f9c84 | C02060900102007030890000148 | 02-血管介入治疗类材料 | 06-外周血管介入 | 09-髂股动脉支架 | 001-支架 | 02-合金 | 007-髂动脉/自膨/长度≤15cm | ZIV6-80-10-6.0 | ZIV6-80-10-6.0 |  | 国械注进20163130718 | 1001c709-fe7f-11eb-b658-0050568f9c84 | 非药物涂层 非覆膜 短支架(长度≤100mm) | 髂动脉 | 招标范围内未中选 | 国家医保耗材27位编码变更
外周血管支架类 | 下肢动脉支架 | 库克（中国）医疗贸易有限公司 | 库克爱尔兰有限公司 Cook Ireland Ltd. | 9e71f5b7-fe7e-11eb-b658-0050568f9c84-1 | 血管支架-支架-1 | 国械注进20163130718 | 国械注进20163460718 | 该产品由放送系统和支架组成，包含注射器组件。支架由镍钛合金制成，两端各有四个不透射线标记。环氧乙烷灭菌，一次性使用，货架有效期3年。 | 该产品用于髂动脉、颈动脉和肾动脉治疗以下疾病：动脉粥样硬化性狭窄、已接受再通手术的完全梗阻。 | 1001c888-fe7f-11eb-b658-0050568f9c84 | C02060900102007030890000049 | 02-血管介入治疗类材料 | 06-外周血管介入 | 09-髂股动脉支架 | 001-支架 | 02-合金 | 007-髂动脉/自膨/长度≤15cm | ZIV6-80-9-7.0 | ZIV6-80-9-7.0 |  | 国械注进20163130718 | 1001c888-fe7f-11eb-b658-0050568f9c84 | 非药物涂层 非覆膜 短支架(长度≤100mm) | 髂动脉 | 招标范围内未中选 | 国家医保耗材27位编码变更
外周血管支架类 | 下肢动脉支架 | 库克（中国）医疗贸易有限公司 | 库克爱尔兰有限公司 Cook Ireland Ltd. | 9e71f5b7-fe7e-11eb-b658-0050568f9c84-1 | 血管支架-支架-1 | 国械注进20163130718 | 国械注进20163460718 | 该产品由放送系统和支架组成，包含注射器组件。支架由镍钛合金制成，两端各有四个不透射线标记。环氧乙烷灭菌，一次性使用，货架有效期3年。 | 该产品用于髂动脉、颈动脉和肾动脉治疗以下疾病：动脉粥样硬化性狭窄、已接受再通手术的完全梗阻。 | 1001ca02-fe7f-11eb-b658-0050568f9c84 | C02060900102007030890000061 | 02-血管介入治疗类材料 | 06-外周血管介入 | 09-髂股动脉支架 | 001-支架 | 02-合金 | 007-髂动脉/自膨/长度≤15cm | ZIV5-80-5-4.0 | ZIV5-80-5-4.0 |  | 国械注进20163130718 | 1001ca02-fe7f-11eb-b658-0050568f9c84 | 非药物涂层 非覆膜 短支架(长度≤100mm) | 髂动脉 | 招标范围内未中选 | 国家医保耗材27位编码变更
外周血管支架类 | 下肢动脉支架 | 库克（中国）医疗贸易有限公司 | 库克爱尔兰有限公司 Cook Ireland Ltd. | 9e71f5b7-fe7e-11eb-b658-0050568f9c84-1 | 血管支架-支架-1 | 国械注进20163130718 | 国械注进20163460718 | 该产品由放送系统和支架组成，包含注射器组件。支架由镍钛合金制成，两端各有四个不透射线标记。环氧乙烷灭菌，一次性使用，货架有效期3年。 | 该产品用于髂动脉、颈动脉和肾动脉治疗以下疾病：动脉粥样硬化性狭窄、已接受再通手术的完全梗阻。 | 1001cb4f-fe7f-11eb-b658-0050568f9c84 |  | 02-血管介入治疗类材料 | 06-外周血管介入 | 09-髂股动脉支架 | 001-支架 | 02-合金 | 007-髂动脉/自膨/长度≤15cm | ZIV6-80-6-3.0 | ZIV6-80-6-3.0 | (01)00827002331716 | 国械注进20163460718 | 1001cb4f-fe7f-11eb-b658-0050568f9c84 | 非药物涂层 非覆膜 短支架(长度≤100mm) | 髂动脉 | 招标范围内未中选 | 国家医保耗材27位编码变更
外周血管支架类 | 下肢动脉支架 | 库克（中国）医疗贸易有限公司 | 库克爱尔兰有限公司 Cook Ireland Ltd. | 9e71f5b7-fe7e-11eb-b658-0050568f9c84-1 | 血管支架-支架-1 | 国械注进20163130718 | 国械注进20163460718 | 该产品由放送系统和支架组成，包含注射器组件。支架由镍钛合金制成，两端各有四个不透射线标记。环氧乙烷灭菌，一次性使用，货架有效期3年。 | 该产品用于髂动脉、颈动脉和肾动脉治疗以下疾病：动脉粥样硬化性狭窄、已接受再通手术的完全梗阻。 | 1001cc94-fe7f-11eb-b658-0050568f9c84 | C02060900102007030890000024 | 02-血管介入治疗类材料 | 06-外周血管介入 | 09-髂股动脉支架 | 001-支架 | 02-合金 | 007-髂动脉/自膨/长度≤15cm | ZIV5-80-4-8.0 | ZIV5-80-4-8.0 |  | 国械注进20163130718 | 1001cc94-fe7f-11eb-b658-0050568f9c84 | 非药物涂层 非覆膜 短支架(长度≤100mm) | 髂动脉 | 招标范围内未中选 | 国家医保耗材27位编码变更
外周血管支架类 | 下肢动脉支架 | 库克（中国）医疗贸易有限公司 | 库克爱尔兰有限公司 Cook Ireland Ltd. | 9e71f5b7-fe7e-11eb-b658-0050568f9c84-1 | 血管支架-支架-1 | 国械注进20163130718 | 国械注进20163460718 | 该产品由放送系统和支架组成，包含注射器组件。支架由镍钛合金制成，两端各有四个不透射线标记。环氧乙烷灭菌，一次性使用，货架有效期3年。 | 该产品用于髂动脉、颈动脉和肾动脉治疗以下疾病：动脉粥样硬化性狭窄、已接受再通手术的完全梗阻。 | 0ff067f9-fe7f-11eb-b658-0050568f9c84 | C02060900102007030890000031 | 02-血管介入治疗类材料 | 06-外周血管介入 | 09-髂股动脉支架 | 001-支架 | 02-合金 | 007-髂动脉/自膨/长度≤15cm | ZIV5-80-5-6.0 | ZIV5-80-5-6.0 |  | 国械注进20163130718 | 0ff067f9-fe7f-11eb-b658-0050568f9c84 | 非药物涂层 非覆膜 短支架(长度≤100mm) | 髂动脉 | 招标范围内未中选 | 国家医保耗材27位编码变更
外周血管支架类 | 下肢动脉支架 | 库克（中国）医疗贸易有限公司 | 库克爱尔兰有限公司 Cook Ireland Ltd. | 9e71f5b7-fe7e-11eb-b658-0050568f9c84-1 | 血管支架-支架-1 | 国械注进20163130718 | 国械注进20163460718 | 该产品由放送系统和支架组成，包含注射器组件。支架由镍钛合金制成，两端各有四个不透射线标记。环氧乙烷灭菌，一次性使用，货架有效期3年。 | 该产品用于髂动脉、颈动脉和肾动脉治疗以下疾病：动脉粥样硬化性狭窄、已接受再通手术的完全梗阻。 | 0ff3d677-fe7f-11eb-b658-0050568f9c84 |  | 02-血管介入治疗类材料 | 06-外周血管介入 | 09-髂股动脉支架 | 001-支架 | 02-合金 | 007-髂动脉/自膨/长度≤15cm | ZIV6-80-5-2.0 | ZIV6-80-5-2.0 | (01)00827002331631 | 国械注进20163460718 | 0ff3d677-fe7f-11eb-b658-0050568f9c84 | 非药物涂层 非覆膜 短支架(长度≤100mm) | 髂动脉 | 招标范围内未中选 | 国家医保耗材27位编码变更
外周血管支架类 | 下肢动脉支架 | 库克（中国）医疗贸易有限公司 | 库克爱尔兰有限公司 Cook Ireland Ltd. | 9e71f5b7-fe7e-11eb-b658-0050568f9c84-1 | 血管支架-支架-1 | 国械注进20163130718 | 国械注进20163460718 | 该产品由放送系统和支架组成，包含注射器组件。支架由镍钛合金制成，两端各有四个不透射线标记。环氧乙烷灭菌，一次性使用，货架有效期3年。 | 该产品用于髂动脉、颈动脉和肾动脉治疗以下疾病：动脉粥样硬化性狭窄、已接受再通手术的完全梗阻。 | 0ff968a0-fe7f-11eb-b658-0050568f9c84 | C02060900102007030890000091 | 02-血管介入治疗类材料 | 06-外周血管介入 | 09-髂股动脉支架 | 001-支架 | 02-合金 | 007-髂动脉/自膨/长度≤15cm | ZIV5-80-10-8.0 | ZIV5-80-10-8.0 |  | 国械注进20163130718 | 0ff968a0-fe7f-11eb-b658-0050568f9c84 | 非药物涂层 非覆膜 短支架(长度≤100mm) | 髂动脉 | 招标范围内未中选 | 国家医保耗材27位编码变更
外周血管支架类 | 下肢动脉支架 | 库克（中国）医疗贸易有限公司 | 库克爱尔兰有限公司 Cook Ireland Ltd. | 9e71f5b7-fe7e-11eb-b658-0050568f9c84-1 | 血管支架-支架-1 | 国械注进20163130718 | 国械注进20163460718 | 该产品由放送系统和支架组成，包含注射器组件。支架由镍钛合金制成，两端各有四个不透射线标记。环氧乙烷灭菌，一次性使用，货架有效期3年。 | 该产品用于髂动脉、颈动脉和肾动脉治疗以下疾病：动脉粥样硬化性狭窄、已接受再通手术的完全梗阻。 | 0ff96703-fe7f-11eb-b658-0050568f9c84 | C02060900102007030890000007 | 02-血管介入治疗类材料 | 06-外周血管介入 | 09-髂股动脉支架 | 001-支架 | 02-合金 | 007-髂动脉/自膨/长度≤15cm | ZIV5-80-6-6.0 | ZIV5-80-6-6.0 |  | 国械注进20163130718 | 0ff96703-fe7f-11eb-b658-0050568f9c84 | 非药物涂层 非覆膜 短支架(长度≤100mm) | 髂动脉 | 招标范围内未中选 | 国家医保耗材27位编码变更
外周血管支架类 | 下肢动脉支架 | 库克（中国）医疗贸易有限公司 | 库克爱尔兰有限公司 Cook Ireland Ltd. | 9e71f5b7-fe7e-11eb-b658-0050568f9c84-1 | 血管支架-支架-1 | 国械注进20163130718 | 国械注进20163460718 | 该产品由放送系统和支架组成，包含注射器组件。支架由镍钛合金制成，两端各有四个不透射线标记。环氧乙烷灭菌，一次性使用，货架有效期3年。 | 该产品用于髂动脉、颈动脉和肾动脉治疗以下疾病：动脉粥样硬化性狭窄、已接受再通手术的完全梗阻。 | 0ff96552-fe7f-11eb-b658-0050568f9c84 | C02060900102007030890000003 | 02-血管介入治疗类材料 | 06-外周血管介入 | 09-髂股动脉支架 | 001-支架 | 02-合金 | 007-髂动脉/自膨/长度≤15cm | ZIV5-125-5-8.0 | ZIV5-125-5-8.0 |  | 国械注进20163130718 | 0ff96552-fe7f-11eb-b658-0050568f9c84 | 非药物涂层 非覆膜 短支架(长度≤100mm) | 髂动脉 | 招标范围内未中选 | 国家医保耗材27位编码变更
外周血管支架类 | 下肢动脉支架 | 库克（中国）医疗贸易有限公司 | 库克爱尔兰有限公司 Cook Ireland Ltd. | 9e71f5b7-fe7e-11eb-b658-0050568f9c84-1 | 血管支架-支架-1 | 国械注进20163130718 | 国械注进20163460718 | 该产品由放送系统和支架组成，包含注射器组件。支架由镍钛合金制成，两端各有四个不透射线标记。环氧乙烷灭菌，一次性使用，货架有效期3年。 | 该产品用于髂动脉、颈动脉和肾动脉治疗以下疾病：动脉粥样硬化性狭窄、已接受再通手术的完全梗阻。 | 0ff95fe9-fe7f-11eb-b658-0050568f9c84 | C02060900102007030890000119 | 02-血管介入治疗类材料 | 06-外周血管介入 | 09-髂股动脉支架 | 001-支架 | 02-合金 | 007-髂动脉/自膨/长度≤15cm | ZIV5-80-7-4.0 | ZIV5-80-7-4.0 |  | 国械注进20163130718 | 0ff95fe9-fe7f-11eb-b658-0050568f9c84 | 非药物涂层 非覆膜 短支架(长度≤100mm) | 髂动脉 | 招标范围内未中选 | 国家医保耗材27位编码变更
外周血管支架类 | 下肢动脉支架 | 库克（中国）医疗贸易有限公司 | 库克爱尔兰有限公司 Cook Ireland Ltd. | 9e71f5b7-fe7e-11eb-b658-0050568f9c84-1 | 血管支架-支架-1 | 国械注进20163130718 | 国械注进20163460718 | 该产品由放送系统和支架组成，包含注射器组件。支架由镍钛合金制成，两端各有四个不透射线标记。环氧乙烷灭菌，一次性使用，货架有效期3年。 | 该产品用于髂动脉、颈动脉和肾动脉治疗以下疾病：动脉粥样硬化性狭窄、已接受再通手术的完全梗阻。 | 0ff95e14-fe7f-11eb-b658-0050568f9c84 | C02060900102007030890000057 | 02-血管介入治疗类材料 | 06-外周血管介入 | 09-髂股动脉支架 | 001-支架 | 02-合金 | 007-髂动脉/自膨/长度≤15cm | ZIV5-125-7-2.0 | ZIV5-125-7-2.0 |  | 国械注进20163130718 | 0ff95e14-fe7f-11eb-b658-0050568f9c84 | 非药物涂层 非覆膜 短支架(长度≤100mm) | 髂动脉 | 招标范围内未中选 | 国家医保耗材27位编码变更
外周血管支架类 | 下肢动脉支架 | 库克（中国）医疗贸易有限公司 | 库克爱尔兰有限公司 Cook Ireland Ltd. | 9e71f5b7-fe7e-11eb-b658-0050568f9c84-1 | 血管支架-支架-1 | 国械注进20163130718 | 国械注进20163460718 | 该产品由放送系统和支架组成，包含注射器组件。支架由镍钛合金制成，两端各有四个不透射线标记。环氧乙烷灭菌，一次性使用，货架有效期3年。 | 该产品用于髂动脉、颈动脉和肾动脉治疗以下疾病：动脉粥样硬化性狭窄、已接受再通手术的完全梗阻。 | 0ff95a97-fe7f-11eb-b658-0050568f9c84 | C02060900102007030890000034 | 02-血管介入治疗类材料 | 06-外周血管介入 | 09-髂股动脉支架 | 001-支架 | 02-合金 | 007-髂动脉/自膨/长度≤15cm | ZIV5-125-4-8.0 | ZIV5-125-4-8.0 |  | 国械注进20163130718 | 0ff95a97-fe7f-11eb-b658-0050568f9c84 | 非药物涂层 非覆膜 短支架(长度≤100mm) | 髂动脉 | 招标范围内未中选 | 国家医保耗材27位编码变更
外周血管支架类 | 下肢动脉支架 | 库克（中国）医疗贸易有限公司 | 库克爱尔兰有限公司 Cook Ireland Ltd. | 9e71f5b7-fe7e-11eb-b658-0050568f9c84-1 | 血管支架-支架-1 | 国械注进20163130718 | 国械注进20163460718 | 该产品由放送系统和支架组成，包含注射器组件。支架由镍钛合金制成，两端各有四个不透射线标记。环氧乙烷灭菌，一次性使用，货架有效期3年。 | 该产品用于髂动脉、颈动脉和肾动脉治疗以下疾病：动脉粥样硬化性狭窄、已接受再通手术的完全梗阻。 | 0ff958ef-fe7f-11eb-b658-0050568f9c84 | C02060900102007030890000090 | 02-血管介入治疗类材料 | 06-外周血管介入 | 09-髂股动脉支架 | 001-支架 | 02-合金 | 007-髂动脉/自膨/长度≤15cm | ZIV5-125-5-4.0 | ZIV5-125-5-4.0 |  | 国械注进20163130718 | 0ff958ef-fe7f-11eb-b658-0050568f9c84 | 非药物涂层 非覆膜 短支架(长度≤100mm) | 髂动脉 | 招标范围内未中选 | 国家医保耗材27位编码变更
外周血管支架类 | 下肢动脉支架 | 库克（中国）医疗贸易有限公司 | 库克爱尔兰有限公司 Cook Ireland Ltd. | 9e71f5b7-fe7e-11eb-b658-0050568f9c84-1 | 血管支架-支架-1 | 国械注进20163130718 | 国械注进20163460718 | 该产品由放送系统和支架组成，包含注射器组件。支架由镍钛合金制成，两端各有四个不透射线标记。环氧乙烷灭菌，一次性使用，货架有效期3年。 | 该产品用于髂动脉、颈动脉和肾动脉治疗以下疾病：动脉粥样硬化性狭窄、已接受再通手术的完全梗阻。 | 0ff9573a-fe7f-11eb-b658-0050568f9c84 | C02060900102007030890000111 | 02-血管介入治疗类材料 | 06-外周血管介入 | 09-髂股动脉支架 | 001-支架 | 02-合金 | 007-髂动脉/自膨/长度≤15cm | ZIV5-80-8-6.0 | ZIV5-80-8-6.0 |  | 国械注进20163130718 | 0ff9573a-fe7f-11eb-b658-0050568f9c84 | 非药物涂层 非覆膜 短支架(长度≤100mm) | 髂动脉 | 招标范围内未中选 | 国家医保耗材27位编码变更
外周血管支架类 | 下肢动脉支架 | 库克（中国）医疗贸易有限公司 | 库克爱尔兰有限公司 Cook Ireland Ltd. | 9e71f5b7-fe7e-11eb-b658-0050568f9c84-1 | 血管支架-支架-1 | 国械注进20163130718 | 国械注进20163460718 | 该产品由放送系统和支架组成，包含注射器组件。支架由镍钛合金制成，两端各有四个不透射线标记。环氧乙烷灭菌，一次性使用，货架有效期3年。 | 该产品用于髂动脉、颈动脉和肾动脉治疗以下疾病：动脉粥样硬化性狭窄、已接受再通手术的完全梗阻。 | 0ff95412-fe7f-11eb-b658-0050568f9c84 | C02060900102007030890000038 | 02-血管介入治疗类材料 | 06-外周血管介入 | 09-髂股动脉支架 | 001-支架 | 02-合金 | 007-髂动脉/自膨/长度≤15cm | ZIV5-125-9-6.0 | ZIV5-125-9-6.0 |  | 国械注进20163130718 | 0ff95412-fe7f-11eb-b658-0050568f9c84 | 非药物涂层 非覆膜 短支架(长度≤100mm) | 髂动脉 | 招标范围内未中选 | 国家医保耗材27位编码变更
外周血管支架类 | 下肢动脉支架 | 库克（中国）医疗贸易有限公司 | 库克爱尔兰有限公司 Cook Ireland Ltd. | 9e71f5b7-fe7e-11eb-b658-0050568f9c84-1 | 血管支架-支架-1 | 国械注进20163130718 | 国械注进20163460718 | 该产品由放送系统和支架组成，包含注射器组件。支架由镍钛合金制成，两端各有四个不透射线标记。环氧乙烷灭菌，一次性使用，货架有效期3年。 | 该产品用于髂动脉、颈动脉和肾动脉治疗以下疾病：动脉粥样硬化性狭窄、已接受再通手术的完全梗阻。 | 0ff9526b-fe7f-11eb-b658-0050568f9c84 |  | 02-血管介入治疗类材料 | 06-外周血管介入 | 09-髂股动脉支架 | 001-支架 | 02-合金 | 007-髂动脉/自膨/长度≤15cm | ZIV6-125-10-2.0 | ZIV6-125-10-2.0 | (01)00827002334243 | 国械注进20163460718 | 0ff9526b-fe7f-11eb-b658-0050568f9c84 | 非药物涂层 非覆膜 短支架(长度≤100mm) | 髂动脉 | 招标范围内未中选 | 国家医保耗材27位编码变更
外周血管支架类 | 下肢动脉支架 | 库克（中国）医疗贸易有限公司 | 库克爱尔兰有限公司 Cook Ireland Ltd. | 9e71f5b7-fe7e-11eb-b658-0050568f9c84-1 | 血管支架-支架-1 | 国械注进20163130718 | 国械注进20163460718 | 该产品由放送系统和支架组成，包含注射器组件。支架由镍钛合金制成，两端各有四个不透射线标记。环氧乙烷灭菌，一次性使用，货架有效期3年。 | 该产品用于髂动脉、颈动脉和肾动脉治疗以下疾病：动脉粥样硬化性狭窄、已接受再通手术的完全梗阻。 | 0ff950d4-fe7f-11eb-b658-0050568f9c84 | C02060900102007030890000098 | 02-血管介入治疗类材料 | 06-外周血管介入 | 09-髂股动脉支架 | 001-支架 | 02-合金 | 007-髂动脉/自膨/长度≤15cm | ZIV6-125-14-4.0 | ZIV6-125-14-4.0 |  | 国械注进20163130718 | 0ff950d4-fe7f-11eb-b658-0050568f9c84 | 非药物涂层 非覆膜 短支架(长度≤100mm) | 髂动脉 | 招标范围内未中选 | 国家医保耗材27位编码变更
外周血管支架类 | 下肢动脉支架 | 库克（中国）医疗贸易有限公司 | 库克爱尔兰有限公司 Cook Ireland Ltd. | 9e71f5b7-fe7e-11eb-b658-0050568f9c84-1 | 血管支架-支架-1 | 国械注进20163130718 | 国械注进20163460718 | 该产品由放送系统和支架组成，包含注射器组件。支架由镍钛合金制成，两端各有四个不透射线标记。环氧乙烷灭菌，一次性使用，货架有效期3年。 | 该产品用于髂动脉、颈动脉和肾动脉治疗以下疾病：动脉粥样硬化性狭窄、已接受再通手术的完全梗阻。 | 0ff94f32-fe7f-11eb-b658-0050568f9c84 | C02060900102007030890000106 | 02-血管介入治疗类材料 | 06-外周血管介入 | 09-髂股动脉支架 | 001-支架 | 02-合金 | 007-髂动脉/自膨/长度≤15cm | ZIV5-125-5-6.0 | ZIV5-125-5-6.0 |  | 国械注进20163130718 | 0ff94f32-fe7f-11eb-b658-0050568f9c84 | 非药物涂层 非覆膜 短支架(长度≤100mm) | 髂动脉 | 招标范围内未中选 | 国家医保耗材27位编码变更
外周血管支架类 | 下肢动脉支架 | 库克（中国）医疗贸易有限公司 | 库克爱尔兰有限公司 Cook Ireland Ltd. | 9e71f5b7-fe7e-11eb-b658-0050568f9c84-1 | 血管支架-支架-1 | 国械注进20163130718 | 国械注进20163460718 | 该产品由放送系统和支架组成，包含注射器组件。支架由镍钛合金制成，两端各有四个不透射线标记。环氧乙烷灭菌，一次性使用，货架有效期3年。 | 该产品用于髂动脉、颈动脉和肾动脉治疗以下疾病：动脉粥样硬化性狭窄、已接受再通手术的完全梗阻。 | 0ff94d6e-fe7f-11eb-b658-0050568f9c84 |  | 02-血管介入治疗类材料 | 06-外周血管介入 | 09-髂股动脉支架 | 001-支架 | 02-合金 | 007-髂动脉/自膨/长度≤15cm | ZIV6-80-10-3.0 | ZIV6-80-10-3.0 | (01)00827002331587 | 国械注进20163460718 | 0ff94d6e-fe7f-11eb-b658-0050568f9c84 | 非药物涂层 非覆膜 短支架(长度≤100mm) | 髂动脉 | 招标范围内未中选 | 国家医保耗材27位编码变更
外周血管支架类 | 下肢动脉支架 | 库克（中国）医疗贸易有限公司 | 库克爱尔兰有限公司 Cook Ireland Ltd. | 9e71f5b7-fe7e-11eb-b658-0050568f9c84-1 | 血管支架-支架-1 | 国械注进20163130718 | 国械注进20163460718 | 该产品由放送系统和支架组成，包含注射器组件。支架由镍钛合金制成，两端各有四个不透射线标记。环氧乙烷灭菌，一次性使用，货架有效期3年。 | 该产品用于髂动脉、颈动脉和肾动脉治疗以下疾病：动脉粥样硬化性狭窄、已接受再通手术的完全梗阻。 | 0ff94bcd-fe7f-11eb-b658-0050568f9c84 |  | 02-血管介入治疗类材料 | 06-外周血管介入 | 09-髂股动脉支架 | 001-支架 | 02-合金 | 007-髂动脉/自膨/长度≤15cm | ZIV6-125-14-3.0 | ZIV6-125-14-3.0 | (01)00827002375482 | 国械注进20163460718 | 0ff94bcd-fe7f-11eb-b658-0050568f9c84 | 非药物涂层 非覆膜 短支架(长度≤100mm) | 髂动脉 | 招标范围内未中选 | 国家医保耗材27位编码变更
外周血管支架类 | 下肢动脉支架 | 库克（中国）医疗贸易有限公司 | 库克爱尔兰有限公司 Cook Ireland Ltd. | 9e71f5b7-fe7e-11eb-b658-0050568f9c84-1 | 血管支架-支架-1 | 国械注进20163130718 | 国械注进20163460718 | 该产品由放送系统和支架组成，包含注射器组件。支架由镍钛合金制成，两端各有四个不透射线标记。环氧乙烷灭菌，一次性使用，货架有效期3年。 | 该产品用于髂动脉、颈动脉和肾动脉治疗以下疾病：动脉粥样硬化性狭窄、已接受再通手术的完全梗阻。 | 0ff949a9-fe7f-11eb-b658-0050568f9c84 | C02060900102007030890000011 | 02-血管介入治疗类材料 | 06-外周血管介入 | 09-髂股动脉支架 | 001-支架 | 02-合金 | 007-髂动脉/自膨/长度≤15cm | ZIV6-80-9-6.0 | ZIV6-80-9-6.0 |  | 国械注进20163130718 | 0ff949a9-fe7f-11eb-b658-0050568f9c84 | 非药物涂层 非覆膜 短支架(长度≤100mm) | 髂动脉 | 招标范围内未中选 | 国家医保耗材27位编码变更
外周血管支架类 | 下肢动脉支架 | 库克（中国）医疗贸易有限公司 | 库克爱尔兰有限公司 Cook Ireland Ltd. | 9e71f5b7-fe7e-11eb-b658-0050568f9c84-1 | 血管支架-支架-1 | 国械注进20163130718 | 国械注进20163460718 | 该产品由放送系统和支架组成，包含注射器组件。支架由镍钛合金制成，两端各有四个不透射线标记。环氧乙烷灭菌，一次性使用，货架有效期3年。 | 该产品用于髂动脉、颈动脉和肾动脉治疗以下疾病：动脉粥样硬化性狭窄、已接受再通手术的完全梗阻。 | 0ff947f8-fe7f-11eb-b658-0050568f9c84 | C02060900102007030890000026 | 02-血管介入治疗类材料 | 06-外周血管介入 | 09-髂股动脉支架 | 001-支架 | 02-合金 | 007-髂动脉/自膨/长度≤15cm | ZIV6-125-9-4.0 | ZIV6-125-9-4.0 |  | 国械注进20163130718 | 0ff947f8-fe7f-11eb-b658-0050568f9c84 | 非药物涂层 非覆膜 短支架(长度≤100mm) | 髂动脉 | 招标范围内未中选 | 国家医保耗材27位编码变更
外周血管支架类 | 下肢动脉支架 | 库克（中国）医疗贸易有限公司 | 库克爱尔兰有限公司 Cook Ireland Ltd. | 9e71f5b7-fe7e-11eb-b658-0050568f9c84-1 | 血管支架-支架-1 | 国械注进20163130718 | 国械注进20163460718 | 该产品由放送系统和支架组成，包含注射器组件。支架由镍钛合金制成，两端各有四个不透射线标记。环氧乙烷灭菌，一次性使用，货架有效期3年。 | 该产品用于髂动脉、颈动脉和肾动脉治疗以下疾病：动脉粥样硬化性狭窄、已接受再通手术的完全梗阻。 | 0ff94048-fe7f-11eb-b658-0050568f9c84 |  | 02-血管介入治疗类材料 | 06-外周血管介入 | 09-髂股动脉支架 | 001-支架 | 02-合金 | 007-髂动脉/自膨/长度≤15cm | ZIV6-125-6-2.0 | ZIV6-125-6-2.0 | (01)00827002334045 | 国械注进20163460718 | 0ff94048-fe7f-11eb-b658-0050568f9c84 | 非药物涂层 非覆膜 短支架(长度≤100mm) | 髂动脉 | 招标范围内未中选 | 国家医保耗材27位编码变更
外周血管支架类 | 下肢动脉支架 | 库克（中国）医疗贸易有限公司 | 库克爱尔兰有限公司 Cook Ireland Ltd. | 9e71f5b7-fe7e-11eb-b658-0050568f9c84-1 | 血管支架-支架-1 | 国械注进20163130718 | 国械注进20163460718 | 该产品由放送系统和支架组成，包含注射器组件。支架由镍钛合金制成，两端各有四个不透射线标记。环氧乙烷灭菌，一次性使用，货架有效期3年。 | 该产品用于髂动脉、颈动脉和肾动脉治疗以下疾病：动脉粥样硬化性狭窄、已接受再通手术的完全梗阻。 | 0ff96a32-fe7f-11eb-b658-0050568f9c84 | C02060900102007030890000085 | 02-血管介入治疗类材料 | 06-外周血管介入 | 09-髂股动脉支架 | 001-支架 | 02-合金 | 007-髂动脉/自膨/长度≤15cm | ZIV6-125-12-8.0 | ZIV6-125-12-8.0 |  | 国械注进20163130718 | 0ff96a32-fe7f-11eb-b658-0050568f9c84 | 非药物涂层 非覆膜 短支架(长度≤100mm) | 髂动脉 | 招标范围内未中选 | 国家医保耗材27位编码变更
外周血管支架类 | 下肢动脉支架 | 库克（中国）医疗贸易有限公司 | 库克爱尔兰有限公司 Cook Ireland Ltd. | 9e71f5b7-fe7e-11eb-b658-0050568f9c84-1 | 血管支架-支架-1 | 国械注进20163130718 | 国械注进20163460718 | 该产品由放送系统和支架组成，包含注射器组件。支架由镍钛合金制成，两端各有四个不透射线标记。环氧乙烷灭菌，一次性使用，货架有效期3年。 | 该产品用于髂动脉、颈动脉和肾动脉治疗以下疾病：动脉粥样硬化性狭窄、已接受再通手术的完全梗阻。 | 0ff93e98-fe7f-11eb-b658-0050568f9c84 | C02060900102007030890000133 | 02-血管介入治疗类材料 | 06-外周血管介入 | 09-髂股动脉支架 | 001-支架 | 02-合金 | 007-髂动脉/自膨/长度≤15cm | ZIV6-80-9-8.0 | ZIV6-80-9-8.0 |  | 国械注进20163130718 | 0ff93e98-fe7f-11eb-b658-0050568f9c84 | 非药物涂层 非覆膜 短支架(长度≤100mm) | 髂动脉 | 招标范围内未中选 | 国家医保耗材27位编码变更
外周血管支架类 | 下肢动脉支架 | 库克（中国）医疗贸易有限公司 | 库克爱尔兰有限公司 Cook Ireland Ltd. | 9e71f5b7-fe7e-11eb-b658-0050568f9c84-1 | 血管支架-支架-1 | 国械注进20163130718 | 国械注进20163460718 | 该产品由放送系统和支架组成，包含注射器组件。支架由镍钛合金制成，两端各有四个不透射线标记。环氧乙烷灭菌，一次性使用，货架有效期3年。 | 该产品用于髂动脉、颈动脉和肾动脉治疗以下疾病：动脉粥样硬化性狭窄、已接受再通手术的完全梗阻。 | 0ff93cff-fe7f-11eb-b658-0050568f9c84 |  | 02-血管介入治疗类材料 | 06-外周血管介入 | 09-髂股动脉支架 | 001-支架 | 02-合金 | 007-髂动脉/自膨/长度≤15cm | ZIV6-80-7-4.0 | ZIV6-80-7-4.0 | (01)00827002331792 | 国械注进20163460718 | 0ff93cff-fe7f-11eb-b658-0050568f9c84 | 非药物涂层 非覆膜 短支架(长度≤100mm) | 髂动脉 | 招标范围内未中选 | 国家医保耗材27位编码变更
外周血管支架类 | 下肢动脉支架 | 库克（中国）医疗贸易有限公司 | 库克爱尔兰有限公司 Cook Ireland Ltd. | 9e71f5b7-fe7e-11eb-b658-0050568f9c84-1 | 血管支架-支架-1 | 国械注进20163130718 | 国械注进20163460718 | 该产品由放送系统和支架组成，包含注射器组件。支架由镍钛合金制成，两端各有四个不透射线标记。环氧乙烷灭菌，一次性使用，货架有效期3年。 | 该产品用于髂动脉、颈动脉和肾动脉治疗以下疾病：动脉粥样硬化性狭窄、已接受再通手术的完全梗阻。 | 0ff93b51-fe7f-11eb-b658-0050568f9c84 | C02060900102007030890000127 | 02-血管介入治疗类材料 | 06-外周血管介入 | 09-髂股动脉支架 | 001-支架 | 02-合金 | 007-髂动脉/自膨/长度≤15cm | ZIV6-80-12-8.0 | ZIV6-80-12-8.0 |  | 国械注进20163130718 | 0ff93b51-fe7f-11eb-b658-0050568f9c84 | 非药物涂层 非覆膜 短支架(长度≤100mm) | 髂动脉 | 招标范围内未中选 | 国家医保耗材27位编码变更
外周血管支架类 | 下肢动脉支架 | 库克（中国）医疗贸易有限公司 | 库克爱尔兰有限公司 Cook Ireland Ltd. | 9e71f5b7-fe7e-11eb-b658-0050568f9c84-1 | 血管支架-支架-1 | 国械注进20163130718 | 国械注进20163460718 | 该产品由放送系统和支架组成，包含注射器组件。支架由镍钛合金制成，两端各有四个不透射线标记。环氧乙烷灭菌，一次性使用，货架有效期3年。 | 该产品用于髂动脉、颈动脉和肾动脉治疗以下疾病：动脉粥样硬化性狭窄、已接受再通手术的完全梗阻。 | 0ff9399d-fe7f-11eb-b658-0050568f9c84 | C02060900102007030890000099 | 02-血管介入治疗类材料 | 06-外周血管介入 | 09-髂股动脉支架 | 001-支架 | 02-合金 | 007-髂动脉/自膨/长度≤15cm | ZIV6-80-5-8.0 | ZIV6-80-5-8.0 |  | 国械注进20163130718 | 0ff9399d-fe7f-11eb-b658-0050568f9c84 | 非药物涂层 非覆膜 短支架(长度≤100mm) | 髂动脉 | 招标范围内未中选 | 国家医保耗材27位编码变更
外周血管支架类 | 下肢动脉支架 | 库克（中国）医疗贸易有限公司 | 库克爱尔兰有限公司 Cook Ireland Ltd. | 9e71f5b7-fe7e-11eb-b658-0050568f9c84-1 | 血管支架-支架-1 | 国械注进20163130718 | 国械注进20163460718 | 该产品由放送系统和支架组成，包含注射器组件。支架由镍钛合金制成，两端各有四个不透射线标记。环氧乙烷灭菌，一次性使用，货架有效期3年。 | 该产品用于髂动脉、颈动脉和肾动脉治疗以下疾病：动脉粥样硬化性狭窄、已接受再通手术的完全梗阻。 | 0ff937fe-fe7f-11eb-b658-0050568f9c84 | C02060900102007030890000040 | 02-血管介入治疗类材料 | 06-外周血管介入 | 09-髂股动脉支架 | 001-支架 | 02-合金 | 007-髂动脉/自膨/长度≤15cm | ZIV5-80-5-2.0 | ZIV5-80-5-2.0 |  | 国械注进20163130718 | 0ff937fe-fe7f-11eb-b658-0050568f9c84 | 非药物涂层 非覆膜 短支架(长度≤100mm) | 髂动脉 | 招标范围内未中选 | 国家医保耗材27位编码变更
外周血管支架类 | 下肢动脉支架 | 库克（中国）医疗贸易有限公司 | 库克爱尔兰有限公司 Cook Ireland Ltd. | 9e71f5b7-fe7e-11eb-b658-0050568f9c84-1 | 血管支架-支架-1 | 国械注进20163130718 | 国械注进20163460718 | 该产品由放送系统和支架组成，包含注射器组件。支架由镍钛合金制成，两端各有四个不透射线标记。环氧乙烷灭菌，一次性使用，货架有效期3年。 | 该产品用于髂动脉、颈动脉和肾动脉治疗以下疾病：动脉粥样硬化性狭窄、已接受再通手术的完全梗阻。 | 0ff9364a-fe7f-11eb-b658-0050568f9c84 | C02060900102007030890000112 | 02-血管介入治疗类材料 | 06-外周血管介入 | 09-髂股动脉支架 | 001-支架 | 02-合金 | 007-髂动脉/自膨/长度≤15cm | ZIV5-125-8-3.0 | ZIV5-125-8-3.0 |  | 国械注进20163130718 | 0ff9364a-fe7f-11eb-b658-0050568f9c84 | 非药物涂层 非覆膜 短支架(长度≤100mm) | 髂动脉 | 招标范围内未中选 | 国家医保耗材27位编码变更
外周血管支架类 | 下肢动脉支架 | 库克（中国）医疗贸易有限公司 | 库克爱尔兰有限公司 Cook Ireland Ltd. | 9e71f5b7-fe7e-11eb-b658-0050568f9c84-1 | 血管支架-支架-1 | 国械注进20163130718 | 国械注进20163460718 | 该产品由放送系统和支架组成，包含注射器组件。支架由镍钛合金制成，两端各有四个不透射线标记。环氧乙烷灭菌，一次性使用，货架有效期3年。 | 该产品用于髂动脉、颈动脉和肾动脉治疗以下疾病：动脉粥样硬化性狭窄、已接受再通手术的完全梗阻。 | 0ff9341d-fe7f-11eb-b658-0050568f9c84 |  | 02-血管介入治疗类材料 | 06-外周血管介入 | 09-髂股动脉支架 | 001-支架 | 02-合金 | 007-髂动脉/自膨/长度≤15cm | ZIV6-80-8-4.0 | ZIV6-80-8-4.0 | (01)00827002331853 | 国械注进20163460718 | 0ff9341d-fe7f-11eb-b658-0050568f9c84 | 非药物涂层 非覆膜 短支架(长度≤100mm) | 髂动脉 | 招标范围内未中选 | 国家医保耗材27位编码变更
外周血管支架类 | 下肢动脉支架 | 库克（中国）医疗贸易有限公司 | 库克爱尔兰有限公司 Cook Ireland Ltd. | 9e71f5b7-fe7e-11eb-b658-0050568f9c84-1 | 血管支架-支架-1 | 国械注进20163130718 | 国械注进20163460718 | 该产品由放送系统和支架组成，包含注射器组件。支架由镍钛合金制成，两端各有四个不透射线标记。环氧乙烷灭菌，一次性使用，货架有效期3年。 | 该产品用于髂动脉、颈动脉和肾动脉治疗以下疾病：动脉粥样硬化性狭窄、已接受再通手术的完全梗阻。 | 0ff92fd5-fe7f-11eb-b658-0050568f9c84 | C02060900102007030890000141 | 02-血管介入治疗类材料 | 06-外周血管介入 | 09-髂股动脉支架 | 001-支架 | 02-合金 | 007-髂动脉/自膨/长度≤15cm | ZIV6-80-14-7.0 | ZIV6-80-14-7.0 |  | 国械注进20163130718 | 0ff92fd5-fe7f-11eb-b658-0050568f9c84 | 非药物涂层 非覆膜 短支架(长度≤100mm) | 髂动脉 | 招标范围内未中选 | 国家医保耗材27位编码变更
外周血管支架类 | 下肢动脉支架 | 库克（中国）医疗贸易有限公司 | 库克爱尔兰有限公司 Cook Ireland Ltd. | 9e71f5b7-fe7e-11eb-b658-0050568f9c84-1 | 血管支架-支架-1 | 国械注进20163130718 | 国械注进20163460718 | 该产品由放送系统和支架组成，包含注射器组件。支架由镍钛合金制成，两端各有四个不透射线标记。环氧乙烷灭菌，一次性使用，货架有效期3年。 | 该产品用于髂动脉、颈动脉和肾动脉治疗以下疾病：动脉粥样硬化性狭窄、已接受再通手术的完全梗阻。 | 0ff92c32-fe7f-11eb-b658-0050568f9c84 | C02060900102007030890000096 | 02-血管介入治疗类材料 | 06-外周血管介入 | 09-髂股动脉支架 | 001-支架 | 02-合金 | 007-髂动脉/自膨/长度≤15cm | ZIV5-125-7-8.0 | ZIV5-125-7-8.0 |  | 国械注进20163130718 | 0ff92c32-fe7f-11eb-b658-0050568f9c84 | 非药物涂层 非覆膜 短支架(长度≤100mm) | 髂动脉 | 招标范围内未中选 | 国家医保耗材27位编码变更
外周血管支架类 | 下肢动脉支架 | 库克（中国）医疗贸易有限公司 | 库克爱尔兰有限公司 Cook Ireland Ltd. | 9e71f5b7-fe7e-11eb-b658-0050568f9c84-1 | 血管支架-支架-1 | 国械注进20163130718 | 国械注进20163460718 | 该产品由放送系统和支架组成，包含注射器组件。支架由镍钛合金制成，两端各有四个不透射线标记。环氧乙烷灭菌，一次性使用，货架有效期3年。 | 该产品用于髂动脉、颈动脉和肾动脉治疗以下疾病：动脉粥样硬化性狭窄、已接受再通手术的完全梗阻。 | 0ff91bf7-fe7f-11eb-b658-0050568f9c84 |  | 02-血管介入治疗类材料 | 06-外周血管介入 | 09-髂股动脉支架 | 001-支架 | 02-合金 | 007-髂动脉/自膨/长度≤15cm | ZIV6-80-10-2.0 | ZIV6-80-10-2.0 | (01)00827002331570 | 国械注进20163460718 | 0ff91bf7-fe7f-11eb-b658-0050568f9c84 | 非药物涂层 非覆膜 短支架(长度≤100mm) | 髂动脉 | 招标范围内未中选 | 国家医保耗材27位编码变更
外周血管支架类 | 下肢动脉支架 | 库克（中国）医疗贸易有限公司 | 库克爱尔兰有限公司 Cook Ireland Ltd. | 9e71f5b7-fe7e-11eb-b658-0050568f9c84-1 | 血管支架-支架-1 | 国械注进20163130718 | 国械注进20163460718 | 该产品由放送系统和支架组成，包含注射器组件。支架由镍钛合金制成，两端各有四个不透射线标记。环氧乙烷灭菌，一次性使用，货架有效期3年。 | 该产品用于髂动脉、颈动脉和肾动脉治疗以下疾病：动脉粥样硬化性狭窄、已接受再通手术的完全梗阻。 | 0ff91a1d-fe7f-11eb-b658-0050568f9c84 | C02060900102007030890000018 | 02-血管介入治疗类材料 | 06-外周血管介入 | 09-髂股动脉支架 | 001-支架 | 02-合金 | 007-髂动脉/自膨/长度≤15cm | ZIV5-125-10-6.0 | ZIV5-125-10-6.0 |  | 国械注进20163130718 | 0ff91a1d-fe7f-11eb-b658-0050568f9c84 | 非药物涂层 非覆膜 短支架(长度≤100mm) | 髂动脉 | 招标范围内未中选 | 国家医保耗材27位编码变更
外周血管支架类 | 下肢动脉支架 | 库克（中国）医疗贸易有限公司 | 库克爱尔兰有限公司 Cook Ireland Ltd. | 9e71f5b7-fe7e-11eb-b658-0050568f9c84-1 | 血管支架-支架-1 | 国械注进20163130718 | 国械注进20163460718 | 该产品由放送系统和支架组成，包含注射器组件。支架由镍钛合金制成，两端各有四个不透射线标记。环氧乙烷灭菌，一次性使用，货架有效期3年。 | 该产品用于髂动脉、颈动脉和肾动脉治疗以下疾病：动脉粥样硬化性狭窄、已接受再通手术的完全梗阻。 | 0ff9149c-fe7f-11eb-b658-0050568f9c84 |  | 02-血管介入治疗类材料 | 06-外周血管介入 | 09-髂股动脉支架 | 001-支架 | 02-合金 | 007-髂动脉/自膨/长度≤15cm | ZIV6-125-7-2.0 | ZIV6-125-7-2.0 | (01)00827002334533 | 国械注进20163460718 | 0ff9149c-fe7f-11eb-b658-0050568f9c84 | 非药物涂层 非覆膜 短支架(长度≤100mm) | 髂动脉 | 招标范围内未中选 | 国家医保耗材27位编码变更
外周血管支架类 | 下肢动脉支架 | 库克（中国）医疗贸易有限公司 | 库克爱尔兰有限公司 Cook Ireland Ltd. | 9e71f5b7-fe7e-11eb-b658-0050568f9c84-1 | 血管支架-支架-1 | 国械注进20163130718 | 国械注进20163460718 | 该产品由放送系统和支架组成，包含注射器组件。支架由镍钛合金制成，两端各有四个不透射线标记。环氧乙烷灭菌，一次性使用，货架有效期3年。 | 该产品用于髂动脉、颈动脉和肾动脉治疗以下疾病：动脉粥样硬化性狭窄、已接受再通手术的完全梗阻。 | 0ff91131-fe7f-11eb-b658-0050568f9c84 | C02060900102007030890000081 | 02-血管介入治疗类材料 | 06-外周血管介入 | 09-髂股动脉支架 | 001-支架 | 02-合金 | 007-髂动脉/自膨/长度≤15cm | ZIV5-125-7-3.0 | ZIV5-125-7-3.0 |  | 国械注进20163130718 | 0ff91131-fe7f-11eb-b658-0050568f9c84 | 非药物涂层 非覆膜 短支架(长度≤100mm) | 髂动脉 | 招标范围内未中选 | 国家医保耗材27位编码变更
外周血管支架类 | 下肢动脉支架 | 库克（中国）医疗贸易有限公司 | 库克爱尔兰有限公司 Cook Ireland Ltd. | 9e71f5b7-fe7e-11eb-b658-0050568f9c84-1 | 血管支架-支架-1 | 国械注进20163130718 | 国械注进20163460718 | 该产品由放送系统和支架组成，包含注射器组件。支架由镍钛合金制成，两端各有四个不透射线标记。环氧乙烷灭菌，一次性使用，货架有效期3年。 | 该产品用于髂动脉、颈动脉和肾动脉治疗以下疾病：动脉粥样硬化性狭窄、已接受再通手术的完全梗阻。 | 0ff90f0c-fe7f-11eb-b658-0050568f9c84 | C02060900102007030890000103 | 02-血管介入治疗类材料 | 06-外周血管介入 | 09-髂股动脉支架 | 001-支架 | 02-合金 | 007-髂动脉/自膨/长度≤15cm | ZIV6-80-10-8.0 | ZIV6-80-10-8.0 |  | 国械注进20163130718 | 0ff90f0c-fe7f-11eb-b658-0050568f9c84 | 非药物涂层 非覆膜 短支架(长度≤100mm) | 髂动脉 | 招标范围内未中选 | 国家医保耗材27位编码变更
外周血管支架类 | 下肢动脉支架 | 库克（中国）医疗贸易有限公司 | 库克爱尔兰有限公司 Cook Ireland Ltd. | 9e71f5b7-fe7e-11eb-b658-0050568f9c84-1 | 血管支架-支架-1 | 国械注进20163130718 | 国械注进20163460718 | 该产品由放送系统和支架组成，包含注射器组件。支架由镍钛合金制成，两端各有四个不透射线标记。环氧乙烷灭菌，一次性使用，货架有效期3年。 | 该产品用于髂动脉、颈动脉和肾动脉治疗以下疾病：动脉粥样硬化性狭窄、已接受再通手术的完全梗阻。 | 0ff90cc9-fe7f-11eb-b658-0050568f9c84 |  | 02-血管介入治疗类材料 | 06-外周血管介入 | 09-髂股动脉支架 | 001-支架 | 02-合金 | 007-髂动脉/自膨/长度≤15cm | ZIV6-80-6-4.0 | ZIV6-80-6-4.0 | (01)00827002331723 | 国械注进20163460718 | 0ff90cc9-fe7f-11eb-b658-0050568f9c84 | 非药物涂层 非覆膜 短支架(长度≤100mm) | 髂动脉 | 招标范围内未中选 | 国家医保耗材27位编码变更
外周血管支架类 | 下肢动脉支架 | 库克（中国）医疗贸易有限公司 | 库克爱尔兰有限公司 Cook Ireland Ltd. | 9e71f5b7-fe7e-11eb-b658-0050568f9c84-1 | 血管支架-支架-1 | 国械注进20163130718 | 国械注进20163460718 | 该产品由放送系统和支架组成，包含注射器组件。支架由镍钛合金制成，两端各有四个不透射线标记。环氧乙烷灭菌，一次性使用，货架有效期3年。 | 该产品用于髂动脉、颈动脉和肾动脉治疗以下疾病：动脉粥样硬化性狭窄、已接受再通手术的完全梗阻。 | 0ff90515-fe7f-11eb-b658-0050568f9c84 | C02060900102007030890000105 | 02-血管介入治疗类材料 | 06-外周血管介入 | 09-髂股动脉支架 | 001-支架 | 02-合金 | 007-髂动脉/自膨/长度≤15cm | ZIV6-125-6-4.0 | ZIV6-125-6-4.0 |  | 国械注进20163130718 | 0ff90515-fe7f-11eb-b658-0050568f9c84 | 非药物涂层 非覆膜 短支架(长度≤100mm) | 髂动脉 | 招标范围内未中选 | 国家医保耗材27位编码变更
外周血管支架类 | 下肢动脉支架 | 库克（中国）医疗贸易有限公司 | 库克爱尔兰有限公司 Cook Ireland Ltd. | 9e71f5b7-fe7e-11eb-b658-0050568f9c84-1 | 血管支架-支架-1 | 国械注进20163130718 | 国械注进20163460718 | 该产品由放送系统和支架组成，包含注射器组件。支架由镍钛合金制成，两端各有四个不透射线标记。环氧乙烷灭菌，一次性使用，货架有效期3年。 | 该产品用于髂动脉、颈动脉和肾动脉治疗以下疾病：动脉粥样硬化性狭窄、已接受再通手术的完全梗阻。 | 0ff90105-fe7f-11eb-b658-0050568f9c84 | C02060900102007030890000120 | 02-血管介入治疗类材料 | 06-外周血管介入 | 09-髂股动脉支架 | 001-支架 | 02-合金 | 007-髂动脉/自膨/长度≤15cm | ZIV5-125-10-2.0 | ZIV5-125-10-2.0 |  | 国械注进20163130718 | 0ff90105-fe7f-11eb-b658-0050568f9c84 | 非药物涂层 非覆膜 短支架(长度≤100mm) | 髂动脉 | 招标范围内未中选 | 国家医保耗材27位编码变更
外周血管支架类 | 下肢动脉支架 | 库克（中国）医疗贸易有限公司 | 库克爱尔兰有限公司 Cook Ireland Ltd. | 9e71f5b7-fe7e-11eb-b658-0050568f9c84-1 | 血管支架-支架-1 | 国械注进20163130718 | 国械注进20163460718 | 该产品由放送系统和支架组成，包含注射器组件。支架由镍钛合金制成，两端各有四个不透射线标记。环氧乙烷灭菌，一次性使用，货架有效期3年。 | 该产品用于髂动脉、颈动脉和肾动脉治疗以下疾病：动脉粥样硬化性狭窄、已接受再通手术的完全梗阻。 | 0ff8f5aa-fe7f-11eb-b658-0050568f9c84 | C02060900102007030890000032 | 02-血管介入治疗类材料 | 06-外周血管介入 | 09-髂股动脉支架 | 001-支架 | 02-合金 | 007-髂动脉/自膨/长度≤15cm | ZIV5-80-5-8.0 | ZIV5-80-5-8.0 |  | 国械注进20163130718 | 0ff8f5aa-fe7f-11eb-b658-0050568f9c84 | 非药物涂层 非覆膜 短支架(长度≤100mm) | 髂动脉 | 招标范围内未中选 | 国家医保耗材27位编码变更
外周血管支架类 | 下肢动脉支架 | 库克（中国）医疗贸易有限公司 | 库克爱尔兰有限公司 Cook Ireland Ltd. | 9e71f5b7-fe7e-11eb-b658-0050568f9c84-1 | 血管支架-支架-1 | 国械注进20163130718 | 国械注进20163460718 | 该产品由放送系统和支架组成，包含注射器组件。支架由镍钛合金制成，两端各有四个不透射线标记。环氧乙烷灭菌，一次性使用，货架有效期3年。 | 该产品用于髂动脉、颈动脉和肾动脉治疗以下疾病：动脉粥样硬化性狭窄、已接受再通手术的完全梗阻。 | 0ff6addc-fe7f-11eb-b658-0050568f9c84 | C02060900102007030890000094 | 02-血管介入治疗类材料 | 06-外周血管介入 | 09-髂股动脉支架 | 001-支架 | 02-合金 | 007-髂动脉/自膨/长度≤15cm | ZIV5-125-6-2.0 | ZIV5-125-6-2.0 |  | 国械注进20163130718 | 0ff6addc-fe7f-11eb-b658-0050568f9c84 | 非药物涂层 非覆膜 短支架(长度≤100mm) | 髂动脉 | 招标范围内未中选 | 国家医保耗材27位编码变更
外周血管支架类 | 下肢动脉支架 | 库克（中国）医疗贸易有限公司 | 库克爱尔兰有限公司 Cook Ireland Ltd. | 9e71f5b7-fe7e-11eb-b658-0050568f9c84-1 | 血管支架-支架-1 | 国械注进20163130718 | 国械注进20163460718 | 该产品由放送系统和支架组成，包含注射器组件。支架由镍钛合金制成，两端各有四个不透射线标记。环氧乙烷灭菌，一次性使用，货架有效期3年。 | 该产品用于髂动脉、颈动脉和肾动脉治疗以下疾病：动脉粥样硬化性狭窄、已接受再通手术的完全梗阻。 | 0ff562b2-fe7f-11eb-b658-0050568f9c84 |  | 02-血管介入治疗类材料 | 06-外周血管介入 | 09-髂股动脉支架 | 001-支架 | 02-合金 | 007-髂动脉/自膨/长度≤15cm | ZIV6-125-9-2.0 | ZIV6-125-9-2.0 | (01)00827002334465 | 国械注进20163460718 | 0ff562b2-fe7f-11eb-b658-0050568f9c84 | 非药物涂层 非覆膜 短支架(长度≤100mm) | 髂动脉 | 招标范围内未中选 | 国家医保耗材27位编码变更
外周血管支架类 | 下肢动脉支架 | 库克（中国）医疗贸易有限公司 | 库克爱尔兰有限公司 Cook Ireland Ltd. | 9e71f5b7-fe7e-11eb-b658-0050568f9c84-1 | 血管支架-支架-1 | 国械注进20163130718 | 国械注进20163460718 | 该产品由放送系统和支架组成，包含注射器组件。支架由镍钛合金制成，两端各有四个不透射线标记。环氧乙烷灭菌，一次性使用，货架有效期3年。 | 该产品用于髂动脉、颈动脉和肾动脉治疗以下疾病：动脉粥样硬化性狭窄、已接受再通手术的完全梗阻。 | 0ff3e98e-fe7f-11eb-b658-0050568f9c84 | C02060900102007030890000092 | 02-血管介入治疗类材料 | 06-外周血管介入 | 09-髂股动脉支架 | 001-支架 | 02-合金 | 007-髂动脉/自膨/长度≤15cm | ZIV5-80-6-2.0 | ZIV5-80-6-2.0 |  | 国械注进20163130718 | 0ff3e98e-fe7f-11eb-b658-0050568f9c84 | 非药物涂层 非覆膜 短支架(长度≤100mm) | 髂动脉 | 招标范围内未中选 | 国家医保耗材27位编码变更
外周血管支架类 | 下肢动脉支架 | 库克（中国）医疗贸易有限公司 | 库克爱尔兰有限公司 Cook Ireland Ltd. | 9e71f5b7-fe7e-11eb-b658-0050568f9c84-1 | 血管支架-支架-1 | 国械注进20163130718 | 国械注进20163460718 | 该产品由放送系统和支架组成，包含注射器组件。支架由镍钛合金制成，两端各有四个不透射线标记。环氧乙烷灭菌，一次性使用，货架有效期3年。 | 该产品用于髂动脉、颈动脉和肾动脉治疗以下疾病：动脉粥样硬化性狭窄、已接受再通手术的完全梗阻。 | 0ff171b8-fe7f-11eb-b658-0050568f9c84 | C02060900102007030890000107 | 02-血管介入治疗类材料 | 06-外周血管介入 | 09-髂股动脉支架 | 001-支架 | 02-合金 | 007-髂动脉/自膨/长度≤15cm | ZIV6-125-12-4.0 | ZIV6-125-12-4.0 |  | 国械注进20163130718 | 0ff171b8-fe7f-11eb-b658-0050568f9c84 | 非药物涂层 非覆膜 短支架(长度≤100mm) | 髂动脉 | 招标范围内未中选 | 国家医保耗材27位编码变更
外周血管支架类 | 下肢动脉支架 | 库克（中国）医疗贸易有限公司 | 库克爱尔兰有限公司 Cook Ireland Ltd. | 9e71f5b7-fe7e-11eb-b658-0050568f9c84-1 | 血管支架-支架-1 | 国械注进20163130718 | 国械注进20163460718 | 该产品由放送系统和支架组成，包含注射器组件。支架由镍钛合金制成，两端各有四个不透射线标记。环氧乙烷灭菌，一次性使用，货架有效期3年。 | 该产品用于髂动脉、颈动脉和肾动脉治疗以下疾病：动脉粥样硬化性狭窄、已接受再通手术的完全梗阻。 | 0fdb1515-fe7f-11eb-b658-0050568f9c84 |  | 02-血管介入治疗类材料 | 06-外周血管介入 | 09-髂股动脉支架 | 001-支架 | 02-合金 | 007-髂动脉/自膨/长度≤15cm | ZIV6-125-6-3.0 | ZIV6-125-6-3.0 | (01)00827002334144 | 国械注进20163460718 | 0fdb1515-fe7f-11eb-b658-0050568f9c84 | 非药物涂层 非覆膜 短支架(长度≤100mm) | 髂动脉 | 招标范围内未中选 | 国家医保耗材27位编码变更
外周血管支架类 | 下肢动脉支架 | 库克（中国）医疗贸易有限公司 | 库克爱尔兰有限公司 Cook Ireland Ltd. | 9e71f5b7-fe7e-11eb-b658-0050568f9c84-1 | 血管支架-支架-1 | 国械注进20163130718 | 国械注进20163460718 | 该产品由放送系统和支架组成，包含注射器组件。支架由镍钛合金制成，两端各有四个不透射线标记。环氧乙烷灭菌，一次性使用，货架有效期3年。 | 该产品用于髂动脉、颈动脉和肾动脉治疗以下疾病：动脉粥样硬化性狭窄、已接受再通手术的完全梗阻。 | 0ff3d43b-fe7f-11eb-b658-0050568f9c84 | C02060900102007030890000065 | 02-血管介入治疗类材料 | 06-外周血管介入 | 09-髂股动脉支架 | 001-支架 | 02-合金 | 007-髂动脉/自膨/长度≤15cm | ZIV5-125-4-4.0 | ZIV5-125-4-4.0 |  | 国械注进20163130718 | 0ff3d43b-fe7f-11eb-b658-0050568f9c84 | 非药物涂层 非覆膜 短支架(长度≤100mm) | 髂动脉 | 招标范围内未中选 | 国家医保耗材27位编码变更
外周血管支架类 | 下肢动脉支架 | 库克（中国）医疗贸易有限公司 | 库克爱尔兰有限公司 Cook Ireland Ltd. | 9e71f5b7-fe7e-11eb-b658-0050568f9c84-1 | 血管支架-支架-1 | 国械注进20163130718 | 国械注进20163460718 | 该产品由放送系统和支架组成，包含注射器组件。支架由镍钛合金制成，两端各有四个不透射线标记。环氧乙烷灭菌，一次性使用，货架有效期3年。 | 该产品用于髂动脉、颈动脉和肾动脉治疗以下疾病：动脉粥样硬化性狭窄、已接受再通手术的完全梗阻。 | 0fdd94ac-fe7f-11eb-b658-0050568f9c84 |  | 02-血管介入治疗类材料 | 06-外周血管介入 | 09-髂股动脉支架 | 001-支架 | 02-合金 | 007-髂动脉/自膨/长度≤15cm | ZIV6-80-14-3.0 | ZIV6-80-14-3.0 | (01)00827002372863 | 国械注进20163460718 | 0fdd94ac-fe7f-11eb-b658-0050568f9c84 | 非药物涂层 非覆膜 短支架(长度≤100mm) | 髂动脉 | 招标范围内未中选 | 国家医保耗材27位编码变更
外周血管支架类 | 下肢动脉支架 | 库克（中国）医疗贸易有限公司 | 库克爱尔兰有限公司 Cook Ireland Ltd. | 9e71f5b7-fe7e-11eb-b658-0050568f9c84-1 | 血管支架-支架-1 | 国械注进20163130718 | 国械注进20163460718 | 该产品由放送系统和支架组成，包含注射器组件。支架由镍钛合金制成，两端各有四个不透射线标记。环氧乙烷灭菌，一次性使用，货架有效期3年。 | 该产品用于髂动脉、颈动脉和肾动脉治疗以下疾病：动脉粥样硬化性狭窄、已接受再通手术的完全梗阻。 | 0ff17eb9-fe7f-11eb-b658-0050568f9c84 |  | 02-血管介入治疗类材料 | 06-外周血管介入 | 09-髂股动脉支架 | 001-支架 | 02-合金 | 007-髂动脉/自膨/长度≤15cm | ZIV6-80-9-3.0 | ZIV6-80-9-3.0 | (01)00827002331914 | 国械注进20163460718 | 0ff17eb9-fe7f-11eb-b658-0050568f9c84 | 非药物涂层 非覆膜 短支架(长度≤100mm) | 髂动脉 | 招标范围内未中选 | 国家医保耗材27位编码变更
外周血管支架类 | 下肢动脉支架 | 库克（中国）医疗贸易有限公司 | 库克爱尔兰有限公司 Cook Ireland Ltd. | 9e71f5b7-fe7e-11eb-b658-0050568f9c84-1 | 血管支架-支架-1 | 国械注进20163130718 | 国械注进20163460718 | 该产品由放送系统和支架组成，包含注射器组件。支架由镍钛合金制成，两端各有四个不透射线标记。环氧乙烷灭菌，一次性使用，货架有效期3年。 | 该产品用于髂动脉、颈动脉和肾动脉治疗以下疾病：动脉粥样硬化性狭窄、已接受再通手术的完全梗阻。 | 0fe2eb95-fe7f-11eb-b658-0050568f9c84 | C02060900102007030890000053 | 02-血管介入治疗类材料 | 06-外周血管介入 | 09-髂股动脉支架 | 001-支架 | 02-合金 | 007-髂动脉/自膨/长度≤15cm | ZIV5-125-8-8.0 | ZIV5-125-8-8.0 |  | 国械注进20163130718 | 0fe2eb95-fe7f-11eb-b658-0050568f9c84 | 非药物涂层 非覆膜 短支架(长度≤100mm) | 髂动脉 | 招标范围内未中选 | 国家医保耗材27位编码变更
外周血管支架类 | 下肢动脉支架 | 库克（中国）医疗贸易有限公司 | 库克爱尔兰有限公司 Cook Ireland Ltd. | 9e71f5b7-fe7e-11eb-b658-0050568f9c84-1 | 血管支架-支架-1 | 国械注进20163130718 | 国械注进20163460718 | 该产品由放送系统和支架组成，包含注射器组件。支架由镍钛合金制成，两端各有四个不透射线标记。环氧乙烷灭菌，一次性使用，货架有效期3年。 | 该产品用于髂动脉、颈动脉和肾动脉治疗以下疾病：动脉粥样硬化性狭窄、已接受再通手术的完全梗阻。 | 0ff3c12d-fe7f-11eb-b658-0050568f9c84 | C02060900102007030890000075 | 02-血管介入治疗类材料 | 06-外周血管介入 | 09-髂股动脉支架 | 001-支架 | 02-合金 | 007-髂动脉/自膨/长度≤15cm | ZIV5-80-8-8.0 | ZIV5-80-8-8.0 |  | 国械注进20163130718 | 0ff3c12d-fe7f-11eb-b658-0050568f9c84 | 非药物涂层 非覆膜 短支架(长度≤100mm) | 髂动脉 | 招标范围内未中选 | 国家医保耗材27位编码变更
外周血管支架类 | 下肢动脉支架 | 库克（中国）医疗贸易有限公司 | 库克爱尔兰有限公司 Cook Ireland Ltd. | 9e71f5b7-fe7e-11eb-b658-0050568f9c84-1 | 血管支架-支架-1 | 国械注进20163130718 | 国械注进20163460718 | 该产品由放送系统和支架组成，包含注射器组件。支架由镍钛合金制成，两端各有四个不透射线标记。环氧乙烷灭菌，一次性使用，货架有效期3年。 | 该产品用于髂动脉、颈动脉和肾动脉治疗以下疾病：动脉粥样硬化性狭窄、已接受再通手术的完全梗阻。 | 0fe50df0-fe7f-11eb-b658-0050568f9c84 | C02060900102007030890000087 | 02-血管介入治疗类材料 | 06-外周血管介入 | 09-髂股动脉支架 | 001-支架 | 02-合金 | 007-髂动脉/自膨/长度≤15cm | ZIV5-125-8-4.0 | ZIV5-125-8-4.0 |  | 国械注进20163130718 | 0fe50df0-fe7f-11eb-b658-0050568f9c84 | 非药物涂层 非覆膜 短支架(长度≤100mm) | 髂动脉 | 招标范围内未中选 | 国家医保耗材27位编码变更
外周血管支架类 | 下肢动脉支架 | 库克（中国）医疗贸易有限公司 | 库克爱尔兰有限公司 Cook Ireland Ltd. | 9e71f5b7-fe7e-11eb-b658-0050568f9c84-1 | 血管支架-支架-1 | 国械注进20163130718 | 国械注进20163460718 | 该产品由放送系统和支架组成，包含注射器组件。支架由镍钛合金制成，两端各有四个不透射线标记。环氧乙烷灭菌，一次性使用，货架有效期3年。 | 该产品用于髂动脉、颈动脉和肾动脉治疗以下疾病：动脉粥样硬化性狭窄、已接受再通手术的完全梗阻。 | 0ff1849a-fe7f-11eb-b658-0050568f9c84 | C02060900102007030890000063 | 02-血管介入治疗类材料 | 06-外周血管介入 | 09-髂股动脉支架 | 001-支架 | 02-合金 | 007-髂动脉/自膨/长度≤15cm | ZIV5-80-8-3.0 | ZIV5-80-8-3.0 |  | 国械注进20163130718 | 0ff1849a-fe7f-11eb-b658-0050568f9c84 | 非药物涂层 非覆膜 短支架(长度≤100mm) | 髂动脉 | 招标范围内未中选 | 国家医保耗材27位编码变更
外周血管支架类 | 下肢动脉支架 | 库克（中国）医疗贸易有限公司 | 库克爱尔兰有限公司 Cook Ireland Ltd. | 9e71f5b7-fe7e-11eb-b658-0050568f9c84-1 | 血管支架-支架-1 | 国械注进20163130718 | 国械注进20163460718 | 该产品由放送系统和支架组成，包含注射器组件。支架由镍钛合金制成，两端各有四个不透射线标记。环氧乙烷灭菌，一次性使用，货架有效期3年。 | 该产品用于髂动脉、颈动脉和肾动脉治疗以下疾病：动脉粥样硬化性狭窄、已接受再通手术的完全梗阻。 | 0fe73e13-fe7f-11eb-b658-0050568f9c84 | C02060900102007030890000135 | 02-血管介入治疗类材料 | 06-外周血管介入 | 09-髂股动脉支架 | 001-支架 | 02-合金 | 007-髂动脉/自膨/长度≤15cm | ZIV5-80-9-4.0 | ZIV5-80-9-4.0 |  | 国械注进20163130718 | 0fe73e13-fe7f-11eb-b658-0050568f9c84 | 非药物涂层 非覆膜 短支架(长度≤100mm) | 髂动脉 | 招标范围内未中选 | 国家医保耗材27位编码变更
外周血管支架类 | 下肢动脉支架 | 库克（中国）医疗贸易有限公司 | 库克爱尔兰有限公司 Cook Ireland Ltd. | 9e71f5b7-fe7e-11eb-b658-0050568f9c84-1 | 血管支架-支架-1 | 国械注进20163130718 | 国械注进20163460718 | 该产品由放送系统和支架组成，包含注射器组件。支架由镍钛合金制成，两端各有四个不透射线标记。环氧乙烷灭菌，一次性使用，货架有效期3年。 | 该产品用于髂动脉、颈动脉和肾动脉治疗以下疾病：动脉粥样硬化性狭窄、已接受再通手术的完全梗阻。 | 0ff3d03f-fe7f-11eb-b658-0050568f9c84 | C02060900102007030890000046 | 02-血管介入治疗类材料 | 06-外周血管介入 | 09-髂股动脉支架 | 001-支架 | 02-合金 | 007-髂动脉/自膨/长度≤15cm | ZIV5-80-7-2.0 | ZIV5-80-7-2.0 |  | 国械注进20163130718 | 0ff3d03f-fe7f-11eb-b658-0050568f9c84 | 非药物涂层 非覆膜 短支架(长度≤100mm) | 髂动脉 | 招标范围内未中选 | 国家医保耗材27位编码变更
外周血管支架类 | 下肢动脉支架 | 库克（中国）医疗贸易有限公司 | 库克爱尔兰有限公司 Cook Ireland Ltd. | 9e71f5b7-fe7e-11eb-b658-0050568f9c84-1 | 血管支架-支架-1 | 国械注进20163130718 | 国械注进20163460718 | 该产品由放送系统和支架组成，包含注射器组件。支架由镍钛合金制成，两端各有四个不透射线标记。环氧乙烷灭菌，一次性使用，货架有效期3年。 | 该产品用于髂动脉、颈动脉和肾动脉治疗以下疾病：动脉粥样硬化性狭窄、已接受再通手术的完全梗阻。 | 0fe870a3-fe7f-11eb-b658-0050568f9c84 | C02060900102007030890000136 | 02-血管介入治疗类材料 | 06-外周血管介入 | 09-髂股动脉支架 | 001-支架 | 02-合金 | 007-髂动脉/自膨/长度≤15cm | ZIV5-80-4-4.0 | ZIV5-80-4-4.0 |  | 国械注进20163130718 | 0fe870a3-fe7f-11eb-b658-0050568f9c84 | 非药物涂层 非覆膜 短支架(长度≤100mm) | 髂动脉 | 招标范围内未中选 | 国家医保耗材27位编码变更
外周血管支架类 | 下肢动脉支架 | 库克（中国）医疗贸易有限公司 | 库克爱尔兰有限公司 Cook Ireland Ltd. | 9e71f5b7-fe7e-11eb-b658-0050568f9c84-1 | 血管支架-支架-1 | 国械注进20163130718 | 国械注进20163460718 | 该产品由放送系统和支架组成，包含注射器组件。支架由镍钛合金制成，两端各有四个不透射线标记。环氧乙烷灭菌，一次性使用，货架有效期3年。 | 该产品用于髂动脉、颈动脉和肾动脉治疗以下疾病：动脉粥样硬化性狭窄、已接受再通手术的完全梗阻。 | 0ff186ff-fe7f-11eb-b658-0050568f9c84 |  | 02-血管介入治疗类材料 | 06-外周血管介入 | 09-髂股动脉支架 | 001-支架 | 02-合金 | 007-髂动脉/自膨/长度≤15cm | ZIV6-125-7-3.0 | ZIV6-125-7-3.0 | (01)00827002333345 | 国械注进20163460718 | 0ff186ff-fe7f-11eb-b658-0050568f9c84 | 非药物涂层 非覆膜 短支架(长度≤100mm) | 髂动脉 | 招标范围内未中选 | 国家医保耗材27位编码变更
外周血管支架类 | 下肢动脉支架 | 库克（中国）医疗贸易有限公司 | 库克爱尔兰有限公司 Cook Ireland Ltd. | 9e71f5b7-fe7e-11eb-b658-0050568f9c84-1 | 血管支架-支架-1 | 国械注进20163130718 | 国械注进20163460718 | 该产品由放送系统和支架组成，包含注射器组件。支架由镍钛合金制成，两端各有四个不透射线标记。环氧乙烷灭菌，一次性使用，货架有效期3年。 | 该产品用于髂动脉、颈动脉和肾动脉治疗以下疾病：动脉粥样硬化性狭窄、已接受再通手术的完全梗阻。 | 0fe99419-fe7f-11eb-b658-0050568f9c84 | C02060900102007030890000126 | 02-血管介入治疗类材料 | 06-外周血管介入 | 09-髂股动脉支架 | 001-支架 | 02-合金 | 007-髂动脉/自膨/长度≤15cm | ZIV6-80-12-6.0 | ZIV6-80-12-6.0 |  | 国械注进20163130718 | 0fe99419-fe7f-11eb-b658-0050568f9c84 | 非药物涂层 非覆膜 短支架(长度≤100mm) | 髂动脉 | 招标范围内未中选 | 国家医保耗材27位编码变更
外周血管支架类 | 下肢动脉支架 | 库克（中国）医疗贸易有限公司 | 库克爱尔兰有限公司 Cook Ireland Ltd. | 9e71f5b7-fe7e-11eb-b658-0050568f9c84-1 | 血管支架-支架-1 | 国械注进20163130718 | 国械注进20163460718 | 该产品由放送系统和支架组成，包含注射器组件。支架由镍钛合金制成，两端各有四个不透射线标记。环氧乙烷灭菌，一次性使用，货架有效期3年。 | 该产品用于髂动脉、颈动脉和肾动脉治疗以下疾病：动脉粥样硬化性狭窄、已接受再通手术的完全梗阻。 | 0ff3cc5a-fe7f-11eb-b658-0050568f9c84 |  | 02-血管介入治疗类材料 | 06-外周血管介入 | 09-髂股动脉支架 | 001-支架 | 02-合金 | 007-髂动脉/自膨/长度≤15cm | ZIV6-125-8-3.0 | ZIV6-125-8-3.0 | (01)00827002333918 | 国械注进20163460718 | 0ff3cc5a-fe7f-11eb-b658-0050568f9c84 | 非药物涂层 非覆膜 短支架(长度≤100mm) | 髂动脉 | 招标范围内未中选 | 国家医保耗材27位编码变更
外周血管支架类 | 下肢动脉支架 | 库克（中国）医疗贸易有限公司 | 库克爱尔兰有限公司 Cook Ireland Ltd. | 9e71f5b7-fe7e-11eb-b658-0050568f9c84-1 | 血管支架-支架-1 | 国械注进20163130718 | 国械注进20163460718 | 该产品由放送系统和支架组成，包含注射器组件。支架由镍钛合金制成，两端各有四个不透射线标记。环氧乙烷灭菌，一次性使用，货架有效期3年。 | 该产品用于髂动脉、颈动脉和肾动脉治疗以下疾病：动脉粥样硬化性狭窄、已接受再通手术的完全梗阻。 | 0feefe5e-fe7f-11eb-b658-0050568f9c84 | C02060900102007030890000086 | 02-血管介入治疗类材料 | 06-外周血管介入 | 09-髂股动脉支架 | 001-支架 | 02-合金 | 007-髂动脉/自膨/长度≤15cm | ZIV5-80-4-6.0 | ZIV5-80-4-6.0 |  | 国械注进20163130718 | 0feefe5e-fe7f-11eb-b658-0050568f9c84 | 非药物涂层 非覆膜 短支架(长度≤100mm) | 髂动脉 | 招标范围内未中选 | 国家医保耗材27位编码变更
外周血管支架类 | 下肢动脉支架 | 库克（中国）医疗贸易有限公司 | 库克爱尔兰有限公司 Cook Ireland Ltd. | 9e71f5b7-fe7e-11eb-b658-0050568f9c84-1 | 血管支架-支架-1 | 国械注进20163130718 | 国械注进20163460718 | 该产品由放送系统和支架组成，包含注射器组件。支架由镍钛合金制成，两端各有四个不透射线标记。环氧乙烷灭菌，一次性使用，货架有效期3年。 | 该产品用于髂动脉、颈动脉和肾动脉治疗以下疾病：动脉粥样硬化性狭窄、已接受再通手术的完全梗阻。 | 0ff3a8c1-fe7f-11eb-b658-0050568f9c84 | C02060900102007030890000039 | 02-血管介入治疗类材料 | 06-外周血管介入 | 09-髂股动脉支架 | 001-支架 | 02-合金 | 007-髂动脉/自膨/长度≤15cm | ZIV6-125-10-8.0 | ZIV6-125-10-8.0 |  | 国械注进20163130718 | 0ff3a8c1-fe7f-11eb-b658-0050568f9c84 | 非药物涂层 非覆膜 短支架(长度≤100mm) | 髂动脉 | 招标范围内未中选 | 国家医保耗材27位编码变更
外周血管支架类 | 下肢动脉支架 | 库克（中国）医疗贸易有限公司 | 库克爱尔兰有限公司 Cook Ireland Ltd. |  | 血管支架 | 国械注进20163130718 |  | 该产品由放送系统和支架组成，包含注射器组件。支架由镍钛合金制成，两端各有四个不透射线标记。环氧乙烷灭菌，一次性使用，货架有效期3年。 | 该产品用于髂动脉、颈动脉和肾动脉治疗以下疾病：动脉粥样硬化性狭窄、已接受再通手术的完全梗阻。 | 39a4c7ee-95e6-11ef-94b0-b4055d63f15c | C02060400101000030890000001 | 02-血管介入治疗类材料 | 06-外周血管介入 | 04-肾动脉支架 | 001-支架 | 01-合金 |  | ZIV6-80-8-3.0 | ZIV6-80-8-3.0 |  | 国械注进20163130718 |  | 非药物涂层 非覆膜 短支架(长度≤100mm) | 髂动脉 | 招标范围内未中选 | 国家医保耗材27位编码变更
外周血管支架类 | 下肢动脉支架 | 库克（中国）医疗贸易有限公司 | 库克爱尔兰有限公司 Cook Ireland Ltd. |  | 血管支架 | 国械注进20163130718 |  | 该产品由放送系统和支架组成，包含注射器组件。支架由镍钛合金制成，两端各有四个不透射线标记。环氧乙烷灭菌，一次性使用，货架有效期3年。 | 该产品用于髂动脉、颈动脉和肾动脉治疗以下疾病：动脉粥样硬化性狭窄、已接受再通手术的完全梗阻。 | 39a55927-95e6-11ef-94b0-b4055d63f15c | C02060400101000030890000002 | 02-血管介入治疗类材料 | 06-外周血管介入 | 04-肾动脉支架 | 001-支架 | 01-合金 |  | ZIV6-80-10-2.0 | ZIV6-80-10-2.0 |  | 国械注进20163130718 |  | 非药物涂层 非覆膜 短支架(长度≤100mm) | 髂动脉 | 招标范围内未中选 | 国家医保耗材27位编码变更
外周血管支架类 | 下肢动脉支架 | 库克（中国）医疗贸易有限公司 | 库克爱尔兰有限公司 Cook Ireland Ltd. |  | 血管支架 | 国械注进20163130718 |  | 该产品由放送系统和支架组成，包含注射器组件。支架由镍钛合金制成，两端各有四个不透射线标记。环氧乙烷灭菌，一次性使用，货架有效期3年。 | 该产品用于髂动脉、颈动脉和肾动脉治疗以下疾病：动脉粥样硬化性狭窄、已接受再通手术的完全梗阻。 | 39a57179-95e6-11ef-94b0-b4055d63f15c | C02060400101000030890000003 | 02-血管介入治疗类材料 | 06-外周血管介入 | 04-肾动脉支架 | 001-支架 | 01-合金 |  | ZIV6-80-9-2.0 | ZIV6-80-9-2.0 |  | 国械注进20163130718 |  | 非药物涂层 非覆膜 短支架(长度≤100mm) | 髂动脉 | 招标范围内未中选 | 国家医保耗材27位编码变更
外周血管支架类 | 下肢动脉支架 | 库克（中国）医疗贸易有限公司 | 库克爱尔兰有限公司 Cook Ireland Ltd. |  | 血管支架 | 国械注进20163130718 |  | 该产品由放送系统和支架组成，包含注射器组件。支架由镍钛合金制成，两端各有四个不透射线标记。环氧乙烷灭菌，一次性使用，货架有效期3年。 | 该产品用于髂动脉、颈动脉和肾动脉治疗以下疾病：动脉粥样硬化性狭窄、已接受再通手术的完全梗阻。 | 39a58050-95e6-11ef-94b0-b4055d63f15c | C02060400101000030890000004 | 02-血管介入治疗类材料 | 06-外周血管介入 | 04-肾动脉支架 | 001-支架 | 01-合金 |  | ZIV6-80-12-3.0 | ZIV6-80-12-3.0 |  | 国械注进20163130718 |  | 非药物涂层 非覆膜 短支架(长度≤100mm) | 髂动脉 | 招标范围内未中选 | 国家医保耗材27位编码变更
外周血管支架类 | 下肢动脉支架 | 库克（中国）医疗贸易有限公司 | 库克爱尔兰有限公司 Cook Ireland Ltd. |  | 血管支架 | 国械注进20163130718 |  | 该产品由放送系统和支架组成，包含注射器组件。支架由镍钛合金制成，两端各有四个不透射线标记。环氧乙烷灭菌，一次性使用，货架有效期3年。 | 该产品用于髂动脉、颈动脉和肾动脉治疗以下疾病：动脉粥样硬化性狭窄、已接受再通手术的完全梗阻。 | 39a58eae-95e6-11ef-94b0-b4055d63f15c | C02060400101000030890000005 | 02-血管介入治疗类材料 | 06-外周血管介入 | 04-肾动脉支架 | 001-支架 | 01-合金 |  | ZIV6-80-8-2.0 | ZIV6-80-8-2.0 |  | 国械注进20163130718 |  | 非药物涂层 非覆膜 短支架(长度≤100mm) | 髂动脉 | 招标范围内未中选 | 国家医保耗材27位编码变更
外周血管支架类 | 下肢动脉支架 | 库克（中国）医疗贸易有限公司 | 库克爱尔兰有限公司 Cook Ireland Ltd. |  | 血管支架 | 国械注进20163130718 |  | 该产品由放送系统和支架组成，包含注射器组件。支架由镍钛合金制成，两端各有四个不透射线标记。环氧乙烷灭菌，一次性使用，货架有效期3年。 | 该产品用于髂动脉、颈动脉和肾动脉治疗以下疾病：动脉粥样硬化性狭窄、已接受再通手术的完全梗阻。 | 39a59d3f-95e6-11ef-94b0-b4055d63f15c | C02060400101000030890000006 | 02-血管介入治疗类材料 | 06-外周血管介入 | 04-肾动脉支架 | 001-支架 | 01-合金 |  | ZIV6-80-14-3.0 | ZIV6-80-14-3.0 |  | 国械注进20163130718 |  | 非药物涂层 非覆膜 短支架(长度≤100mm) | 髂动脉 | 招标范围内未中选 | 国家医保耗材27位编码变更
外周血管支架类 | 下肢动脉支架 | 库克（中国）医疗贸易有限公司 | 库克爱尔兰有限公司 Cook Ireland Ltd. |  | 血管支架 | 国械注进20163130718 |  | 该产品由放送系统和支架组成，包含注射器组件。支架由镍钛合金制成，两端各有四个不透射线标记。环氧乙烷灭菌，一次性使用，货架有效期3年。 | 该产品用于髂动脉、颈动脉和肾动脉治疗以下疾病：动脉粥样硬化性狭窄、已接受再通手术的完全梗阻。 | 39a5abd3-95e6-11ef-94b0-b4055d63f15c | C02060400101000030890000007 | 02-血管介入治疗类材料 | 06-外周血管介入 | 04-肾动脉支架 | 001-支架 | 01-合金 |  | ZIV6-80-9-3.0 | ZIV6-80-9-3.0 |  | 国械注进20163130718 |  | 非药物涂层 非覆膜 短支架(长度≤100mm) | 髂动脉 | 招标范围内未中选 | 国家医保耗材27位编码变更
外周血管支架类 | 下肢动脉支架 | 库克（中国）医疗贸易有限公司 | 库克爱尔兰有限公司 Cook Ireland Ltd. |  | 血管支架 | 国械注进20163130718 |  | 该产品由放送系统和支架组成，包含注射器组件。支架由镍钛合金制成，两端各有四个不透射线标记。环氧乙烷灭菌，一次性使用，货架有效期3年。 | 该产品用于髂动脉、颈动脉和肾动脉治疗以下疾病：动脉粥样硬化性狭窄、已接受再通手术的完全梗阻。 | 39a607d0-95e6-11ef-94b0-b4055d63f15c | C02060400101000030890000008 | 02-血管介入治疗类材料 | 06-外周血管介入 | 04-肾动脉支架 | 001-支架 | 01-合金 |  | ZIV6-80-10-3.0 | ZIV6-80-10-3.0 |  | 国械注进20163130718 |  | 非药物涂层 非覆膜 短支架(长度≤100mm) | 髂动脉 | 招标范围内未中选 | 国家医保耗材27位编码变更
外周血管支架类 | 下肢动脉支架 | 库克（中国）医疗贸易有限公司 | 库克爱尔兰有限公司 Cook Ireland Ltd. |  | 血管支架 | 国械注进20163130718 |  | 该产品由放送系统和支架组成，包含注射器组件。支架由镍钛合金制成，两端各有四个不透射线标记。环氧乙烷灭菌，一次性使用，货架有效期3年。 | 该产品用于髂动脉、颈动脉和肾动脉治疗以下疾病：动脉粥样硬化性狭窄、已接受再通手术的完全梗阻。 | 87b35f3a-95e5-11ef-94b0-b4055d63f15c | C02060100101003030890000001 | 02-血管介入治疗类材料 | 06-外周血管介入 | 01-颈动脉支架 | 001-支架 | 01-合金 |  | ZIV6-80-12-4.0 | ZIV6-80-12-4.0 |  | 国械注进20163130718 |  | 非药物涂层 非覆膜 短支架(长度≤100mm) | 髂动脉 | 招标范围内未中选 | 国家医保耗材27位编码变更
外周血管支架类 | 下肢动脉支架 | 库克（中国）医疗贸易有限公司 | 库克爱尔兰有限公司 Cook Ireland Ltd. |  | 血管支架 | 国械注进20163130718 |  | 该产品由放送系统和支架组成，包含注射器组件。支架由镍钛合金制成，两端各有四个不透射线标记。环氧乙烷灭菌，一次性使用，货架有效期3年。 | 该产品用于髂动脉、颈动脉和肾动脉治疗以下疾病：动脉粥样硬化性狭窄、已接受再通手术的完全梗阻。 | 87b3da51-95e5-11ef-94b0-b4055d63f15c | C02060100101003030890000002 | 02-血管介入治疗类材料 | 06-外周血管介入 | 01-颈动脉支架 | 001-支架 | 01-合金 |  | ZIV6-80-9-4.0 | ZIV6-80-9-4.0 |  | 国械注进20163130718 |  | 非药物涂层 非覆膜 短支架(长度≤100mm) | 髂动脉 | 招标范围内未中选 | 国家医保耗材27位编码变更
外周血管支架类 | 下肢动脉支架 | 库克（中国）医疗贸易有限公司 | 库克爱尔兰有限公司 Cook Ireland Ltd. |  | 血管支架 | 国械注进20163130718 |  | 该产品由放送系统和支架组成，包含注射器组件。支架由镍钛合金制成，两端各有四个不透射线标记。环氧乙烷灭菌，一次性使用，货架有效期3年。 | 该产品用于髂动脉、颈动脉和肾动脉治疗以下疾病：动脉粥样硬化性狭窄、已接受再通手术的完全梗阻。 | 87b41183-95e5-11ef-94b0-b4055d63f15c | C02060100101003030890000003 | 02-血管介入治疗类材料 | 06-外周血管介入 | 01-颈动脉支架 | 001-支架 | 01-合金 |  | ZIV6-80-5-4.0 | ZIV6-80-5-4.0 |  | 国械注进20163130718 |  | 非药物涂层 非覆膜 短支架(长度≤100mm) | 髂动脉 | 招标范围内未中选 | 国家医保耗材27位编码变更
外周血管支架类 | 下肢动脉支架 | 库克（中国）医疗贸易有限公司 | 库克爱尔兰有限公司 Cook Ireland Ltd. |  | 血管支架 | 国械注进20163130718 |  | 该产品由放送系统和支架组成，包含注射器组件。支架由镍钛合金制成，两端各有四个不透射线标记。环氧乙烷灭菌，一次性使用，货架有效期3年。 | 该产品用于髂动脉、颈动脉和肾动脉治疗以下疾病：动脉粥样硬化性狭窄、已接受再通手术的完全梗阻。 | 87b42907-95e5-11ef-94b0-b4055d63f15c | C02060100101003030890000004 | 02-血管介入治疗类材料 | 06-外周血管介入 | 01-颈动脉支架 | 001-支架 | 01-合金 |  | ZIV6-80-10-4.0 | ZIV6-80-10-4.0 |  | 国械注进20163130718 |  | 非药物涂层 非覆膜 短支架(长度≤100mm) | 髂动脉 | 招标范围内未中选 | 国家医保耗材27位编码变更
外周血管支架类 | 下肢动脉支架 | 库克（中国）医疗贸易有限公司 | 库克爱尔兰有限公司 Cook Ireland Ltd. |  | 血管支架 | 国械注进20163130718 |  | 该产品由放送系统和支架组成，包含注射器组件。支架由镍钛合金制成，两端各有四个不透射线标记。环氧乙烷灭菌，一次性使用，货架有效期3年。 | 该产品用于髂动脉、颈动脉和肾动脉治疗以下疾病：动脉粥样硬化性狭窄、已接受再通手术的完全梗阻。 | 87b439ca-95e5-11ef-94b0-b4055d63f15c | C02060100101003030890000005 | 02-血管介入治疗类材料 | 06-外周血管介入 | 01-颈动脉支架 | 001-支架 | 01-合金 |  | ZIV6-80-6-4.0 | ZIV6-80-6-4.0 |  | 国械注进20163130718 |  | 非药物涂层 非覆膜 短支架(长度≤100mm) | 髂动脉 | 招标范围内未中选 | 国家医保耗材27位编码变更
外周血管支架类 | 下肢动脉支架 | 库克（中国）医疗贸易有限公司 | 库克爱尔兰有限公司 Cook Ireland Ltd. |  | 血管支架 | 国械注进20163130718 |  | 该产品由放送系统和支架组成，包含注射器组件。支架由镍钛合金制成，两端各有四个不透射线标记。环氧乙烷灭菌，一次性使用，货架有效期3年。 | 该产品用于髂动脉、颈动脉和肾动脉治疗以下疾病：动脉粥样硬化性狭窄、已接受再通手术的完全梗阻。 | 87b44910-95e5-11ef-94b0-b4055d63f15c | C02060100101003030890000006 | 02-血管介入治疗类材料 | 06-外周血管介入 | 01-颈动脉支架 | 001-支架 | 01-合金 |  | ZIV6-80-7-4.0 | ZIV6-80-7-4.0 |  | 国械注进20163130718 |  | 非药物涂层 非覆膜 短支架(长度≤100mm) | 髂动脉 | 招标范围内未中选 | 国家医保耗材27位编码变更
外周血管支架类 | 下肢动脉支架 | 库克（中国）医疗贸易有限公司 | 库克爱尔兰有限公司 Cook Ireland Ltd. |  | 血管支架 | 国械注进20163130718 |  | 该产品由放送系统和支架组成，包含注射器组件。支架由镍钛合金制成，两端各有四个不透射线标记。环氧乙烷灭菌，一次性使用，货架有效期3年。 | 该产品用于髂动脉、颈动脉和肾动脉治疗以下疾病：动脉粥样硬化性狭窄、已接受再通手术的完全梗阻。 | 87b459b7-95e5-11ef-94b0-b4055d63f15c | C02060100101003030890000007 | 02-血管介入治疗类材料 | 06-外周血管介入 | 01-颈动脉支架 | 001-支架 | 01-合金 |  | ZIV6-80-8-4.0 | ZIV6-80-8-4.0 |  | 国械注进20163130718 |  | 非药物涂层 非覆膜 短支架(长度≤100mm) | 髂动脉 | 招标范围内未中选 | 国家医保耗材27位编码变更
外周血管支架类 | 下肢动脉支架 | 库克（中国）医疗贸易有限公司 | 库克爱尔兰有限公司 Cook Ireland Ltd. |  | 血管支架 | 国械注进20163130718 |  | 该产品由放送系统和支架组成，包含注射器组件。支架由镍钛合金制成，两端各有四个不透射线标记。环氧乙烷灭菌，一次性使用，货架有效期3年。 | 该产品用于髂动脉、颈动脉和肾动脉治疗以下疾病：动脉粥样硬化性狭窄、已接受再通手术的完全梗阻。 | b3c079ef-95e4-11ef-94b0-b4055d63f15c | C02060400101000030890000009 | 02-血管介入治疗类材料 | 06-外周血管介入 | 04-肾动脉支架 | 001-支架 | 01-合金 |  | ZIV6-125-9-3.0 | ZIV6-125-9-3.0 |  | 国械注进20163130718 |  | 非药物涂层 非覆膜 短支架(长度≤100mm) | 髂动脉 | 招标范围内未中选 | 国家医保耗材27位编码变更
外周血管支架类 | 下肢动脉支架 | 库克（中国）医疗贸易有限公司 | 库克爱尔兰有限公司 Cook Ireland Ltd. |  | 血管支架 | 国械注进20163130718 |  | 该产品由放送系统和支架组成，包含注射器组件。支架由镍钛合金制成，两端各有四个不透射线标记。环氧乙烷灭菌，一次性使用，货架有效期3年。 | 该产品用于髂动脉、颈动脉和肾动脉治疗以下疾病：动脉粥样硬化性狭窄、已接受再通手术的完全梗阻。 | b3c16cf6-95e4-11ef-94b0-b4055d63f15c | C02060400101000030890000010 | 02-血管介入治疗类材料 | 06-外周血管介入 | 04-肾动脉支架 | 001-支架 | 01-合金 |  | ZIV6-80-7-3.0 | ZIV6-80-7-3.0 |  | 国械注进20163130718 |  | 非药物涂层 非覆膜 短支架(长度≤100mm) | 髂动脉 | 招标范围内未中选 | 国家医保耗材27位编码变更
外周血管支架类 | 下肢动脉支架 | 库克（中国）医疗贸易有限公司 | 库克爱尔兰有限公司 Cook Ireland Ltd. |  | 血管支架 | 国械注进20163130718 |  | 该产品由放送系统和支架组成，包含注射器组件。支架由镍钛合金制成，两端各有四个不透射线标记。环氧乙烷灭菌，一次性使用，货架有效期3年。 | 该产品用于髂动脉、颈动脉和肾动脉治疗以下疾病：动脉粥样硬化性狭窄、已接受再通手术的完全梗阻。 | b3c1bd4c-95e4-11ef-94b0-b4055d63f15c | C02060400101000030890000011 | 02-血管介入治疗类材料 | 06-外周血管介入 | 04-肾动脉支架 | 001-支架 | 01-合金 |  | ZIV6-125-6-2.0 | ZIV6-125-6-2.0 |  | 国械注进20163130718 |  | 非药物涂层 非覆膜 短支架(长度≤100mm) | 髂动脉 | 招标范围内未中选 | 国家医保耗材27位编码变更
外周血管支架类 | 下肢动脉支架 | 库克（中国）医疗贸易有限公司 | 库克爱尔兰有限公司 Cook Ireland Ltd. |  | 血管支架 | 国械注进20163130718 |  | 该产品由放送系统和支架组成，包含注射器组件。支架由镍钛合金制成，两端各有四个不透射线标记。环氧乙烷灭菌，一次性使用，货架有效期3年。 | 该产品用于髂动脉、颈动脉和肾动脉治疗以下疾病：动脉粥样硬化性狭窄、已接受再通手术的完全梗阻。 | b3c1f4fc-95e4-11ef-94b0-b4055d63f15c | C02060400101000030890000012 | 02-血管介入治疗类材料 | 06-外周血管介入 | 04-肾动脉支架 | 001-支架 | 01-合金 |  | ZIV6-125-9-2.0 | ZIV6-125-9-2.0 |  | 国械注进20163130718 |  | 非药物涂层 非覆膜 短支架(长度≤100mm) | 髂动脉 | 招标范围内未中选 | 国家医保耗材27位编码变更
外周血管支架类 | 下肢动脉支架 | 库克（中国）医疗贸易有限公司 | 库克爱尔兰有限公司 Cook Ireland Ltd. |  | 血管支架 | 国械注进20163130718 |  | 该产品由放送系统和支架组成，包含注射器组件。支架由镍钛合金制成，两端各有四个不透射线标记。环氧乙烷灭菌，一次性使用，货架有效期3年。 | 该产品用于髂动脉、颈动脉和肾动脉治疗以下疾病：动脉粥样硬化性狭窄、已接受再通手术的完全梗阻。 | b3c20962-95e4-11ef-94b0-b4055d63f15c | C02060400101000030890000013 | 02-血管介入治疗类材料 | 06-外周血管介入 | 04-肾动脉支架 | 001-支架 | 01-合金 |  | ZIV6-80-6-3.0 | ZIV6-80-6-3.0 |  | 国械注进20163130718 |  | 非药物涂层 非覆膜 短支架(长度≤100mm) | 髂动脉 | 招标范围内未中选 | 国家医保耗材27位编码变更
外周血管支架类 | 下肢动脉支架 | 库克（中国）医疗贸易有限公司 | 库克爱尔兰有限公司 Cook Ireland Ltd. |  | 血管支架 | 国械注进20163130718 |  | 该产品由放送系统和支架组成，包含注射器组件。支架由镍钛合金制成，两端各有四个不透射线标记。环氧乙烷灭菌，一次性使用，货架有效期3年。 | 该产品用于髂动脉、颈动脉和肾动脉治疗以下疾病：动脉粥样硬化性狭窄、已接受再通手术的完全梗阻。 | b3c238d3-95e4-11ef-94b0-b4055d63f15c | C02060400101000030890000014 | 02-血管介入治疗类材料 | 06-外周血管介入 | 04-肾动脉支架 | 001-支架 | 01-合金 |  | ZIV6-80-5-2.0 | ZIV6-80-5-2.0 |  | 国械注进20163130718 |  | 非药物涂层 非覆膜 短支架(长度≤100mm) | 髂动脉 | 招标范围内未中选 | 国家医保耗材27位编码变更
外周血管支架类 | 下肢动脉支架 | 库克（中国）医疗贸易有限公司 | 库克爱尔兰有限公司 Cook Ireland Ltd. |  | 血管支架 | 国械注进20163130718 |  | 该产品由放送系统和支架组成，包含注射器组件。支架由镍钛合金制成，两端各有四个不透射线标记。环氧乙烷灭菌，一次性使用，货架有效期3年。 | 该产品用于髂动脉、颈动脉和肾动脉治疗以下疾病：动脉粥样硬化性狭窄、已接受再通手术的完全梗阻。 | b3c24a6d-95e4-11ef-94b0-b4055d63f15c | C02060400101000030890000015 | 02-血管介入治疗类材料 | 06-外周血管介入 | 04-肾动脉支架 | 001-支架 | 01-合金 |  | ZIV6-125-6-3.0 | ZIV6-125-6-3.0 |  | 国械注进20163130718 |  | 非药物涂层 非覆膜 短支架(长度≤100mm) | 髂动脉 | 招标范围内未中选 | 国家医保耗材27位编码变更
外周血管支架类 | 下肢动脉支架 | 库克（中国）医疗贸易有限公司 | 库克爱尔兰有限公司 Cook Ireland Ltd. |  | 血管支架 | 国械注进20163130718 |  | 该产品由放送系统和支架组成，包含注射器组件。支架由镍钛合金制成，两端各有四个不透射线标记。环氧乙烷灭菌，一次性使用，货架有效期3年。 | 该产品用于髂动脉、颈动脉和肾动脉治疗以下疾病：动脉粥样硬化性狭窄、已接受再通手术的完全梗阻。 | b3c25946-95e4-11ef-94b0-b4055d63f15c | C02060400101000030890000016 | 02-血管介入治疗类材料 | 06-外周血管介入 | 04-肾动脉支架 | 001-支架 | 01-合金 |  | ZIV6-125-14-3.0 | ZIV6-125-14-3.0 |  | 国械注进20163130718 |  | 非药物涂层 非覆膜 短支架(长度≤100mm) | 髂动脉 | 招标范围内未中选 | 国家医保耗材27位编码变更
外周血管支架类 | 下肢动脉支架 | 库克（中国）医疗贸易有限公司 | 库克爱尔兰有限公司 Cook Ireland Ltd. |  | 血管支架 | 国械注进20163130718 |  | 该产品由放送系统和支架组成，包含注射器组件。支架由镍钛合金制成，两端各有四个不透射线标记。环氧乙烷灭菌，一次性使用，货架有效期3年。 | 该产品用于髂动脉、颈动脉和肾动脉治疗以下疾病：动脉粥样硬化性狭窄、已接受再通手术的完全梗阻。 | b3c269bd-95e4-11ef-94b0-b4055d63f15c | C02060400101000030890000017 | 02-血管介入治疗类材料 | 06-外周血管介入 | 04-肾动脉支架 | 001-支架 | 01-合金 |  | ZIV6-125-10-2.0 | ZIV6-125-10-2.0 |  | 国械注进20163130718 |  | 非药物涂层 非覆膜 短支架(长度≤100mm) | 髂动脉 | 招标范围内未中选 | 国家医保耗材27位编码变更
外周血管支架类 | 下肢动脉支架 | 库克（中国）医疗贸易有限公司 | 库克爱尔兰有限公司 Cook Ireland Ltd. |  | 血管支架 | 国械注进20163130718 |  | 该产品由放送系统和支架组成，包含注射器组件。支架由镍钛合金制成，两端各有四个不透射线标记。环氧乙烷灭菌，一次性使用，货架有效期3年。 | 该产品用于髂动脉、颈动脉和肾动脉治疗以下疾病：动脉粥样硬化性狭窄、已接受再通手术的完全梗阻。 | b3c279f9-95e4-11ef-94b0-b4055d63f15c | C02060400101000030890000018 | 02-血管介入治疗类材料 | 06-外周血管介入 | 04-肾动脉支架 | 001-支架 | 01-合金 |  | ZIV6-125-12-3.0 | ZIV6-125-12-3.0 |  | 国械注进20163130718 |  | 非药物涂层 非覆膜 短支架(长度≤100mm) | 髂动脉 | 招标范围内未中选 | 国家医保耗材27位编码变更
外周血管支架类 | 下肢动脉支架 | 库克（中国）医疗贸易有限公司 | 库克爱尔兰有限公司 Cook Ireland Ltd. |  | 血管支架 | 国械注进20163130718 |  | 该产品由放送系统和支架组成，包含注射器组件。支架由镍钛合金制成，两端各有四个不透射线标记。环氧乙烷灭菌，一次性使用，货架有效期3年。 | 该产品用于髂动脉、颈动脉和肾动脉治疗以下疾病：动脉粥样硬化性狭窄、已接受再通手术的完全梗阻。 | b3c28af3-95e4-11ef-94b0-b4055d63f15c | C02060400101000030890000019 | 02-血管介入治疗类材料 | 06-外周血管介入 | 04-肾动脉支架 | 001-支架 | 01-合金 |  | ZIV6-125-5-3.0 | ZIV6-125-5-3.0 |  | 国械注进20163130718 |  | 非药物涂层 非覆膜 短支架(长度≤100mm) | 髂动脉 | 招标范围内未中选 | 国家医保耗材27位编码变更
外周血管支架类 | 下肢动脉支架 | 库克（中国）医疗贸易有限公司 | 库克爱尔兰有限公司 Cook Ireland Ltd. |  | 血管支架 | 国械注进20163130718 |  | 该产品由放送系统和支架组成，包含注射器组件。支架由镍钛合金制成，两端各有四个不透射线标记。环氧乙烷灭菌，一次性使用，货架有效期3年。 | 该产品用于髂动脉、颈动脉和肾动脉治疗以下疾病：动脉粥样硬化性狭窄、已接受再通手术的完全梗阻。 | b3c29633-95e4-11ef-94b0-b4055d63f15c | C02060400101000030890000020 | 02-血管介入治疗类材料 | 06-外周血管介入 | 04-肾动脉支架 | 001-支架 | 01-合金 |  | ZIV6-80-6-2.0 | ZIV6-80-6-2.0 |  | 国械注进20163130718 |  | 非药物涂层 非覆膜 短支架(长度≤100mm) | 髂动脉 | 招标范围内未中选 | 国家医保耗材27位编码变更
外周血管支架类 | 下肢动脉支架 | 库克（中国）医疗贸易有限公司 | 库克爱尔兰有限公司 Cook Ireland Ltd. |  | 血管支架 | 国械注进20163130718 |  | 该产品由放送系统和支架组成，包含注射器组件。支架由镍钛合金制成，两端各有四个不透射线标记。环氧乙烷灭菌，一次性使用，货架有效期3年。 | 该产品用于髂动脉、颈动脉和肾动脉治疗以下疾病：动脉粥样硬化性狭窄、已接受再通手术的完全梗阻。 | b3c2a8e5-95e4-11ef-94b0-b4055d63f15c | C02060400101000030890000021 | 02-血管介入治疗类材料 | 06-外周血管介入 | 04-肾动脉支架 | 001-支架 | 01-合金 |  | ZIV6-125-10-3.0 | ZIV6-125-10-3.0 |  | 国械注进20163130718 |  | 非药物涂层 非覆膜 短支架(长度≤100mm) | 髂动脉 | 招标范围内未中选 | 国家医保耗材27位编码变更
外周血管支架类 | 下肢动脉支架 | 库克（中国）医疗贸易有限公司 | 库克爱尔兰有限公司 Cook Ireland Ltd. |  | 血管支架 | 国械注进20163130718 |  | 该产品由放送系统和支架组成，包含注射器组件。支架由镍钛合金制成，两端各有四个不透射线标记。环氧乙烷灭菌，一次性使用，货架有效期3年。 | 该产品用于髂动脉、颈动脉和肾动脉治疗以下疾病：动脉粥样硬化性狭窄、已接受再通手术的完全梗阻。 | b3c2c5a9-95e4-11ef-94b0-b4055d63f15c | C02060400101000030890000022 | 02-血管介入治疗类材料 | 06-外周血管介入 | 04-肾动脉支架 | 001-支架 | 01-合金 |  | ZIV6-80-7-2.0 | ZIV6-80-7-2.0 |  | 国械注进20163130718 |  | 非药物涂层 非覆膜 短支架(长度≤100mm) | 髂动脉 | 招标范围内未中选 | 国家医保耗材27位编码变更
外周血管支架类 | 下肢动脉支架 | 库克（中国）医疗贸易有限公司 | 库克爱尔兰有限公司 Cook Ireland Ltd. |  | 血管支架 | 国械注进20163130718 |  | 该产品由放送系统和支架组成，包含注射器组件。支架由镍钛合金制成，两端各有四个不透射线标记。环氧乙烷灭菌，一次性使用，货架有效期3年。 | 该产品用于髂动脉、颈动脉和肾动脉治疗以下疾病：动脉粥样硬化性狭窄、已接受再通手术的完全梗阻。 | b3c2d988-95e4-11ef-94b0-b4055d63f15c | C02060400101000030890000023 | 02-血管介入治疗类材料 | 06-外周血管介入 | 04-肾动脉支架 | 001-支架 | 01-合金 |  | ZIV6-125-7-3.0 | ZIV6-125-7-3.0 |  | 国械注进20163130718 |  | 非药物涂层 非覆膜 短支架(长度≤100mm) | 髂动脉 | 招标范围内未中选 | 国家医保耗材27位编码变更
外周血管支架类 | 下肢动脉支架 | 库克（中国）医疗贸易有限公司 | 库克爱尔兰有限公司 Cook Ireland Ltd. |  | 血管支架 | 国械注进20163130718 |  | 该产品由放送系统和支架组成，包含注射器组件。支架由镍钛合金制成，两端各有四个不透射线标记。环氧乙烷灭菌，一次性使用，货架有效期3年。 | 该产品用于髂动脉、颈动脉和肾动脉治疗以下疾病：动脉粥样硬化性狭窄、已接受再通手术的完全梗阻。 | b3c2eebc-95e4-11ef-94b0-b4055d63f15c | C02060400101000030890000024 | 02-血管介入治疗类材料 | 06-外周血管介入 | 04-肾动脉支架 | 001-支架 | 01-合金 |  | ZIV6-125-5-2.0 | ZIV6-125-5-2.0 |  | 国械注进20163130718 |  | 非药物涂层 非覆膜 短支架(长度≤100mm) | 髂动脉 | 招标范围内未中选 | 国家医保耗材27位编码变更
外周血管支架类 | 下肢动脉支架 | 库克（中国）医疗贸易有限公司 | 库克爱尔兰有限公司 Cook Ireland Ltd. |  | 血管支架 | 国械注进20163130718 |  | 该产品由放送系统和支架组成，包含注射器组件。支架由镍钛合金制成，两端各有四个不透射线标记。环氧乙烷灭菌，一次性使用，货架有效期3年。 | 该产品用于髂动脉、颈动脉和肾动脉治疗以下疾病：动脉粥样硬化性狭窄、已接受再通手术的完全梗阻。 | b3c3025c-95e4-11ef-94b0-b4055d63f15c | C02060400101000030890000025 | 02-血管介入治疗类材料 | 06-外周血管介入 | 04-肾动脉支架 | 001-支架 | 01-合金 |  | ZIV6-80-5-3.0 | ZIV6-80-5-3.0 |  | 国械注进20163130718 |  | 非药物涂层 非覆膜 短支架(长度≤100mm) | 髂动脉 | 招标范围内未中选 | 国家医保耗材27位编码变更
外周血管支架类 | 下肢动脉支架 | 库克（中国）医疗贸易有限公司 | 库克爱尔兰有限公司 Cook Ireland Ltd. |  | 血管支架 | 国械注进20163130718 |  | 该产品由放送系统和支架组成，包含注射器组件。支架由镍钛合金制成，两端各有四个不透射线标记。环氧乙烷灭菌，一次性使用，货架有效期3年。 | 该产品用于髂动脉、颈动脉和肾动脉治疗以下疾病：动脉粥样硬化性狭窄、已接受再通手术的完全梗阻。 | b3c3420b-95e4-11ef-94b0-b4055d63f15c | C02060400101000030890000026 | 02-血管介入治疗类材料 | 06-外周血管介入 | 04-肾动脉支架 | 001-支架 | 01-合金 |  | ZIV6-125-8-2.0 | ZIV6-125-8-2.0 |  | 国械注进20163130718 |  | 非药物涂层 非覆膜 短支架(长度≤100mm) | 髂动脉 | 招标范围内未中选 | 国家医保耗材27位编码变更
外周血管支架类 | 下肢动脉支架 | 库克（中国）医疗贸易有限公司 | 库克爱尔兰有限公司 Cook Ireland Ltd. |  | 血管支架 | 国械注进20163130718 |  | 该产品由放送系统和支架组成，包含注射器组件。支架由镍钛合金制成，两端各有四个不透射线标记。环氧乙烷灭菌，一次性使用，货架有效期3年。 | 该产品用于髂动脉、颈动脉和肾动脉治疗以下疾病：动脉粥样硬化性狭窄、已接受再通手术的完全梗阻。 | b3c364ac-95e4-11ef-94b0-b4055d63f15c | C02060400101000030890000027 | 02-血管介入治疗类材料 | 06-外周血管介入 | 04-肾动脉支架 | 001-支架 | 01-合金 |  | ZIV6-125-8-3.0 | ZIV6-125-8-3.0 |  | 国械注进20163130718 |  | 非药物涂层 非覆膜 短支架(长度≤100mm) | 髂动脉 | 招标范围内未中选 | 国家医保耗材27位编码变更
外周血管支架类 | 下肢动脉支架 | 库克（中国）医疗贸易有限公司 | 库克爱尔兰有限公司 Cook Ireland Ltd. |  | 血管支架 | 国械注进20163130718 |  | 该产品由放送系统和支架组成，包含注射器组件。支架由镍钛合金制成，两端各有四个不透射线标记。环氧乙烷灭菌，一次性使用，货架有效期3年。 | 该产品用于髂动脉、颈动脉和肾动脉治疗以下疾病：动脉粥样硬化性狭窄、已接受再通手术的完全梗阻。 | b3c3b233-95e4-11ef-94b0-b4055d63f15c | C02060400101000030890000028 | 02-血管介入治疗类材料 | 06-外周血管介入 | 04-肾动脉支架 | 001-支架 | 01-合金 |  | ZIV6-125-7-2.0 | ZIV6-125-7-2.0 |  | 国械注进20163130718 |  | 非药物涂层 非覆膜 短支架(长度≤100mm) | 髂动脉 | 招标范围内未中选 | 国家医保耗材27位编码变更
外周血管支架类 | 下肢动脉支架 | 库克（中国）医疗贸易有限公司 | 库克爱尔兰有限公司 Cook Ireland Limited | a2f7f0f0982211ecb3f890e2ba8d9d30 | 药物洗脱外周血管支架 | 国械注进20203130151 |  | 该产品由预装支架和输送系统组成，含有注射器配件（(仅适用于ZIV6-35-\-PTX型号)。支架由镍钛合金经激光雕刻工艺制成，表面涂覆紫杉醇药物涂层，药物剂量密度3μg/mm²，支架每个末端具有4个不透射线黄金标记。产品环氧乙烷灭菌，一次性使用。货架有效期两年。 | 该产品适用于治疗参照血管直径为4-9mm的膝上股腘动脉的症状性病变。为避免累及股总动脉，支架的近端应置于股浅动脉起始部位以下至少1cm处；为避免累及膝下动脉，支架的远端需置于股骨上髁水平以上位置。 | 57cd8b1e-09b7-11ee-9447-b4055d63f15c | C02061300100003030890000022 | 02-血管介入治疗类材料 | 06-外周血管介入 | 13-外周血管支架 | 001-支架 | 00-不区分 | 003-药物/无聚合物涂层/长度≤15cm | 6*100mm | ZISV6-35-80-6.0-100-PTX |  | 国械注进20203130151 | 57cd8b1e-09b7-11ee-9447-b4055d63f15c | 药物涂层 非覆膜 短支架 (长度≤100mm) | 膝上股腘动脉 | 招标范围内未中选 | 国家医保耗材27位编码变更
外周血管支架类 | 下肢动脉支架 | 库克（中国）医疗贸易有限公司 | 库克爱尔兰有限公司 Cook Ireland Limited | a2f7f0f0982211ecb3f890e2ba8d9d30 | 药物洗脱外周血管支架 | 国械注进20203130151 |  | 该产品由预装支架和输送系统组成，含有注射器配件（(仅适用于ZIV6-35-\-PTX型号)。支架由镍钛合金经激光雕刻工艺制成，表面涂覆紫杉醇药物涂层，药物剂量密度3μg/mm²，支架每个末端具有4个不透射线黄金标记。产品环氧乙烷灭菌，一次性使用。货架有效期两年。 | 该产品适用于治疗参照血管直径为4-9mm的膝上股腘动脉的症状性病变。为避免累及股总动脉，支架的近端应置于股浅动脉起始部位以下至少1cm处；为避免累及膝下动脉，支架的远端需置于股骨上髁水平以上位置。 | d4a012d0-09b6-11ee-9447-b4055d63f15c | C02061300100003030890000056 | 02-血管介入治疗类材料 | 06-外周血管介入 | 13-外周血管支架 | 001-支架 | 00-不区分 | 003-药物/无聚合物涂层/长度≤15cm | 5*140mm | ZISV6-35-80-5.0-140-PTX |  | 国械注进20203130151 | d4a012d0-09b6-11ee-9447-b4055d63f15c | 药物涂层 非覆膜 长支架(长度>100mm) | 膝上股腘动脉 | 招标范围内未中选 | 国家医保耗材27位编码变更
外周血管支架类 | 下肢动脉支架 | 库克（中国）医疗贸易有限公司 | 库克爱尔兰有限公司 Cook Ireland Limited | a2f7f0f0982211ecb3f890e2ba8d9d30 | 药物洗脱外周血管支架 | 国械注进20203130151 |  | 该产品由预装支架和输送系统组成，含有注射器配件（(仅适用于ZIV6-35-\-PTX型号)。支架由镍钛合金经激光雕刻工艺制成，表面涂覆紫杉醇药物涂层，药物剂量密度3μg/mm²，支架每个末端具有4个不透射线黄金标记。产品环氧乙烷灭菌，一次性使用。货架有效期两年。 | 该产品适用于治疗参照血管直径为4-9mm的膝上股腘动脉的症状性病变。为避免累及股总动脉，支架的近端应置于股浅动脉起始部位以下至少1cm处；为避免累及膝下动脉，支架的远端需置于股骨上髁水平以上位置。 | 12706f2c-09b1-11ee-9447-b4055d63f15c | C02061300100003030890000011 | 02-血管介入治疗类材料 | 06-外周血管介入 | 13-外周血管支架 | 001-支架 | 00-不区分 | 003-药物/无聚合物涂层/长度≤15cm | 5*80mm | ZISV6-35-125-5.0-80-PTX |  | 国械注进20203130151 | 12706f2c-09b1-11ee-9447-b4055d63f15c | 药物涂层 非覆膜 短支架 (长度≤100mm) | 膝上股腘动脉 | 招标范围内未中选 | 国家医保耗材27位编码变更
外周血管支架类 | 下肢动脉支架 | 库克（中国）医疗贸易有限公司 | 库克爱尔兰有限公司 Cook Ireland Limited | a2f7f0f0982211ecb3f890e2ba8d9d30 | 药物洗脱外周血管支架 | 国械注进20203130151 |  | 该产品由预装支架和输送系统组成，含有注射器配件（(仅适用于ZIV6-35-\-PTX型号)。支架由镍钛合金经激光雕刻工艺制成，表面涂覆紫杉醇药物涂层，药物剂量密度3μg/mm²，支架每个末端具有4个不透射线黄金标记。产品环氧乙烷灭菌，一次性使用。货架有效期两年。 | 该产品适用于治疗参照血管直径为4-9mm的膝上股腘动脉的症状性病变。为避免累及股总动脉，支架的近端应置于股浅动脉起始部位以下至少1cm处；为避免累及膝下动脉，支架的远端需置于股骨上髁水平以上位置。 | 13804d11-c286-11eb-a006-0050568f9c84 | C02061300100003030890000008 | 02-血管介入治疗类材料 | 06-外周血管介入 | 13-外周血管支架 | 001-支架 | 00-不区分 | 003-药物/无聚合物涂层/长度≤15cm | 5*80mm | ZIV6-35-125-5.0-80-PTX |  | 国械注进20203130151 | 13804d11-c286-11eb-a006-0050568f9c84 | 药物涂层 非覆膜 短支架 (长度≤100mm) | 膝上股腘动脉 | 招标范围内未中选 | 国家医保耗材27位编码变更
外周血管支架类 | 下肢动脉支架 | 库克（中国）医疗贸易有限公司 | 库克爱尔兰有限公司 Cook Ireland Limited | a2f7f0f0982211ecb3f890e2ba8d9d30 | 药物洗脱外周血管支架 | 国械注进20203130151 |  | 该产品由预装支架和输送系统组成，含有注射器配件（(仅适用于ZIV6-35-\-PTX型号)。支架由镍钛合金经激光雕刻工艺制成，表面涂覆紫杉醇药物涂层，药物剂量密度3μg/mm²，支架每个末端具有4个不透射线黄金标记。产品环氧乙烷灭菌，一次性使用。货架有效期两年。 | 该产品适用于治疗参照血管直径为4-9mm的膝上股腘动脉的症状性病变。为避免累及股总动脉，支架的近端应置于股浅动脉起始部位以下至少1cm处；为避免累及膝下动脉，支架的远端需置于股骨上髁水平以上位置。 | 28b509fe-09b1-11ee-9447-b4055d63f15c | C02061300100003030890000012 | 02-血管介入治疗类材料 | 06-外周血管介入 | 13-外周血管支架 | 001-支架 | 00-不区分 | 003-药物/无聚合物涂层/长度≤15cm | 5*100mm | ZISV6-35-125-5.0-100-PTX |  | 国械注进20203130151 | 28b509fe-09b1-11ee-9447-b4055d63f15c | 药物涂层 非覆膜 短支架 (长度≤100mm) | 膝上股腘动脉 | 招标范围内未中选 | 国家医保耗材27位编码变更
外周血管支架类 | 下肢动脉支架 | 库克（中国）医疗贸易有限公司 | 库克爱尔兰有限公司 Cook Ireland Limited | a2f7f0f0982211ecb3f890e2ba8d9d30 | 药物洗脱外周血管支架 | 国械注进20203130151 |  | 该产品由预装支架和输送系统组成，含有注射器配件（(仅适用于ZIV6-35-\-PTX型号)。支架由镍钛合金经激光雕刻工艺制成，表面涂覆紫杉醇药物涂层，药物剂量密度3μg/mm²，支架每个末端具有4个不透射线黄金标记。产品环氧乙烷灭菌，一次性使用。货架有效期两年。 | 该产品适用于治疗参照血管直径为4-9mm的膝上股腘动脉的症状性病变。为避免累及股总动脉，支架的近端应置于股浅动脉起始部位以下至少1cm处；为避免累及膝下动脉，支架的远端需置于股骨上髁水平以上位置。 | 2b60d8e1-c286-11eb-a006-0050568f9c84 | C02061300100003030890000009 | 02-血管介入治疗类材料 | 06-外周血管介入 | 13-外周血管支架 | 001-支架 | 00-不区分 | 003-药物/无聚合物涂层/长度≤15cm | 6*40mm | ZIV6-35-125-6.0-40-PTX |  | 国械注进20203130151 | 2b60d8e1-c286-11eb-a006-0050568f9c84 | 药物涂层 非覆膜 短支架 (长度≤100mm) | 膝上股腘动脉 | 招标范围内未中选 | 国家医保耗材27位编码变更
外周血管支架类 | 下肢动脉支架 | 库克（中国）医疗贸易有限公司 | 库克爱尔兰有限公司 Cook Ireland Limited | a2f7f0f0982211ecb3f890e2ba8d9d30 | 药物洗脱外周血管支架 | 国械注进20203130151 |  | 该产品由预装支架和输送系统组成，含有注射器配件（(仅适用于ZIV6-35-\-PTX型号)。支架由镍钛合金经激光雕刻工艺制成，表面涂覆紫杉醇药物涂层，药物剂量密度3μg/mm²，支架每个末端具有4个不透射线黄金标记。产品环氧乙烷灭菌，一次性使用。货架有效期两年。 | 该产品适用于治疗参照血管直径为4-9mm的膝上股腘动脉的症状性病变。为避免累及股总动脉，支架的近端应置于股浅动脉起始部位以下至少1cm处；为避免累及膝下动脉，支架的远端需置于股骨上髁水平以上位置。 | 2ffc9693-09b1-11ee-9447-b4055d63f15c | C02061300100003030890000013 | 02-血管介入治疗类材料 | 06-外周血管介入 | 13-外周血管支架 | 001-支架 | 00-不区分 | 003-药物/无聚合物涂层/长度≤15cm | 5*120mm | ZISV6-35-125-5.0-120-PTX |  | 国械注进20203130151 | 2ffc9693-09b1-11ee-9447-b4055d63f15c | 药物涂层 非覆膜 长支架(长度>100mm) | 膝上股腘动脉 | 招标范围内未中选 | 国家医保耗材27位编码变更
外周血管支架类 | 下肢动脉支架 | 库克（中国）医疗贸易有限公司 | 库克爱尔兰有限公司 Cook Ireland Limited | a2f7f0f0982211ecb3f890e2ba8d9d30 | 药物洗脱外周血管支架 | 国械注进20203130151 |  | 该产品由预装支架和输送系统组成，含有注射器配件（(仅适用于ZIV6-35-\-PTX型号)。支架由镍钛合金经激光雕刻工艺制成，表面涂覆紫杉醇药物涂层，药物剂量密度3μg/mm²，支架每个末端具有4个不透射线黄金标记。产品环氧乙烷灭菌，一次性使用。货架有效期两年。 | 该产品适用于治疗参照血管直径为4-9mm的膝上股腘动脉的症状性病变。为避免累及股总动脉，支架的近端应置于股浅动脉起始部位以下至少1cm处；为避免累及膝下动脉，支架的远端需置于股骨上髁水平以上位置。 | 35563ef5-09b7-11ee-9447-b4055d63f15c | C02061300100003030890000014 | 02-血管介入治疗类材料 | 06-外周血管介入 | 13-外周血管支架 | 001-支架 | 00-不区分 | 003-药物/无聚合物涂层/长度≤15cm | 6*40mm | ZISV6-35-80-6.0-40-PTX |  | 国械注进20203130151 | 35563ef5-09b7-11ee-9447-b4055d63f15c | 药物涂层 非覆膜 短支架 (长度≤100mm) | 膝上股腘动脉 | 招标范围内未中选 | 国家医保耗材27位编码变更
外周血管支架类 | 下肢动脉支架 | 库克（中国）医疗贸易有限公司 | 库克爱尔兰有限公司 Cook Ireland Limited | a2f7f0f0982211ecb3f890e2ba8d9d30 | 药物洗脱外周血管支架 | 国械注进20203130151 |  | 该产品由预装支架和输送系统组成，含有注射器配件（(仅适用于ZIV6-35-\-PTX型号)。支架由镍钛合金经激光雕刻工艺制成，表面涂覆紫杉醇药物涂层，药物剂量密度3μg/mm²，支架每个末端具有4个不透射线黄金标记。产品环氧乙烷灭菌，一次性使用。货架有效期两年。 | 该产品适用于治疗参照血管直径为4-9mm的膝上股腘动脉的症状性病变。为避免累及股总动脉，支架的近端应置于股浅动脉起始部位以下至少1cm处；为避免累及膝下动脉，支架的远端需置于股骨上髁水平以上位置。 | 3e659b2f-09b1-11ee-9447-b4055d63f15c | C02061300100003030890000015 | 02-血管介入治疗类材料 | 06-外周血管介入 | 13-外周血管支架 | 001-支架 | 00-不区分 | 003-药物/无聚合物涂层/长度≤15cm | 5*140mm | ZISV6-35-125-5.0-140-PTX |  | 国械注进20203130151 | 3e659b2f-09b1-11ee-9447-b4055d63f15c | 药物涂层 非覆膜 长支架(长度>100mm) | 膝上股腘动脉 | 招标范围内未中选 | 国家医保耗材27位编码变更
外周血管支架类 | 下肢动脉支架 | 库克（中国）医疗贸易有限公司 | 库克爱尔兰有限公司 Cook Ireland Limited | a2f7f0f0982211ecb3f890e2ba8d9d30 | 药物洗脱外周血管支架 | 国械注进20203130151 |  | 该产品由预装支架和输送系统组成，含有注射器配件（(仅适用于ZIV6-35-\-PTX型号)。支架由镍钛合金经激光雕刻工艺制成，表面涂覆紫杉醇药物涂层，药物剂量密度3μg/mm²，支架每个末端具有4个不透射线黄金标记。产品环氧乙烷灭菌，一次性使用。货架有效期两年。 | 该产品适用于治疗参照血管直径为4-9mm的膝上股腘动脉的症状性病变。为避免累及股总动脉，支架的近端应置于股浅动脉起始部位以下至少1cm处；为避免累及膝下动脉，支架的远端需置于股骨上髁水平以上位置。 | 3f5c99a4-09b6-11ee-9447-b4055d63f15c | C02061300100003030890000016 | 02-血管介入治疗类材料 | 06-外周血管介入 | 13-外周血管支架 | 001-支架 | 00-不区分 | 003-药物/无聚合物涂层/长度≤15cm | 8*40mm | ZISV6-35-125-8.0-40-PTX |  | 国械注进20203130151 | 3f5c99a4-09b6-11ee-9447-b4055d63f15c | 药物涂层 非覆膜 短支架 (长度≤100mm) | 膝上股腘动脉 | 招标范围内未中选 | 国家医保耗材27位编码变更
外周血管支架类 | 下肢动脉支架 | 库克（中国）医疗贸易有限公司 | 库克爱尔兰有限公司 Cook Ireland Limited | a2f7f0f0982211ecb3f890e2ba8d9d30 | 药物洗脱外周血管支架 | 国械注进20203130151 |  | 该产品由预装支架和输送系统组成，含有注射器配件（(仅适用于ZIV6-35-\-PTX型号)。支架由镍钛合金经激光雕刻工艺制成，表面涂覆紫杉醇药物涂层，药物剂量密度3μg/mm²，支架每个末端具有4个不透射线黄金标记。产品环氧乙烷灭菌，一次性使用。货架有效期两年。 | 该产品适用于治疗参照血管直径为4-9mm的膝上股腘动脉的症状性病变。为避免累及股总动脉，支架的近端应置于股浅动脉起始部位以下至少1cm处；为避免累及膝下动脉，支架的远端需置于股骨上髁水平以上位置。 | 4023022f-09b7-11ee-9447-b4055d63f15c | C02061300100003030890000017 | 02-血管介入治疗类材料 | 06-外周血管介入 | 13-外周血管支架 | 001-支架 | 00-不区分 | 003-药物/无聚合物涂层/长度≤15cm | 6*60mm | ZISV6-35-80-6.0-60-PTX |  | 国械注进20203130151 | 4023022f-09b7-11ee-9447-b4055d63f15c | 药物涂层 非覆膜 短支架 (长度≤100mm) | 膝上股腘动脉 | 招标范围内未中选 | 国家医保耗材27位编码变更
外周血管支架类 | 下肢动脉支架 | 库克（中国）医疗贸易有限公司 | 库克爱尔兰有限公司 Cook Ireland Limited | a2f7f0f0982211ecb3f890e2ba8d9d30 | 药物洗脱外周血管支架 | 国械注进20203130151 |  | 该产品由预装支架和输送系统组成，含有注射器配件（(仅适用于ZIV6-35-\-PTX型号)。支架由镍钛合金经激光雕刻工艺制成，表面涂覆紫杉醇药物涂层，药物剂量密度3μg/mm²，支架每个末端具有4个不透射线黄金标记。产品环氧乙烷灭菌，一次性使用。货架有效期两年。 | 该产品适用于治疗参照血管直径为4-9mm的膝上股腘动脉的症状性病变。为避免累及股总动脉，支架的近端应置于股浅动脉起始部位以下至少1cm处；为避免累及膝下动脉，支架的远端需置于股骨上髁水平以上位置。 | 45aeccd7-09b6-11ee-9447-b4055d63f15c | C02061300100003030890000018 | 02-血管介入治疗类材料 | 06-外周血管介入 | 13-外周血管支架 | 001-支架 | 00-不区分 | 003-药物/无聚合物涂层/长度≤15cm | 8*60mm | ZISV6-35-125-8.0-60-PTX |  | 国械注进20203130151 | 45aeccd7-09b6-11ee-9447-b4055d63f15c | 药物涂层 非覆膜 短支架 (长度≤100mm) | 膝上股腘动脉 | 招标范围内未中选 | 国家医保耗材27位编码变更
外周血管支架类 | 下肢动脉支架 | 库克（中国）医疗贸易有限公司 | 库克爱尔兰有限公司 Cook Ireland Limited | a2f7f0f0982211ecb3f890e2ba8d9d30 | 药物洗脱外周血管支架 | 国械注进20203130151 |  | 该产品由预装支架和输送系统组成，含有注射器配件（(仅适用于ZIV6-35-\-PTX型号)。支架由镍钛合金经激光雕刻工艺制成，表面涂覆紫杉醇药物涂层，药物剂量密度3μg/mm²，支架每个末端具有4个不透射线黄金标记。产品环氧乙烷灭菌，一次性使用。货架有效期两年。 | 该产品适用于治疗参照血管直径为4-9mm的膝上股腘动脉的症状性病变。为避免累及股总动脉，支架的近端应置于股浅动脉起始部位以下至少1cm处；为避免累及膝下动脉，支架的远端需置于股骨上髁水平以上位置。 | 4c30d2a8-09b6-11ee-9447-b4055d63f15c | C02061300100003030890000019 | 02-血管介入治疗类材料 | 06-外周血管介入 | 13-外周血管支架 | 001-支架 | 00-不区分 | 003-药物/无聚合物涂层/长度≤15cm | 8*80mm | ZISV6-35-125-8.0-80-PTX |  | 国械注进20203130151 | 4c30d2a8-09b6-11ee-9447-b4055d63f15c | 药物涂层 非覆膜 短支架 (长度≤100mm) | 膝上股腘动脉 | 招标范围内未中选 | 国家医保耗材27位编码变更
外周血管支架类 | 下肢动脉支架 | 库克（中国）医疗贸易有限公司 | 库克爱尔兰有限公司 Cook Ireland Limited | a2f7f0f0982211ecb3f890e2ba8d9d30 | 药物洗脱外周血管支架 | 国械注进20203130151 |  | 该产品由预装支架和输送系统组成，含有注射器配件（(仅适用于ZIV6-35-\-PTX型号)。支架由镍钛合金经激光雕刻工艺制成，表面涂覆紫杉醇药物涂层，药物剂量密度3μg/mm²，支架每个末端具有4个不透射线黄金标记。产品环氧乙烷灭菌，一次性使用。货架有效期两年。 | 该产品适用于治疗参照血管直径为4-9mm的膝上股腘动脉的症状性病变。为避免累及股总动脉，支架的近端应置于股浅动脉起始部位以下至少1cm处；为避免累及膝下动脉，支架的远端需置于股骨上髁水平以上位置。 | 4f643d50-09b7-11ee-9447-b4055d63f15c | C02061300100003030890000020 | 02-血管介入治疗类材料 | 06-外周血管介入 | 13-外周血管支架 | 001-支架 | 00-不区分 | 003-药物/无聚合物涂层/长度≤15cm | 6*80mm | ZISV6-35-80-6.0-80-PTX |  | 国械注进20203130151 | 4f643d50-09b7-11ee-9447-b4055d63f15c | 药物涂层 非覆膜 短支架 (长度≤100mm) | 膝上股腘动脉 | 招标范围内未中选 | 国家医保耗材27位编码变更
外周血管支架类 | 下肢动脉支架 | 库克（中国）医疗贸易有限公司 | 库克爱尔兰有限公司 Cook Ireland Limited | a2f7f0f0982211ecb3f890e2ba8d9d30 | 药物洗脱外周血管支架 | 国械注进20203130151 |  | 该产品由预装支架和输送系统组成，含有注射器配件（(仅适用于ZIV6-35-\-PTX型号)。支架由镍钛合金经激光雕刻工艺制成，表面涂覆紫杉醇药物涂层，药物剂量密度3μg/mm²，支架每个末端具有4个不透射线黄金标记。产品环氧乙烷灭菌，一次性使用。货架有效期两年。 | 该产品适用于治疗参照血管直径为4-9mm的膝上股腘动脉的症状性病变。为避免累及股总动脉，支架的近端应置于股浅动脉起始部位以下至少1cm处；为避免累及膝下动脉，支架的远端需置于股骨上髁水平以上位置。 | 52815669-09b6-11ee-9447-b4055d63f15c | C02061300100003030890000021 | 02-血管介入治疗类材料 | 06-外周血管介入 | 13-外周血管支架 | 001-支架 | 00-不区分 | 003-药物/无聚合物涂层/长度≤15cm | 8*100mm | ZISV6-35-125-8.0-100-PTX |  | 国械注进20203130151 | 52815669-09b6-11ee-9447-b4055d63f15c | 药物涂层 非覆膜 短支架 (长度≤100mm) | 膝上股腘动脉 | 招标范围内未中选 | 国家医保耗材27位编码变更
外周血管支架类 | 下肢动脉支架 | 库克（中国）医疗贸易有限公司 | 库克爱尔兰有限公司 Cook Ireland Limited | a2f7f0f0982211ecb3f890e2ba8d9d30 | 药物洗脱外周血管支架 | 国械注进20203130151 |  | 该产品由预装支架和输送系统组成，含有注射器配件（(仅适用于ZIV6-35-\-PTX型号)。支架由镍钛合金经激光雕刻工艺制成，表面涂覆紫杉醇药物涂层，药物剂量密度3μg/mm²，支架每个末端具有4个不透射线黄金标记。产品环氧乙烷灭菌，一次性使用。货架有效期两年。 | 该产品适用于治疗参照血管直径为4-9mm的膝上股腘动脉的症状性病变。为避免累及股总动脉，支架的近端应置于股浅动脉起始部位以下至少1cm处；为避免累及膝下动脉，支架的远端需置于股骨上髁水平以上位置。 | 9c312cdc-09b6-11ee-9447-b4055d63f15c | C02061300100003030890000039 | 02-血管介入治疗类材料 | 06-外周血管介入 | 13-外周血管支架 | 001-支架 | 00-不区分 | 003-药物/无聚合物涂层/长度≤15cm | 5*40mm | ZISV6-35-80-5.0-40-PTX |  | 国械注进20203130151 | 9c312cdc-09b6-11ee-9447-b4055d63f15c | 药物涂层 非覆膜 短支架 (长度≤100mm) | 膝上股腘动脉 | 招标范围内未中选 | 国家医保耗材27位编码变更
外周血管支架类 | 下肢动脉支架 | 库克（中国）医疗贸易有限公司 | 库克爱尔兰有限公司 Cook Ireland Limited | a2f7f0f0982211ecb3f890e2ba8d9d30 | 药物洗脱外周血管支架 | 国械注进20203130151 |  | 该产品由预装支架和输送系统组成，含有注射器配件（(仅适用于ZIV6-35-\-PTX型号)。支架由镍钛合金经激光雕刻工艺制成，表面涂覆紫杉醇药物涂层，药物剂量密度3μg/mm²，支架每个末端具有4个不透射线黄金标记。产品环氧乙烷灭菌，一次性使用。货架有效期两年。 | 该产品适用于治疗参照血管直径为4-9mm的膝上股腘动脉的症状性病变。为避免累及股总动脉，支架的近端应置于股浅动脉起始部位以下至少1cm处；为避免累及膝下动脉，支架的远端需置于股骨上髁水平以上位置。 | 58e485ed-09b6-11ee-9447-b4055d63f15c | C02061300100003030890000023 | 02-血管介入治疗类材料 | 06-外周血管介入 | 13-外周血管支架 | 001-支架 | 00-不区分 | 003-药物/无聚合物涂层/长度≤15cm | 8*120mm | ZISV6-35-125-8.0-120-PTX |  | 国械注进20203130151 | 58e485ed-09b6-11ee-9447-b4055d63f15c | 药物涂层 非覆膜 长支架(长度>100mm) | 膝上股腘动脉 | 招标范围内未中选 | 国家医保耗材27位编码变更
外周血管支架类 | 下肢动脉支架 | 库克（中国）医疗贸易有限公司 | 库克爱尔兰有限公司 Cook Ireland Limited | a2f7f0f0982211ecb3f890e2ba8d9d30 | 药物洗脱外周血管支架 | 国械注进20203130151 |  | 该产品由预装支架和输送系统组成，含有注射器配件（(仅适用于ZIV6-35-\-PTX型号)。支架由镍钛合金经激光雕刻工艺制成，表面涂覆紫杉醇药物涂层，药物剂量密度3μg/mm²，支架每个末端具有4个不透射线黄金标记。产品环氧乙烷灭菌，一次性使用。货架有效期两年。 | 该产品适用于治疗参照血管直径为4-9mm的膝上股腘动脉的症状性病变。为避免累及股总动脉，支架的近端应置于股浅动脉起始部位以下至少1cm处；为避免累及膝下动脉，支架的远端需置于股骨上髁水平以上位置。 | 60a7cdd3-09b7-11ee-9447-b4055d63f15c | C02061300100003030890000024 | 02-血管介入治疗类材料 | 06-外周血管介入 | 13-外周血管支架 | 001-支架 | 00-不区分 | 003-药物/无聚合物涂层/长度≤15cm | 6*120mm | ZISV6-35-80-6.0-120-PTX |  | 国械注进20203130151 | 60a7cdd3-09b7-11ee-9447-b4055d63f15c | 药物涂层 非覆膜 长支架(长度>100mm) | 膝上股腘动脉 | 招标范围内未中选 | 国家医保耗材27位编码变更
外周血管支架类 | 下肢动脉支架 | 库克（中国）医疗贸易有限公司 | 库克爱尔兰有限公司 Cook Ireland Limited | a2f7f0f0982211ecb3f890e2ba8d9d30 | 药物洗脱外周血管支架 | 国械注进20203130151 |  | 该产品由预装支架和输送系统组成，含有注射器配件（(仅适用于ZIV6-35-\-PTX型号)。支架由镍钛合金经激光雕刻工艺制成，表面涂覆紫杉醇药物涂层，药物剂量密度3μg/mm²，支架每个末端具有4个不透射线黄金标记。产品环氧乙烷灭菌，一次性使用。货架有效期两年。 | 该产品适用于治疗参照血管直径为4-9mm的膝上股腘动脉的症状性病变。为避免累及股总动脉，支架的近端应置于股浅动脉起始部位以下至少1cm处；为避免累及膝下动脉，支架的远端需置于股骨上髁水平以上位置。 | 67937490-09b7-11ee-9447-b4055d63f15c | C02061300100003030890000025 | 02-血管介入治疗类材料 | 06-外周血管介入 | 13-外周血管支架 | 001-支架 | 00-不区分 | 003-药物/无聚合物涂层/长度≤15cm | 6*140mm | ZISV6-35-80-6.0-140-PTX |  | 国械注进20203130151 | 67937490-09b7-11ee-9447-b4055d63f15c | 药物涂层 非覆膜 长支架(长度>100mm) | 膝上股腘动脉 | 招标范围内未中选 | 国家医保耗材27位编码变更
外周血管支架类 | 下肢动脉支架 | 库克（中国）医疗贸易有限公司 | 库克爱尔兰有限公司 Cook Ireland Limited | a2f7f0f0982211ecb3f890e2ba8d9d30 | 药物洗脱外周血管支架 | 国械注进20203130151 |  | 该产品由预装支架和输送系统组成，含有注射器配件（(仅适用于ZIV6-35-\-PTX型号)。支架由镍钛合金经激光雕刻工艺制成，表面涂覆紫杉醇药物涂层，药物剂量密度3μg/mm²，支架每个末端具有4个不透射线黄金标记。产品环氧乙烷灭菌，一次性使用。货架有效期两年。 | 该产品适用于治疗参照血管直径为4-9mm的膝上股腘动脉的症状性病变。为避免累及股总动脉，支架的近端应置于股浅动脉起始部位以下至少1cm处；为避免累及膝下动脉，支架的远端需置于股骨上髁水平以上位置。 | 6fb487f5-09b0-11ee-9447-b4055d63f15c | C02061300100003030890000026 | 02-血管介入治疗类材料 | 06-外周血管介入 | 13-外周血管支架 | 001-支架 | 00-不区分 | 003-药物/无聚合物涂层/长度≤15cm | 5*40mm | ZISV6-35-125-5.0-40-PTX |  | 国械注进20203130151 | 6fb487f5-09b0-11ee-9447-b4055d63f15c | 药物涂层 非覆膜 短支架 (长度≤100mm) | 膝上股腘动脉 | 招标范围内未中选 | 国家医保耗材27位编码变更
外周血管支架类 | 下肢动脉支架 | 库克（中国）医疗贸易有限公司 | 库克爱尔兰有限公司 Cook Ireland Limited | a2f7f0f0982211ecb3f890e2ba8d9d30 | 药物洗脱外周血管支架 | 国械注进20203130151 |  | 该产品由预装支架和输送系统组成，含有注射器配件（(仅适用于ZIV6-35-\-PTX型号)。支架由镍钛合金经激光雕刻工艺制成，表面涂覆紫杉醇药物涂层，药物剂量密度3μg/mm²，支架每个末端具有4个不透射线黄金标记。产品环氧乙烷灭菌，一次性使用。货架有效期两年。 | 该产品适用于治疗参照血管直径为4-9mm的膝上股腘动脉的症状性病变。为避免累及股总动脉，支架的近端应置于股浅动脉起始部位以下至少1cm处；为避免累及膝下动脉，支架的远端需置于股骨上髁水平以上位置。 | 7dec1047-09b7-11ee-9447-b4055d63f15c | C02061300100003030890000027 | 02-血管介入治疗类材料 | 06-外周血管介入 | 13-外周血管支架 | 001-支架 | 00-不区分 | 003-药物/无聚合物涂层/长度≤15cm | 7*40mm | ZISV6-35-80-7.0-40-PTX |  | 国械注进20203130151 | 7dec1047-09b7-11ee-9447-b4055d63f15c | 药物涂层 非覆膜 短支架 (长度≤100mm) | 膝上股腘动脉 | 招标范围内未中选 | 国家医保耗材27位编码变更
外周血管支架类 | 下肢动脉支架 | 库克（中国）医疗贸易有限公司 | 库克爱尔兰有限公司 Cook Ireland Limited | a2f7f0f0982211ecb3f890e2ba8d9d30 | 药物洗脱外周血管支架 | 国械注进20203130151 |  | 该产品由预装支架和输送系统组成，含有注射器配件（(仅适用于ZIV6-35-\-PTX型号)。支架由镍钛合金经激光雕刻工艺制成，表面涂覆紫杉醇药物涂层，药物剂量密度3μg/mm²，支架每个末端具有4个不透射线黄金标记。产品环氧乙烷灭菌，一次性使用。货架有效期两年。 | 该产品适用于治疗参照血管直径为4-9mm的膝上股腘动脉的症状性病变。为避免累及股总动脉，支架的近端应置于股浅动脉起始部位以下至少1cm处；为避免累及膝下动脉，支架的远端需置于股骨上髁水平以上位置。 | 83cbe783-09b1-11ee-9447-b4055d63f15c | C02061300100003030890000028 | 02-血管介入治疗类材料 | 06-外周血管介入 | 13-外周血管支架 | 001-支架 | 00-不区分 | 003-药物/无聚合物涂层/长度≤15cm | 6*40mm | ZISV6-35-125-6.0-40-PTX |  | 国械注进20203130151 | 83cbe783-09b1-11ee-9447-b4055d63f15c | 药物涂层 非覆膜 短支架 (长度≤100mm) | 膝上股腘动脉 | 招标范围内未中选 | 国家医保耗材27位编码变更
外周血管支架类 | 下肢动脉支架 | 库克（中国）医疗贸易有限公司 | 库克爱尔兰有限公司 Cook Ireland Limited | a2f7f0f0982211ecb3f890e2ba8d9d30 | 药物洗脱外周血管支架 | 国械注进20203130151 |  | 该产品由预装支架和输送系统组成，含有注射器配件（(仅适用于ZIV6-35-\-PTX型号)。支架由镍钛合金经激光雕刻工艺制成，表面涂覆紫杉醇药物涂层，药物剂量密度3μg/mm²，支架每个末端具有4个不透射线黄金标记。产品环氧乙烷灭菌，一次性使用。货架有效期两年。 | 该产品适用于治疗参照血管直径为4-9mm的膝上股腘动脉的症状性病变。为避免累及股总动脉，支架的近端应置于股浅动脉起始部位以下至少1cm处；为避免累及膝下动脉，支架的远端需置于股骨上髁水平以上位置。 | 855bc981-09b7-11ee-9447-b4055d63f15c | C02061300100003030890000029 | 02-血管介入治疗类材料 | 06-外周血管介入 | 13-外周血管支架 | 001-支架 | 00-不区分 | 003-药物/无聚合物涂层/长度≤15cm | 7*60mm | ZISV6-35-80-7.0-60-PTX |  | 国械注进20203130151 | 855bc981-09b7-11ee-9447-b4055d63f15c | 药物涂层 非覆膜 短支架 (长度≤100mm) | 膝上股腘动脉 | 招标范围内未中选 | 国家医保耗材27位编码变更
外周血管支架类 | 下肢动脉支架 | 库克（中国）医疗贸易有限公司 | 库克爱尔兰有限公司 Cook Ireland Limited | a2f7f0f0982211ecb3f890e2ba8d9d30 | 药物洗脱外周血管支架 | 国械注进20203130151 |  | 该产品由预装支架和输送系统组成，含有注射器配件（(仅适用于ZIV6-35-\-PTX型号)。支架由镍钛合金经激光雕刻工艺制成，表面涂覆紫杉醇药物涂层，药物剂量密度3μg/mm²，支架每个末端具有4个不透射线黄金标记。产品环氧乙烷灭菌，一次性使用。货架有效期两年。 | 该产品适用于治疗参照血管直径为4-9mm的膝上股腘动脉的症状性病变。为避免累及股总动脉，支架的近端应置于股浅动脉起始部位以下至少1cm处；为避免累及膝下动脉，支架的远端需置于股骨上髁水平以上位置。 | 85e33395-09b5-11ee-9447-b4055d63f15c | C02061300100003030890000030 | 02-血管介入治疗类材料 | 06-外周血管介入 | 13-外周血管支架 | 001-支架 | 00-不区分 | 003-药物/无聚合物涂层/长度≤15cm | 7*60mm | ZISV6-35-125-7.0-60-PTX |  | 国械注进20203130151 | 85e33395-09b5-11ee-9447-b4055d63f15c | 药物涂层 非覆膜 短支架 (长度≤100mm) | 膝上股腘动脉 | 招标范围内未中选 | 国家医保耗材27位编码变更
外周血管支架类 | 下肢动脉支架 | 库克（中国）医疗贸易有限公司 | 库克爱尔兰有限公司 Cook Ireland Limited | a2f7f0f0982211ecb3f890e2ba8d9d30 | 药物洗脱外周血管支架 | 国械注进20203130151 |  | 该产品由预装支架和输送系统组成，含有注射器配件（(仅适用于ZIV6-35-\-PTX型号)。支架由镍钛合金经激光雕刻工艺制成，表面涂覆紫杉醇药物涂层，药物剂量密度3μg/mm²，支架每个末端具有4个不透射线黄金标记。产品环氧乙烷灭菌，一次性使用。货架有效期两年。 | 该产品适用于治疗参照血管直径为4-9mm的膝上股腘动脉的症状性病变。为避免累及股总动脉，支架的近端应置于股浅动脉起始部位以下至少1cm处；为避免累及膝下动脉，支架的远端需置于股骨上髁水平以上位置。 | 8c3e7939-09b7-11ee-9447-b4055d63f15c | C02061300100003030890000031 | 02-血管介入治疗类材料 | 06-外周血管介入 | 13-外周血管支架 | 001-支架 | 00-不区分 | 003-药物/无聚合物涂层/长度≤15cm | 7*80mm | ZISV6-35-80-7.0-80-PTX |  | 国械注进20203130151 | 8c3e7939-09b7-11ee-9447-b4055d63f15c | 药物涂层 非覆膜 短支架 (长度≤100mm) | 膝上股腘动脉 | 招标范围内未中选 | 国家医保耗材27位编码变更
外周血管支架类 | 下肢动脉支架 | 库克（中国）医疗贸易有限公司 | 库克爱尔兰有限公司 Cook Ireland Limited | a2f7f0f0982211ecb3f890e2ba8d9d30 | 药物洗脱外周血管支架 | 国械注进20203130151 |  | 该产品由预装支架和输送系统组成，含有注射器配件（(仅适用于ZIV6-35-\-PTX型号)。支架由镍钛合金经激光雕刻工艺制成，表面涂覆紫杉醇药物涂层，药物剂量密度3μg/mm²，支架每个末端具有4个不透射线黄金标记。产品环氧乙烷灭菌，一次性使用。货架有效期两年。 | 该产品适用于治疗参照血管直径为4-9mm的膝上股腘动脉的症状性病变。为避免累及股总动脉，支架的近端应置于股浅动脉起始部位以下至少1cm处；为避免累及膝下动脉，支架的远端需置于股骨上髁水平以上位置。 | 8c513e47-09b5-11ee-9447-b4055d63f15c | C02061300100003030890000032 | 02-血管介入治疗类材料 | 06-外周血管介入 | 13-外周血管支架 | 001-支架 | 00-不区分 | 003-药物/无聚合物涂层/长度≤15cm | 7*80mm | ZISV6-35-125-7.0-80-PTX |  | 国械注进20203130151 | 8c513e47-09b5-11ee-9447-b4055d63f15c | 药物涂层 非覆膜 短支架 (长度≤100mm) | 膝上股腘动脉 | 招标范围内未中选 | 国家医保耗材27位编码变更
外周血管支架类 | 下肢动脉支架 | 库克（中国）医疗贸易有限公司 | 库克爱尔兰有限公司 Cook Ireland Limited | a2f7f0f0982211ecb3f890e2ba8d9d30 | 药物洗脱外周血管支架 | 国械注进20203130151 |  | 该产品由预装支架和输送系统组成，含有注射器配件（(仅适用于ZIV6-35-\-PTX型号)。支架由镍钛合金经激光雕刻工艺制成，表面涂覆紫杉醇药物涂层，药物剂量密度3μg/mm²，支架每个末端具有4个不透射线黄金标记。产品环氧乙烷灭菌，一次性使用。货架有效期两年。 | 该产品适用于治疗参照血管直径为4-9mm的膝上股腘动脉的症状性病变。为避免累及股总动脉，支架的近端应置于股浅动脉起始部位以下至少1cm处；为避免累及膝下动脉，支架的远端需置于股骨上髁水平以上位置。 | 901ce7f2-09b0-11ee-9447-b4055d63f15c | C02061300100003030890000033 | 02-血管介入治疗类材料 | 06-外周血管介入 | 13-外周血管支架 | 001-支架 | 00-不区分 | 003-药物/无聚合物涂层/长度≤15cm | 5*60mm | ZISV6-35-125-5.0-60-PTX |  | 国械注进20203130151 | 901ce7f2-09b0-11ee-9447-b4055d63f15c | 药物涂层 非覆膜 短支架 (长度≤100mm) | 膝上股腘动脉 | 招标范围内未中选 | 国家医保耗材27位编码变更
外周血管支架类 | 下肢动脉支架 | 库克（中国）医疗贸易有限公司 | 库克爱尔兰有限公司 Cook Ireland Limited | a2f7f0f0982211ecb3f890e2ba8d9d30 | 药物洗脱外周血管支架 | 国械注进20203130151 |  | 该产品由预装支架和输送系统组成，含有注射器配件（(仅适用于ZIV6-35-\-PTX型号)。支架由镍钛合金经激光雕刻工艺制成，表面涂覆紫杉醇药物涂层，药物剂量密度3μg/mm²，支架每个末端具有4个不透射线黄金标记。产品环氧乙烷灭菌，一次性使用。货架有效期两年。 | 该产品适用于治疗参照血管直径为4-9mm的膝上股腘动脉的症状性病变。为避免累及股总动脉，支架的近端应置于股浅动脉起始部位以下至少1cm处；为避免累及膝下动脉，支架的远端需置于股骨上髁水平以上位置。 | 93dd29aa-09b7-11ee-9447-b4055d63f15c | C02061300100003030890000034 | 02-血管介入治疗类材料 | 06-外周血管介入 | 13-外周血管支架 | 001-支架 | 00-不区分 | 003-药物/无聚合物涂层/长度≤15cm | 7*100mm | ZISV6-35-80-7.0-100-PTX |  | 国械注进20203130151 | 93dd29aa-09b7-11ee-9447-b4055d63f15c | 药物涂层 非覆膜 短支架 (长度≤100mm) | 膝上股腘动脉 | 招标范围内未中选 | 国家医保耗材27位编码变更
外周血管支架类 | 下肢动脉支架 | 库克（中国）医疗贸易有限公司 | 库克爱尔兰有限公司 Cook Ireland Limited | a2f7f0f0982211ecb3f890e2ba8d9d30 | 药物洗脱外周血管支架 | 国械注进20203130151 |  | 该产品由预装支架和输送系统组成，含有注射器配件（(仅适用于ZIV6-35-\-PTX型号)。支架由镍钛合金经激光雕刻工艺制成，表面涂覆紫杉醇药物涂层，药物剂量密度3μg/mm²，支架每个末端具有4个不透射线黄金标记。产品环氧乙烷灭菌，一次性使用。货架有效期两年。 | 该产品适用于治疗参照血管直径为4-9mm的膝上股腘动脉的症状性病变。为避免累及股总动脉，支架的近端应置于股浅动脉起始部位以下至少1cm处；为避免累及膝下动脉，支架的远端需置于股骨上髁水平以上位置。 | 946efd40-09b5-11ee-9447-b4055d63f15c | C02061300100003030890000035 | 02-血管介入治疗类材料 | 06-外周血管介入 | 13-外周血管支架 | 001-支架 | 00-不区分 | 003-药物/无聚合物涂层/长度≤15cm | 7*100mm | ZISV6-35-125-7.0-100-PTX |  | 国械注进20203130151 | 946efd40-09b5-11ee-9447-b4055d63f15c | 药物涂层 非覆膜 短支架 (长度≤100mm) | 膝上股腘动脉 | 招标范围内未中选 | 国家医保耗材27位编码变更
外周血管支架类 | 下肢动脉支架 | 库克（中国）医疗贸易有限公司 | 库克爱尔兰有限公司 Cook Ireland Limited | a2f7f0f0982211ecb3f890e2ba8d9d30 | 药物洗脱外周血管支架 | 国械注进20203130151 |  | 该产品由预装支架和输送系统组成，含有注射器配件（(仅适用于ZIV6-35-\-PTX型号)。支架由镍钛合金经激光雕刻工艺制成，表面涂覆紫杉醇药物涂层，药物剂量密度3μg/mm²，支架每个末端具有4个不透射线黄金标记。产品环氧乙烷灭菌，一次性使用。货架有效期两年。 | 该产品适用于治疗参照血管直径为4-9mm的膝上股腘动脉的症状性病变。为避免累及股总动脉，支架的近端应置于股浅动脉起始部位以下至少1cm处；为避免累及膝下动脉，支架的远端需置于股骨上髁水平以上位置。 | 957750e8-09b1-11ee-9447-b4055d63f15c | C02061300100003030890000036 | 02-血管介入治疗类材料 | 06-外周血管介入 | 13-外周血管支架 | 001-支架 | 00-不区分 | 003-药物/无聚合物涂层/长度≤15cm | 6*60mm | ZISV6-35-125-6.0-60-PTX |  | 国械注进20203130151 | 957750e8-09b1-11ee-9447-b4055d63f15c | 药物涂层 非覆膜 短支架 (长度≤100mm) | 膝上股腘动脉 | 招标范围内未中选 | 国家医保耗材27位编码变更
外周血管支架类 | 下肢动脉支架 | 库克（中国）医疗贸易有限公司 | 库克爱尔兰有限公司 Cook Ireland Limited | a2f7f0f0982211ecb3f890e2ba8d9d30 | 药物洗脱外周血管支架 | 国械注进20203130151 |  | 该产品由预装支架和输送系统组成，含有注射器配件（(仅适用于ZIV6-35-\-PTX型号)。支架由镍钛合金经激光雕刻工艺制成，表面涂覆紫杉醇药物涂层，药物剂量密度3μg/mm²，支架每个末端具有4个不透射线黄金标记。产品环氧乙烷灭菌，一次性使用。货架有效期两年。 | 该产品适用于治疗参照血管直径为4-9mm的膝上股腘动脉的症状性病变。为避免累及股总动脉，支架的近端应置于股浅动脉起始部位以下至少1cm处；为避免累及膝下动脉，支架的远端需置于股骨上髁水平以上位置。 | 99b7b66c-09b7-11ee-9447-b4055d63f15c | C02061300100003030890000037 | 02-血管介入治疗类材料 | 06-外周血管介入 | 13-外周血管支架 | 001-支架 | 00-不区分 | 003-药物/无聚合物涂层/长度≤15cm | 7*120mm | ZISV6-35-80-7.0-120-PTX |  | 国械注进20203130151 | 99b7b66c-09b7-11ee-9447-b4055d63f15c | 药物涂层 非覆膜 长支架(长度>100mm) | 膝上股腘动脉 | 招标范围内未中选 | 国家医保耗材27位编码变更
外周血管支架类 | 下肢动脉支架 | 库克（中国）医疗贸易有限公司 | 库克爱尔兰有限公司 Cook Ireland Limited | a2f7f0f0982211ecb3f890e2ba8d9d30 | 药物洗脱外周血管支架 | 国械注进20203130151 |  | 该产品由预装支架和输送系统组成，含有注射器配件（(仅适用于ZIV6-35-\-PTX型号)。支架由镍钛合金经激光雕刻工艺制成，表面涂覆紫杉醇药物涂层，药物剂量密度3μg/mm²，支架每个末端具有4个不透射线黄金标记。产品环氧乙烷灭菌，一次性使用。货架有效期两年。 | 该产品适用于治疗参照血管直径为4-9mm的膝上股腘动脉的症状性病变。为避免累及股总动脉，支架的近端应置于股浅动脉起始部位以下至少1cm处；为避免累及膝下动脉，支架的远端需置于股骨上髁水平以上位置。 | 9bc61264-09b1-11ee-9447-b4055d63f15c | C02061300100003030890000038 | 02-血管介入治疗类材料 | 06-外周血管介入 | 13-外周血管支架 | 001-支架 | 00-不区分 | 003-药物/无聚合物涂层/长度≤15cm | 6*80mm | ZISV6-35-125-6.0-80-PTX |  | 国械注进20203130151 | 9bc61264-09b1-11ee-9447-b4055d63f15c | 药物涂层 非覆膜 短支架 (长度≤100mm) | 膝上股腘动脉 | 招标范围内未中选 | 国家医保耗材27位编码变更
外周血管支架类 | 下肢动脉支架 | 库克（中国）医疗贸易有限公司 | 库克爱尔兰有限公司 Cook Ireland Limited | a2f7f0f0982211ecb3f890e2ba8d9d30 | 药物洗脱外周血管支架 | 国械注进20203130151 |  | 该产品由预装支架和输送系统组成，含有注射器配件（(仅适用于ZIV6-35-\-PTX型号)。支架由镍钛合金经激光雕刻工艺制成，表面涂覆紫杉醇药物涂层，药物剂量密度3μg/mm²，支架每个末端具有4个不透射线黄金标记。产品环氧乙烷灭菌，一次性使用。货架有效期两年。 | 该产品适用于治疗参照血管直径为4-9mm的膝上股腘动脉的症状性病变。为避免累及股总动脉，支架的近端应置于股浅动脉起始部位以下至少1cm处；为避免累及膝下动脉，支架的远端需置于股骨上髁水平以上位置。 | e2c91742-c285-11eb-a006-0050568f9c84 | C02061300100003030890000010 | 02-血管介入治疗类材料 | 06-外周血管介入 | 13-外周血管支架 | 001-支架 | 00-不区分 | 003-药物/无聚合物涂层/长度≤15cm | 6*80mm | ZIV6-35-125-6.0-80-PTX |  | 国械注进20203130151 | e2c91742-c285-11eb-a006-0050568f9c84 | 药物涂层 非覆膜 短支架 (长度≤100mm) | 膝上股腘动脉 | 招标范围内未中选 | 国家医保耗材27位编码变更
外周血管支架类 | 下肢动脉支架 | 库克（中国）医疗贸易有限公司 | 库克爱尔兰有限公司 Cook Ireland Limited | a2f7f0f0982211ecb3f890e2ba8d9d30 | 药物洗脱外周血管支架 | 国械注进20203130151 |  | 该产品由预装支架和输送系统组成，含有注射器配件（(仅适用于ZIV6-35-\-PTX型号)。支架由镍钛合金经激光雕刻工艺制成，表面涂覆紫杉醇药物涂层，药物剂量密度3μg/mm²，支架每个末端具有4个不透射线黄金标记。产品环氧乙烷灭菌，一次性使用。货架有效期两年。 | 该产品适用于治疗参照血管直径为4-9mm的膝上股腘动脉的症状性病变。为避免累及股总动脉，支架的近端应置于股浅动脉起始部位以下至少1cm处；为避免累及膝下动脉，支架的远端需置于股骨上髁水平以上位置。 | 9da0e324-09b5-11ee-9447-b4055d63f15c | C02061300100003030890000040 | 02-血管介入治疗类材料 | 06-外周血管介入 | 13-外周血管支架 | 001-支架 | 00-不区分 | 003-药物/无聚合物涂层/长度≤15cm | 7*120mm | ZISV6-35-125-7.0-120-PTX |  | 国械注进20203130151 | 9da0e324-09b5-11ee-9447-b4055d63f15c | 药物涂层 非覆膜 长支架(长度>100mm) | 膝上股腘动脉 | 招标范围内未中选 | 国家医保耗材27位编码变更
外周血管支架类 | 下肢动脉支架 | 库克（中国）医疗贸易有限公司 | 库克爱尔兰有限公司 Cook Ireland Limited | a2f7f0f0982211ecb3f890e2ba8d9d30 | 药物洗脱外周血管支架 | 国械注进20203130151 |  | 该产品由预装支架和输送系统组成，含有注射器配件（(仅适用于ZIV6-35-\-PTX型号)。支架由镍钛合金经激光雕刻工艺制成，表面涂覆紫杉醇药物涂层，药物剂量密度3μg/mm²，支架每个末端具有4个不透射线黄金标记。产品环氧乙烷灭菌，一次性使用。货架有效期两年。 | 该产品适用于治疗参照血管直径为4-9mm的膝上股腘动脉的症状性病变。为避免累及股总动脉，支架的近端应置于股浅动脉起始部位以下至少1cm处；为避免累及膝下动脉，支架的远端需置于股骨上髁水平以上位置。 | 9fba115c-09b7-11ee-9447-b4055d63f15c | C02061300100003030890000041 | 02-血管介入治疗类材料 | 06-外周血管介入 | 13-外周血管支架 | 001-支架 | 00-不区分 | 003-药物/无聚合物涂层/长度≤15cm | 7*140mm | ZISV6-35-80-7.0-140-PTX |  | 国械注进20203130151 | 9fba115c-09b7-11ee-9447-b4055d63f15c | 药物涂层 非覆膜 长支架(长度>100mm) | 膝上股腘动脉 | 招标范围内未中选 | 国家医保耗材27位编码变更
外周血管支架类 | 下肢动脉支架 | 库克（中国）医疗贸易有限公司 | 库克爱尔兰有限公司 Cook Ireland Limited | a2f7f0f0982211ecb3f890e2ba8d9d30 | 药物洗脱外周血管支架 | 国械注进20203130151 |  | 该产品由预装支架和输送系统组成，含有注射器配件（(仅适用于ZIV6-35-\-PTX型号)。支架由镍钛合金经激光雕刻工艺制成，表面涂覆紫杉醇药物涂层，药物剂量密度3μg/mm²，支架每个末端具有4个不透射线黄金标记。产品环氧乙烷灭菌，一次性使用。货架有效期两年。 | 该产品适用于治疗参照血管直径为4-9mm的膝上股腘动脉的症状性病变。为避免累及股总动脉，支架的近端应置于股浅动脉起始部位以下至少1cm处；为避免累及膝下动脉，支架的远端需置于股骨上髁水平以上位置。 | a222faac-09b1-11ee-9447-b4055d63f15c | C02061300100003030890000042 | 02-血管介入治疗类材料 | 06-外周血管介入 | 13-外周血管支架 | 001-支架 | 00-不区分 | 003-药物/无聚合物涂层/长度≤15cm | 6*100mm | ZISV6-35-125-6.0-100-PTX |  | 国械注进20203130151 | a222faac-09b1-11ee-9447-b4055d63f15c | 药物涂层 非覆膜 短支架 (长度≤100mm) | 膝上股腘动脉 | 招标范围内未中选 | 国家医保耗材27位编码变更
外周血管支架类 | 下肢动脉支架 | 库克（中国）医疗贸易有限公司 | 库克爱尔兰有限公司 Cook Ireland Limited | a2f7f0f0982211ecb3f890e2ba8d9d30 | 药物洗脱外周血管支架 | 国械注进20203130151 |  | 该产品由预装支架和输送系统组成，含有注射器配件（(仅适用于ZIV6-35-\-PTX型号)。支架由镍钛合金经激光雕刻工艺制成，表面涂覆紫杉醇药物涂层，药物剂量密度3μg/mm²，支架每个末端具有4个不透射线黄金标记。产品环氧乙烷灭菌，一次性使用。货架有效期两年。 | 该产品适用于治疗参照血管直径为4-9mm的膝上股腘动脉的症状性病变。为避免累及股总动脉，支架的近端应置于股浅动脉起始部位以下至少1cm处；为避免累及膝下动脉，支架的远端需置于股骨上髁水平以上位置。 | a2e4ebe7-09b6-11ee-9447-b4055d63f15c | C02061300100003030890000043 | 02-血管介入治疗类材料 | 06-外周血管介入 | 13-外周血管支架 | 001-支架 | 00-不区分 | 003-药物/无聚合物涂层/长度≤15cm | 5*60mm | ZISV6-35-80-5.0-60-PTX |  | 国械注进20203130151 | a2e4ebe7-09b6-11ee-9447-b4055d63f15c | 药物涂层 非覆膜 短支架 (长度≤100mm) | 膝上股腘动脉 | 招标范围内未中选 | 国家医保耗材27位编码变更
外周血管支架类 | 下肢动脉支架 | 库克（中国）医疗贸易有限公司 | 库克爱尔兰有限公司 Cook Ireland Limited | a2f7f0f0982211ecb3f890e2ba8d9d30 | 药物洗脱外周血管支架 | 国械注进20203130151 |  | 该产品由预装支架和输送系统组成，含有注射器配件（(仅适用于ZIV6-35-\-PTX型号)。支架由镍钛合金经激光雕刻工艺制成，表面涂覆紫杉醇药物涂层，药物剂量密度3μg/mm²，支架每个末端具有4个不透射线黄金标记。产品环氧乙烷灭菌，一次性使用。货架有效期两年。 | 该产品适用于治疗参照血管直径为4-9mm的膝上股腘动脉的症状性病变。为避免累及股总动脉，支架的近端应置于股浅动脉起始部位以下至少1cm处；为避免累及膝下动脉，支架的远端需置于股骨上髁水平以上位置。 | a7707daf-09b5-11ee-9447-b4055d63f15c | C02061300100003030890000044 | 02-血管介入治疗类材料 | 06-外周血管介入 | 13-外周血管支架 | 001-支架 | 00-不区分 | 003-药物/无聚合物涂层/长度≤15cm | 7*140mm | ZISV6-35-125-7.0-140-PTX |  | 国械注进20203130151 | a7707daf-09b5-11ee-9447-b4055d63f15c | 药物涂层 非覆膜 长支架(长度>100mm) | 膝上股腘动脉 | 招标范围内未中选 | 国家医保耗材27位编码变更
外周血管支架类 | 下肢动脉支架 | 库克（中国）医疗贸易有限公司 | 库克爱尔兰有限公司 Cook Ireland Limited | a2f7f0f0982211ecb3f890e2ba8d9d30 | 药物洗脱外周血管支架 | 国械注进20203130151 |  | 该产品由预装支架和输送系统组成，含有注射器配件（(仅适用于ZIV6-35-\-PTX型号)。支架由镍钛合金经激光雕刻工艺制成，表面涂覆紫杉醇药物涂层，药物剂量密度3μg/mm²，支架每个末端具有4个不透射线黄金标记。产品环氧乙烷灭菌，一次性使用。货架有效期两年。 | 该产品适用于治疗参照血管直径为4-9mm的膝上股腘动脉的症状性病变。为避免累及股总动脉，支架的近端应置于股浅动脉起始部位以下至少1cm处；为避免累及膝下动脉，支架的远端需置于股骨上髁水平以上位置。 | a822f84b-09b1-11ee-9447-b4055d63f15c | C02061300100003030890000045 | 02-血管介入治疗类材料 | 06-外周血管介入 | 13-外周血管支架 | 001-支架 | 00-不区分 | 003-药物/无聚合物涂层/长度≤15cm | 6*120mm | ZISV6-35-125-6.0-120-PTX |  | 国械注进20203130151 | a822f84b-09b1-11ee-9447-b4055d63f15c | 药物涂层 非覆膜 长支架(长度>100mm) | 膝上股腘动脉 | 招标范围内未中选 | 国家医保耗材27位编码变更
外周血管支架类 | 下肢动脉支架 | 库克（中国）医疗贸易有限公司 | 库克爱尔兰有限公司 Cook Ireland Limited | a2f7f0f0982211ecb3f890e2ba8d9d30 | 药物洗脱外周血管支架 | 国械注进20203130151 |  | 该产品由预装支架和输送系统组成，含有注射器配件（(仅适用于ZIV6-35-\-PTX型号)。支架由镍钛合金经激光雕刻工艺制成，表面涂覆紫杉醇药物涂层，药物剂量密度3μg/mm²，支架每个末端具有4个不透射线黄金标记。产品环氧乙烷灭菌，一次性使用。货架有效期两年。 | 该产品适用于治疗参照血管直径为4-9mm的膝上股腘动脉的症状性病变。为避免累及股总动脉，支架的近端应置于股浅动脉起始部位以下至少1cm处；为避免累及膝下动脉，支架的远端需置于股骨上髁水平以上位置。 | a903b148-09b6-11ee-9447-b4055d63f15c | C02061300100003030890000046 | 02-血管介入治疗类材料 | 06-外周血管介入 | 13-外周血管支架 | 001-支架 | 00-不区分 | 003-药物/无聚合物涂层/长度≤15cm | 5*80mm | ZISV6-35-80-5.0-80-PTX |  | 国械注进20203130151 | a903b148-09b6-11ee-9447-b4055d63f15c | 药物涂层 非覆膜 短支架 (长度≤100mm) | 膝上股腘动脉 | 招标范围内未中选 | 国家医保耗材27位编码变更
外周血管支架类 | 下肢动脉支架 | 库克（中国）医疗贸易有限公司 | 库克爱尔兰有限公司 Cook Ireland Limited | a2f7f0f0982211ecb3f890e2ba8d9d30 | 药物洗脱外周血管支架 | 国械注进20203130151 |  | 该产品由预装支架和输送系统组成，含有注射器配件（(仅适用于ZIV6-35-\-PTX型号)。支架由镍钛合金经激光雕刻工艺制成，表面涂覆紫杉醇药物涂层，药物剂量密度3μg/mm²，支架每个末端具有4个不透射线黄金标记。产品环氧乙烷灭菌，一次性使用。货架有效期两年。 | 该产品适用于治疗参照血管直径为4-9mm的膝上股腘动脉的症状性病变。为避免累及股总动脉，支架的近端应置于股浅动脉起始部位以下至少1cm处；为避免累及膝下动脉，支架的远端需置于股骨上髁水平以上位置。 | ad4bbd97-09b7-11ee-9447-b4055d63f15c | C02061300100003030890000047 | 02-血管介入治疗类材料 | 06-外周血管介入 | 13-外周血管支架 | 001-支架 | 00-不区分 | 003-药物/无聚合物涂层/长度≤15cm | 8*40mm | ZISV6-35-80-8.0-40-PTX |  | 国械注进20203130151 | ad4bbd97-09b7-11ee-9447-b4055d63f15c | 药物涂层 非覆膜 短支架 (长度≤100mm) | 膝上股腘动脉 | 招标范围内未中选 | 国家医保耗材27位编码变更
外周血管支架类 | 下肢动脉支架 | 库克（中国）医疗贸易有限公司 | 库克爱尔兰有限公司 Cook Ireland Limited | a2f7f0f0982211ecb3f890e2ba8d9d30 | 药物洗脱外周血管支架 | 国械注进20203130151 |  | 该产品由预装支架和输送系统组成，含有注射器配件（(仅适用于ZIV6-35-\-PTX型号)。支架由镍钛合金经激光雕刻工艺制成，表面涂覆紫杉醇药物涂层，药物剂量密度3μg/mm²，支架每个末端具有4个不透射线黄金标记。产品环氧乙烷灭菌，一次性使用。货架有效期两年。 | 该产品适用于治疗参照血管直径为4-9mm的膝上股腘动脉的症状性病变。为避免累及股总动脉，支架的近端应置于股浅动脉起始部位以下至少1cm处；为避免累及膝下动脉，支架的远端需置于股骨上髁水平以上位置。 | ae9e2539-09b1-11ee-9447-b4055d63f15c | C02061300100003030890000048 | 02-血管介入治疗类材料 | 06-外周血管介入 | 13-外周血管支架 | 001-支架 | 00-不区分 | 003-药物/无聚合物涂层/长度≤15cm | 6*140mm | ZISV6-35-125-6.0-140-PTX |  | 国械注进20203130151 | ae9e2539-09b1-11ee-9447-b4055d63f15c | 药物涂层 非覆膜 长支架(长度>100mm) | 膝上股腘动脉 | 招标范围内未中选
外周血管支架类 | 下肢动脉支架 | 库克（中国）医疗贸易有限公司 | 库克爱尔兰有限公司 Cook Ireland Limited | a2f7f0f0982211ecb3f890e2ba8d9d30 | 药物洗脱外周血管支架 | 国械注进20203130151 |  | 该产品由预装支架和输送系统组成，含有注射器配件（(仅适用于ZIV6-35-\-PTX型号)。支架由镍钛合金经激光雕刻工艺制成，表面涂覆紫杉醇药物涂层，药物剂量密度3μg/mm²，支架每个末端具有4个不透射线黄金标记。产品环氧乙烷灭菌，一次性使用。货架有效期两年。 | 该产品适用于治疗参照血管直径为4-9mm的膝上股腘动脉的症状性病变。为避免累及股总动脉，支架的近端应置于股浅动脉起始部位以下至少1cm处；为避免累及膝下动脉，支架的远端需置于股骨上髁水平以上位置。 | b05b6601-09b6-11ee-9447-b4055d63f15c | C02061300100003030890000049 | 02-血管介入治疗类材料 | 06-外周血管介入 | 13-外周血管支架 | 001-支架 | 00-不区分 | 003-药物/无聚合物涂层/长度≤15cm | 5*100mm | ZISV6-35-80-5.0-100-PTX |  | 国械注进20203130151 | b05b6601-09b6-11ee-9447-b4055d63f15c | 药物涂层 非覆膜 短支架 (长度≤100mm) | 膝上股腘动脉 | 招标范围内未中选
外周血管支架类 | 下肢动脉支架 | 库克（中国）医疗贸易有限公司 | 库克爱尔兰有限公司 Cook Ireland Limited | a2f7f0f0982211ecb3f890e2ba8d9d30 | 药物洗脱外周血管支架 | 国械注进20203130151 |  | 该产品由预装支架和输送系统组成，含有注射器配件（(仅适用于ZIV6-35-\-PTX型号)。支架由镍钛合金经激光雕刻工艺制成，表面涂覆紫杉醇药物涂层，药物剂量密度3μg/mm²，支架每个末端具有4个不透射线黄金标记。产品环氧乙烷灭菌，一次性使用。货架有效期两年。 | 该产品适用于治疗参照血管直径为4-9mm的膝上股腘动脉的症状性病变。为避免累及股总动脉，支架的近端应置于股浅动脉起始部位以下至少1cm处；为避免累及膝下动脉，支架的远端需置于股骨上髁水平以上位置。 | b59c625d-09b7-11ee-9447-b4055d63f15c | C02061300100003030890000050 | 02-血管介入治疗类材料 | 06-外周血管介入 | 13-外周血管支架 | 001-支架 | 00-不区分 | 003-药物/无聚合物涂层/长度≤15cm | 8*60mm | ZISV6-35-80-8.0-60-PTX |  | 国械注进20203130151 | b59c625d-09b7-11ee-9447-b4055d63f15c | 药物涂层 非覆膜 短支架 (长度≤100mm) | 膝上股腘动脉 | 招标范围内未中选
外周血管支架类 | 下肢动脉支架 | 库克（中国）医疗贸易有限公司 | 库克爱尔兰有限公司 Cook Ireland Limited | a2f7f0f0982211ecb3f890e2ba8d9d30 | 药物洗脱外周血管支架 | 国械注进20203130151 |  | 该产品由预装支架和输送系统组成，含有注射器配件（(仅适用于ZIV6-35-\-PTX型号)。支架由镍钛合金经激光雕刻工艺制成，表面涂覆紫杉醇药物涂层，药物剂量密度3μg/mm²，支架每个末端具有4个不透射线黄金标记。产品环氧乙烷灭菌，一次性使用。货架有效期两年。 | 该产品适用于治疗参照血管直径为4-9mm的膝上股腘动脉的症状性病变。为避免累及股总动脉，支架的近端应置于股浅动脉起始部位以下至少1cm处；为避免累及膝下动脉，支架的远端需置于股骨上髁水平以上位置。 | b6842272-09b6-11ee-9447-b4055d63f15c | C02061300100003030890000051 | 02-血管介入治疗类材料 | 06-外周血管介入 | 13-外周血管支架 | 001-支架 | 00-不区分 | 003-药物/无聚合物涂层/长度≤15cm | 5*120mm | ZISV6-35-80-5.0-120-PTX |  | 国械注进20203130151 | b6842272-09b6-11ee-9447-b4055d63f15c | 药物涂层 非覆膜 长支架(长度>100mm) | 膝上股腘动脉 | 招标范围内未中选
外周血管支架类 | 下肢动脉支架 | 库克（中国）医疗贸易有限公司 | 库克爱尔兰有限公司 Cook Ireland Limited | a2f7f0f0982211ecb3f890e2ba8d9d30 | 药物洗脱外周血管支架 | 国械注进20203130151 |  | 该产品由预装支架和输送系统组成，含有注射器配件（(仅适用于ZIV6-35-\-PTX型号)。支架由镍钛合金经激光雕刻工艺制成，表面涂覆紫杉醇药物涂层，药物剂量密度3μg/mm²，支架每个末端具有4个不透射线黄金标记。产品环氧乙烷灭菌，一次性使用。货架有效期两年。 | 该产品适用于治疗参照血管直径为4-9mm的膝上股腘动脉的症状性病变。为避免累及股总动脉，支架的近端应置于股浅动脉起始部位以下至少1cm处；为避免累及膝下动脉，支架的远端需置于股骨上髁水平以上位置。 | bb87045c-09b7-11ee-9447-b4055d63f15c | C02061300100003030890000052 | 02-血管介入治疗类材料 | 06-外周血管介入 | 13-外周血管支架 | 001-支架 | 00-不区分 | 003-药物/无聚合物涂层/长度≤15cm | 8*80mm | ZISV6-35-80-8.0-80-PTX |  | 国械注进20203130151 | bb87045c-09b7-11ee-9447-b4055d63f15c | 药物涂层 非覆膜 短支架 (长度≤100mm) | 膝上股腘动脉 | 招标范围内未中选
外周血管支架类 | 下肢动脉支架 | 库克（中国）医疗贸易有限公司 | 库克爱尔兰有限公司 Cook Ireland Limited | a2f7f0f0982211ecb3f890e2ba8d9d30 | 药物洗脱外周血管支架 | 国械注进20203130151 |  | 该产品由预装支架和输送系统组成，含有注射器配件（(仅适用于ZIV6-35-\-PTX型号)。支架由镍钛合金经激光雕刻工艺制成，表面涂覆紫杉醇药物涂层，药物剂量密度3μg/mm²，支架每个末端具有4个不透射线黄金标记。产品环氧乙烷灭菌，一次性使用。货架有效期两年。 | 该产品适用于治疗参照血管直径为4-9mm的膝上股腘动脉的症状性病变。为避免累及股总动脉，支架的近端应置于股浅动脉起始部位以下至少1cm处；为避免累及膝下动脉，支架的远端需置于股骨上髁水平以上位置。 | c2c429cb-09b7-11ee-9447-b4055d63f15c | C02061300100003030890000053 | 02-血管介入治疗类材料 | 06-外周血管介入 | 13-外周血管支架 | 001-支架 | 00-不区分 | 003-药物/无聚合物涂层/长度≤15cm | 8*100mm | ZISV6-35-80-8.0-100-PTX |  | 国械注进20203130151 | c2c429cb-09b7-11ee-9447-b4055d63f15c | 药物涂层 非覆膜 短支架 (长度≤100mm) | 膝上股腘动脉 | 招标范围内未中选
外周血管支架类 | 下肢动脉支架 | 库克（中国）医疗贸易有限公司 | 库克爱尔兰有限公司 Cook Ireland Limited | a2f7f0f0982211ecb3f890e2ba8d9d30 | 药物洗脱外周血管支架 | 国械注进20203130151 |  | 该产品由预装支架和输送系统组成，含有注射器配件（(仅适用于ZIV6-35-\-PTX型号)。支架由镍钛合金经激光雕刻工艺制成，表面涂覆紫杉醇药物涂层，药物剂量密度3μg/mm²，支架每个末端具有4个不透射线黄金标记。产品环氧乙烷灭菌，一次性使用。货架有效期两年。 | 该产品适用于治疗参照血管直径为4-9mm的膝上股腘动脉的症状性病变。为避免累及股总动脉，支架的近端应置于股浅动脉起始部位以下至少1cm处；为避免累及膝下动脉，支架的远端需置于股骨上髁水平以上位置。 | c3fb9f59-09b1-11ee-9447-b4055d63f15c | C02061300100003030890000054 | 02-血管介入治疗类材料 | 06-外周血管介入 | 13-外周血管支架 | 001-支架 | 00-不区分 | 003-药物/无聚合物涂层/长度≤15cm | 7*40mm | ZISV6-35-125-7.0-40-PTX |  | 国械注进20203130151 | c3fb9f59-09b1-11ee-9447-b4055d63f15c | 药物涂层 非覆膜 短支架 (长度≤100mm) | 膝上股腘动脉 | 招标范围内未中选
外周血管支架类 | 下肢动脉支架 | 库克（中国）医疗贸易有限公司 | 库克爱尔兰有限公司 Cook Ireland Limited | a2f7f0f0982211ecb3f890e2ba8d9d30 | 药物洗脱外周血管支架 | 国械注进20203130151 |  | 该产品由预装支架和输送系统组成，含有注射器配件（(仅适用于ZIV6-35-\-PTX型号)。支架由镍钛合金经激光雕刻工艺制成，表面涂覆紫杉醇药物涂层，药物剂量密度3μg/mm²，支架每个末端具有4个不透射线黄金标记。产品环氧乙烷灭菌，一次性使用。货架有效期两年。 | 该产品适用于治疗参照血管直径为4-9mm的膝上股腘动脉的症状性病变。为避免累及股总动脉，支架的近端应置于股浅动脉起始部位以下至少1cm处；为避免累及膝下动脉，支架的远端需置于股骨上髁水平以上位置。 | c8bad9f5-09b7-11ee-9447-b4055d63f15c | C02061300100003030890000055 | 02-血管介入治疗类材料 | 06-外周血管介入 | 13-外周血管支架 | 001-支架 | 00-不区分 | 003-药物/无聚合物涂层/长度≤15cm | 8*120mm | ZISV6-35-80-8.0-120-PTX |  | 国械注进20203130151 | c8bad9f5-09b7-11ee-9447-b4055d63f15c | 药物涂层 非覆膜 长支架(长度>100mm) | 膝上股腘动脉 | 招标范围内未中选
外周血管支架类 | 下肢动脉支架 | 库克（中国）医疗贸易有限公司 | 库克爱尔兰有限公司 Cook Ireland Limited | a2f7f0f0982211ecb3f890e2ba8d9d30 | 药物洗脱外周血管支架 | 国械注进20203130151 |  | 该产品由预装支架和输送系统组成，含有注射器配件（(仅适用于ZIV6-35-\-PTX型号)。支架由镍钛合金经激光雕刻工艺制成，表面涂覆紫杉醇药物涂层，药物剂量密度3μg/mm²，支架每个末端具有4个不透射线黄金标记。产品环氧乙烷灭菌，一次性使用。货架有效期两年。 | 该产品适用于治疗参照血管直径为4-9mm的膝上股腘动脉的症状性病变。为避免累及股总动脉，支架的近端应置于股浅动脉起始部位以下至少1cm处；为避免累及膝下动脉，支架的远端需置于股骨上髁水平以上位置。 | ccca33f5-c285-11eb-a006-0050568f9c84 | C02061300100003030890000001 | 02-血管介入治疗类材料 | 06-外周血管介入 | 13-外周血管支架 | 001-支架 | 00-不区分 | 003-药物/无聚合物涂层/长度≤15cm | 5*40mm | ZIV6-35-125-5.0-40-PTX |  | 国械注进20203130151 | ccca33f5-c285-11eb-a006-0050568f9c84 | 药物涂层 非覆膜 短支架 (长度≤100mm) | 膝上股腘动脉 | 招标范围内未中选
外周血管支架类 | 下肢动脉支架 | 上海美创医疗器械有限公司 | 西艾迪公司CID S.p.A. |  | 自膨式外周支架系统 | 国械注进20183132699 |  | 该产品由输送系统和支架组成。支架由镍钛合金制成，带有碳涂层和不透射线钽标记。环氧乙烷灭菌，一次性使用，货架有效期2年。 | 该产品用于外周动脉（髂动脉、股动脉和股腘动脉）狭窄和闭塞的治疗；还适用于输出不佳或血管成形术过程导致的血管壁剥脱情况。 | 564b2a4a-7edb-11ef-9db7-b4055d63f15c | C02060900102003037970000001 | 02-血管介入治疗类材料 | 06-外周血管介入 | 09-髂股动脉支架 | 001-支架 | 02-合金 |  | Easy Flype Carbostent 6,0 x 100 x 85cm | ICEF60100S |  | 国械注进20183132699 |  | 非药物涂层 非覆膜 短支架(长度≤100mm) | 股动脉、股腘动脉、髂动脉 | 招标范围内未中选
外周血管支架类 | 下肢动脉支架 | 上海美创医疗器械有限公司 | 西艾迪公司CID S.p.A. |  | 自膨式外周支架系统 | 国械注进20183132699 |  | 该产品由输送系统和支架组成。支架由镍钛合金制成，带有碳涂层和不透射线钽标记。环氧乙烷灭菌，一次性使用，货架有效期2年。 | 该产品用于外周动脉（髂动脉、股动脉和股腘动脉）狭窄和闭塞的治疗；还适用于输出不佳或血管成形术过程导致的血管壁剥脱情况。 | 564bb307-7edb-11ef-9db7-b4055d63f15c | C02060900102003037970000002 | 02-血管介入治疗类材料 | 06-外周血管介入 | 09-髂股动脉支架 | 001-支架 | 02-合金 |  | Easy Flype Carbostent 6,0 x 40 x 135cm | ICEF6040L |  | 国械注进20183132699 |  | 非药物涂层 非覆膜 短支架(长度≤100mm) | 股动脉、股腘动脉、髂动脉 | 招标范围内未中选
外周血管支架类 | 下肢动脉支架 | 上海美创医疗器械有限公司 | 西艾迪公司CID S.p.A. |  | 自膨式外周支架系统 | 国械注进20183132699 |  | 该产品由输送系统和支架组成。支架由镍钛合金制成，带有碳涂层和不透射线钽标记。环氧乙烷灭菌，一次性使用，货架有效期2年。 | 该产品用于外周动脉（髂动脉、股动脉和股腘动脉）狭窄和闭塞的治疗；还适用于输出不佳或血管成形术过程导致的血管壁剥脱情况。 | 564bccf1-7edb-11ef-9db7-b4055d63f15c | C02060900102003037970000003 | 02-血管介入治疗类材料 | 06-外周血管介入 | 09-髂股动脉支架 | 001-支架 | 02-合金 |  | Easy Flype Carbostent 7,0 x 20 x 85cm | ICEF7020S |  | 国械注进20183132699 |  | 非药物涂层 非覆膜 短支架(长度≤100mm) | 股动脉、股腘动脉、髂动脉 | 招标范围内未中选
外周血管支架类 | 下肢动脉支架 | 上海美创医疗器械有限公司 | 西艾迪公司CID S.p.A. |  | 自膨式外周支架系统 | 国械注进20183132699 |  | 该产品由输送系统和支架组成。支架由镍钛合金制成，带有碳涂层和不透射线钽标记。环氧乙烷灭菌，一次性使用，货架有效期2年。 | 该产品用于外周动脉（髂动脉、股动脉和股腘动脉）狭窄和闭塞的治疗；还适用于输出不佳或血管成形术过程导致的血管壁剥脱情况。 | 564bdc7a-7edb-11ef-9db7-b4055d63f15c | C02060900102003037970000004 | 02-血管介入治疗类材料 | 06-外周血管介入 | 09-髂股动脉支架 | 001-支架 | 02-合金 |  | Easy Flype Carbostent 6,0 x 100 x 135cm | ICEF60100L |  | 国械注进20183132699 |  | 非药物涂层 非覆膜 短支架(长度≤100mm) | 股动脉、股腘动脉、髂动脉 | 招标范围内未中选
外周血管支架类 | 下肢动脉支架 | 上海美创医疗器械有限公司 | 西艾迪公司CID S.p.A. |  | 自膨式外周支架系统 | 国械注进20183132699 |  | 该产品由输送系统和支架组成。支架由镍钛合金制成，带有碳涂层和不透射线钽标记。环氧乙烷灭菌，一次性使用，货架有效期2年。 | 该产品用于外周动脉（髂动脉、股动脉和股腘动脉）狭窄和闭塞的治疗；还适用于输出不佳或血管成形术过程导致的血管壁剥脱情况。 | 564beb44-7edb-11ef-9db7-b4055d63f15c | C02060900102003037970000005 | 02-血管介入治疗类材料 | 06-外周血管介入 | 09-髂股动脉支架 | 001-支架 | 02-合金 |  | Easy Flype Carbostent 6,0 x 60 x 85cm | ICEF6060S |  | 国械注进20183132699 |  | 非药物涂层 非覆膜 短支架(长度≤100mm) | 股动脉、股腘动脉、髂动脉 | 招标范围内未中选
外周血管支架类 | 下肢动脉支架 | 上海美创医疗器械有限公司 | 西艾迪公司CID S.p.A. |  | 自膨式外周支架系统 | 国械注进20183132699 |  | 该产品由输送系统和支架组成。支架由镍钛合金制成，带有碳涂层和不透射线钽标记。环氧乙烷灭菌，一次性使用，货架有效期2年。 | 该产品用于外周动脉（髂动脉、股动脉和股腘动脉）狭窄和闭塞的治疗；还适用于输出不佳或血管成形术过程导致的血管壁剥脱情况。 | 564bf1e7-7edb-11ef-9db7-b4055d63f15c | C02060900102003037970000006 | 02-血管介入治疗类材料 | 06-外周血管介入 | 09-髂股动脉支架 | 001-支架 | 02-合金 |  | Easy HiFlype Carbostent 7,0 x 150 x 85cm | ICEF70150S |  | 国械注进20183132699 |  | 非药物涂层 非覆膜 长支架 (100mm＜长度≤150mm) | 股动脉、股腘动脉、髂动脉 | 招标范围内未中选
外周血管支架类 | 下肢动脉支架 | 上海美创医疗器械有限公司 | 西艾迪公司CID S.p.A. |  | 自膨式外周支架系统 | 国械注进20183132699 |  | 该产品由输送系统和支架组成。支架由镍钛合金制成，带有碳涂层和不透射线钽标记。环氧乙烷灭菌，一次性使用，货架有效期2年。 | 该产品用于外周动脉（髂动脉、股动脉和股腘动脉）狭窄和闭塞的治疗；还适用于输出不佳或血管成形术过程导致的血管壁剥脱情况。 | 564bff92-7edb-11ef-9db7-b4055d63f15c | C02060900102003037970000007 | 02-血管介入治疗类材料 | 06-外周血管介入 | 09-髂股动脉支架 | 001-支架 | 02-合金 |  | Easy Flype Carbostent 6,0 x 60 x 135cm | ICEF6060L |  | 国械注进20183132699 |  | 非药物涂层 非覆膜 短支架(长度≤100mm) | 股动脉、股腘动脉、髂动脉 | 招标范围内未中选
外周血管支架类 | 下肢动脉支架 | 上海美创医疗器械有限公司 | 西艾迪公司CID S.p.A. |  | 自膨式外周支架系统 | 国械注进20183132699 |  | 该产品由输送系统和支架组成。支架由镍钛合金制成，带有碳涂层和不透射线钽标记。环氧乙烷灭菌，一次性使用，货架有效期2年。 | 该产品用于外周动脉（髂动脉、股动脉和股腘动脉）狭窄和闭塞的治疗；还适用于输出不佳或血管成形术过程导致的血管壁剥脱情况。 | 564c05a2-7edb-11ef-9db7-b4055d63f15c | C02060900102003037970000008 | 02-血管介入治疗类材料 | 06-外周血管介入 | 09-髂股动脉支架 | 001-支架 | 02-合金 |  | Easy HiFlype Carbostent 6,0 x 150 x 85cm | ICEF60150S |  | 国械注进20183132699 |  | 非药物涂层 非覆膜 长支架 (100mm＜长度≤150mm) | 股动脉、股腘动脉、髂动脉 | 招标范围内未中选
外周血管支架类 | 下肢动脉支架 | 上海美创医疗器械有限公司 | 西艾迪公司CID S.p.A. |  | 自膨式外周支架系统 | 国械注进20183132699 |  | 该产品由输送系统和支架组成。支架由镍钛合金制成，带有碳涂层和不透射线钽标记。环氧乙烷灭菌，一次性使用，货架有效期2年。 | 该产品用于外周动脉（髂动脉、股动脉和股腘动脉）狭窄和闭塞的治疗；还适用于输出不佳或血管成形术过程导致的血管壁剥脱情况。 | 564c0d5d-7edb-11ef-9db7-b4055d63f15c | C02060900102003037970000009 | 02-血管介入治疗类材料 | 06-外周血管介入 | 09-髂股动脉支架 | 001-支架 | 02-合金 |  | Easy Flype Carbostent 7,0 x 40 x 135cm | ICEF7040L |  | 国械注进20183132699 |  | 非药物涂层 非覆膜 短支架(长度≤100mm) | 股动脉、股腘动脉、髂动脉 | 招标范围内未中选
外周血管支架类 | 下肢动脉支架 | 上海美创医疗器械有限公司 | 西艾迪公司CID S.p.A. |  | 自膨式外周支架系统 | 国械注进20183132699 |  | 该产品由输送系统和支架组成。支架由镍钛合金制成，带有碳涂层和不透射线钽标记。环氧乙烷灭菌，一次性使用，货架有效期2年。 | 该产品用于外周动脉（髂动脉、股动脉和股腘动脉）狭窄和闭塞的治疗；还适用于输出不佳或血管成形术过程导致的血管壁剥脱情况。 | 564c1b67-7edb-11ef-9db7-b4055d63f15c | C02060900102003037970000010 | 02-血管介入治疗类材料 | 06-外周血管介入 | 09-髂股动脉支架 | 001-支架 | 02-合金 |  | Easy HiFlype Carbostent 6,0 x 150 x 135cm | ICEF60150L |  | 国械注进20183132699 |  | 非药物涂层 非覆膜 长支架 (100mm＜长度≤150mm) | 股动脉、股腘动脉、髂动脉 | 招标范围内未中选
外周血管支架类 | 下肢动脉支架 | 上海美创医疗器械有限公司 | 西艾迪公司CID S.p.A. |  | 自膨式外周支架系统 | 国械注进20183132699 |  | 该产品由输送系统和支架组成。支架由镍钛合金制成，带有碳涂层和不透射线钽标记。环氧乙烷灭菌，一次性使用，货架有效期2年。 | 该产品用于外周动脉（髂动脉、股动脉和股腘动脉）狭窄和闭塞的治疗；还适用于输出不佳或血管成形术过程导致的血管壁剥脱情况。 | 564c21e1-7edb-11ef-9db7-b4055d63f15c | C02060900102003037970000011 | 02-血管介入治疗类材料 | 06-外周血管介入 | 09-髂股动脉支架 | 001-支架 | 02-合金 |  | Easy HiFlype Carbostent 7,0 x 150 x 135cm | ICEF70150L |  | 国械注进20183132699 |  | 非药物涂层 非覆膜 长支架 (100mm＜长度≤150mm) | 股动脉、股腘动脉、髂动脉 | 招标范围内未中选
外周血管支架类 | 下肢动脉支架 | 上海美创医疗器械有限公司 | 西艾迪公司CID S.p.A. |  | 自膨式外周支架系统 | 国械注进20183132699 |  | 该产品由输送系统和支架组成。支架由镍钛合金制成，带有碳涂层和不透射线钽标记。环氧乙烷灭菌，一次性使用，货架有效期2年。 | 该产品用于外周动脉（髂动脉、股动脉和股腘动脉）狭窄和闭塞的治疗；还适用于输出不佳或血管成形术过程导致的血管壁剥脱情况。 | 564c2fcf-7edb-11ef-9db7-b4055d63f15c | C02060900102003037970000012 | 02-血管介入治疗类材料 | 06-外周血管介入 | 09-髂股动脉支架 | 001-支架 | 02-合金 |  | Easy HiFlype Carbostent 7,0 x 120 x 85cm | ICEF70120S |  | 国械注进20183132699 |  | 非药物涂层 非覆膜 长支架 (100mm＜长度≤150mm) | 股动脉、股腘动脉、髂动脉 | 招标范围内未中选
外周血管支架类 | 下肢动脉支架 | 上海美创医疗器械有限公司 | 西艾迪公司CID S.p.A. |  | 自膨式外周支架系统 | 国械注进20183132699 |  | 该产品由输送系统和支架组成。支架由镍钛合金制成，带有碳涂层和不透射线钽标记。环氧乙烷灭菌，一次性使用，货架有效期2年。 | 该产品用于外周动脉（髂动脉、股动脉和股腘动脉）狭窄和闭塞的治疗；还适用于输出不佳或血管成形术过程导致的血管壁剥脱情况。 | 564c3e35-7edb-11ef-9db7-b4055d63f15c | C02060900102003037970000013 | 02-血管介入治疗类材料 | 06-外周血管介入 | 09-髂股动脉支架 | 001-支架 | 02-合金 |  | Easy Flype Carbostent 7,0 x 20 x 135cm | ICEF7020L |  | 国械注进20183132699 |  | 非药物涂层 非覆膜 短支架(长度≤100mm) | 股动脉、股腘动脉、髂动脉 | 招标范围内未中选
外周血管支架类 | 下肢动脉支架 | 上海美创医疗器械有限公司 | 西艾迪公司CID S.p.A. |  | 自膨式外周支架系统 | 国械注进20183132699 |  | 该产品由输送系统和支架组成。支架由镍钛合金制成，带有碳涂层和不透射线钽标记。环氧乙烷灭菌，一次性使用，货架有效期2年。 | 该产品用于外周动脉（髂动脉、股动脉和股腘动脉）狭窄和闭塞的治疗；还适用于输出不佳或血管成形术过程导致的血管壁剥脱情况。 | 564c4dee-7edb-11ef-9db7-b4055d63f15c | C02060900102003037970000014 | 02-血管介入治疗类材料 | 06-外周血管介入 | 09-髂股动脉支架 | 001-支架 | 02-合金 |  | Easy Flype Carbostent 7,0 x 60 x 135cm | ICEF7060L |  | 国械注进20183132699 |  | 非药物涂层 非覆膜 短支架(长度≤100mm) | 股动脉、股腘动脉、髂动脉 | 招标范围内未中选
外周血管支架类 | 下肢动脉支架 | 上海美创医疗器械有限公司 | 西艾迪公司CID S.p.A. |  | 自膨式外周支架系统 | 国械注进20183132699 |  | 该产品由输送系统和支架组成。支架由镍钛合金制成，带有碳涂层和不透射线钽标记。环氧乙烷灭菌，一次性使用，货架有效期2年。 | 该产品用于外周动脉（髂动脉、股动脉和股腘动脉）狭窄和闭塞的治疗；还适用于输出不佳或血管成形术过程导致的血管壁剥脱情况。 | 564c6695-7edb-11ef-9db7-b4055d63f15c | C02060900102003037970000015 | 02-血管介入治疗类材料 | 06-外周血管介入 | 09-髂股动脉支架 | 001-支架 | 02-合金 |  | Easy HiFlype Carbostent 6,0 x 120 x 85cm | ICEF60120S |  | 国械注进20183132699 |  | 非药物涂层 非覆膜 长支架 (100mm＜长度≤150mm) | 股动脉、股腘动脉、髂动脉 | 招标范围内未中选
外周血管支架类 | 下肢动脉支架 | 上海美创医疗器械有限公司 | 西艾迪公司CID S.p.A. |  | 自膨式外周支架系统 | 国械注进20183132699 |  | 该产品由输送系统和支架组成。支架由镍钛合金制成，带有碳涂层和不透射线钽标记。环氧乙烷灭菌，一次性使用，货架有效期2年。 | 该产品用于外周动脉（髂动脉、股动脉和股腘动脉）狭窄和闭塞的治疗；还适用于输出不佳或血管成形术过程导致的血管壁剥脱情况。 | 564c7213-7edb-11ef-9db7-b4055d63f15c | C02060900102003037970000016 | 02-血管介入治疗类材料 | 06-外周血管介入 | 09-髂股动脉支架 | 001-支架 | 02-合金 |  | Easy Flype Carbostent 7,0 x 100 x 135cm | ICEF70100L |  | 国械注进20183132699 |  | 非药物涂层 非覆膜 短支架(长度≤100mm) | 股动脉、股腘动脉、髂动脉 | 招标范围内未中选
外周血管支架类 | 下肢动脉支架 | 上海美创医疗器械有限公司 | 西艾迪公司CID S.p.A. |  | 自膨式外周支架系统 | 国械注进20183132699 |  | 该产品由输送系统和支架组成。支架由镍钛合金制成，带有碳涂层和不透射线钽标记。环氧乙烷灭菌，一次性使用，货架有效期2年。 | 该产品用于外周动脉（髂动脉、股动脉和股腘动脉）狭窄和闭塞的治疗；还适用于输出不佳或血管成形术过程导致的血管壁剥脱情况。 | 564c7d42-7edb-11ef-9db7-b4055d63f15c | C02060900102003037970000017 | 02-血管介入治疗类材料 | 06-外周血管介入 | 09-髂股动脉支架 | 001-支架 | 02-合金 |  | Easy Flype Carbostent 7,0 x 80 x 135cm | ICEF7080L |  | 国械注进20183132699 |  | 非药物涂层 非覆膜 短支架(长度≤100mm) | 股动脉、股腘动脉、髂动脉 | 招标范围内未中选
外周血管支架类 | 下肢动脉支架 | 上海美创医疗器械有限公司 | 西艾迪公司CID S.p.A. |  | 自膨式外周支架系统 | 国械注进20183132699 |  | 该产品由输送系统和支架组成。支架由镍钛合金制成，带有碳涂层和不透射线钽标记。环氧乙烷灭菌，一次性使用，货架有效期2年。 | 该产品用于外周动脉（髂动脉、股动脉和股腘动脉）狭窄和闭塞的治疗；还适用于输出不佳或血管成形术过程导致的血管壁剥脱情况。 | 564c8434-7edb-11ef-9db7-b4055d63f15c | C02060900102003037970000018 | 02-血管介入治疗类材料 | 06-外周血管介入 | 09-髂股动脉支架 | 001-支架 | 02-合金 |  | Easy HiFlype Carbostent 7,0 x 120 x 135cm | ICEF70120L |  | 国械注进20183132699 |  | 非药物涂层 非覆膜 长支架 (100mm＜长度≤150mm) | 股动脉、股腘动脉、髂动脉 | 招标范围内未中选
外周血管支架类 | 下肢动脉支架 | 上海美创医疗器械有限公司 | 西艾迪公司CID S.p.A. |  | 自膨式外周支架系统 | 国械注进20183132699 |  | 该产品由输送系统和支架组成。支架由镍钛合金制成，带有碳涂层和不透射线钽标记。环氧乙烷灭菌，一次性使用，货架有效期2年。 | 该产品用于外周动脉（髂动脉、股动脉和股腘动脉）狭窄和闭塞的治疗；还适用于输出不佳或血管成形术过程导致的血管壁剥脱情况。 | 564cb8ac-7edb-11ef-9db7-b4055d63f15c | C02060900102003037970000019 | 02-血管介入治疗类材料 | 06-外周血管介入 | 09-髂股动脉支架 | 001-支架 | 02-合金 |  | Easy Flype Carbostent 7,0 x 80 x 85cm | ICEF7080S |  | 国械注进20183132699 |  | 非药物涂层 非覆膜 短支架(长度≤100mm) | 股动脉、股腘动脉、髂动脉 | 招标范围内未中选
外周血管支架类 | 下肢动脉支架 | 上海美创医疗器械有限公司 | 西艾迪公司CID S.p.A. |  | 自膨式外周支架系统 | 国械注进20183132699 |  | 该产品由输送系统和支架组成。支架由镍钛合金制成，带有碳涂层和不透射线钽标记。环氧乙烷灭菌，一次性使用，货架有效期2年。 | 该产品用于外周动脉（髂动脉、股动脉和股腘动脉）狭窄和闭塞的治疗；还适用于输出不佳或血管成形术过程导致的血管壁剥脱情况。 | 564cc6f0-7edb-11ef-9db7-b4055d63f15c | C02060900102003037970000020 | 02-血管介入治疗类材料 | 06-外周血管介入 | 09-髂股动脉支架 | 001-支架 | 02-合金 |  | Easy Flype Carbostent 6,0 x 80 x 85cm | ICEF6080S |  | 国械注进20183132699 |  | 非药物涂层 非覆膜 短支架(长度≤100mm) | 股动脉、股腘动脉、髂动脉 | 招标范围内未中选
外周血管支架类 | 下肢动脉支架 | 上海美创医疗器械有限公司 | 西艾迪公司CID S.p.A. |  | 自膨式外周支架系统 | 国械注进20183132699 |  | 该产品由输送系统和支架组成。支架由镍钛合金制成，带有碳涂层和不透射线钽标记。环氧乙烷灭菌，一次性使用，货架有效期2年。 | 该产品用于外周动脉（髂动脉、股动脉和股腘动脉）狭窄和闭塞的治疗；还适用于输出不佳或血管成形术过程导致的血管壁剥脱情况。 | 564d1554-7edb-11ef-9db7-b4055d63f15c | C02060900102003037970000021 | 02-血管介入治疗类材料 | 06-外周血管介入 | 09-髂股动脉支架 | 001-支架 | 02-合金 |  | Easy Flype Carbostent 7,0 x 60 x 85cm | ICEF7060S |  | 国械注进20183132699 |  | 非药物涂层 非覆膜 短支架(长度≤100mm) | 股动脉、股腘动脉、髂动脉 | 招标范围内未中选
外周血管支架类 | 下肢动脉支架 | 上海美创医疗器械有限公司 | 西艾迪公司CID S.p.A. |  | 自膨式外周支架系统 | 国械注进20183132699 |  | 该产品由输送系统和支架组成。支架由镍钛合金制成，带有碳涂层和不透射线钽标记。环氧乙烷灭菌，一次性使用，货架有效期2年。 | 该产品用于外周动脉（髂动脉、股动脉和股腘动脉）狭窄和闭塞的治疗；还适用于输出不佳或血管成形术过程导致的血管壁剥脱情况。 | 564d535a-7edb-11ef-9db7-b4055d63f15c | C02060900102003037970000022 | 02-血管介入治疗类材料 | 06-外周血管介入 | 09-髂股动脉支架 | 001-支架 | 02-合金 |  | Easy Flype Carbostent 6,0 x 20 x 85cm | ICEF6020S |  | 国械注进20183132699 |  | 非药物涂层 非覆膜 短支架(长度≤100mm) | 股动脉、股腘动脉、髂动脉 | 招标范围内未中选
外周血管支架类 | 下肢动脉支架 | 上海美创医疗器械有限公司 | 西艾迪公司CID S.p.A. |  | 自膨式外周支架系统 | 国械注进20183132699 |  | 该产品由输送系统和支架组成。支架由镍钛合金制成，带有碳涂层和不透射线钽标记。环氧乙烷灭菌，一次性使用，货架有效期2年。 | 该产品用于外周动脉（髂动脉、股动脉和股腘动脉）狭窄和闭塞的治疗；还适用于输出不佳或血管成形术过程导致的血管壁剥脱情况。 | 564d84ce-7edb-11ef-9db7-b4055d63f15c | C02060900102003037970000023 | 02-血管介入治疗类材料 | 06-外周血管介入 | 09-髂股动脉支架 | 001-支架 | 02-合金 |  | Easy Flype Carbostent 6,0 x 40 x 85cm | ICEF6040S |  | 国械注进20183132699 |  | 非药物涂层 非覆膜 短支架(长度≤100mm) | 股动脉、股腘动脉、髂动脉 | 招标范围内未中选
外周血管支架类 | 下肢动脉支架 | 上海美创医疗器械有限公司 | 西艾迪公司CID S.p.A. |  | 自膨式外周支架系统 | 国械注进20183132699 |  | 该产品由输送系统和支架组成。支架由镍钛合金制成，带有碳涂层和不透射线钽标记。环氧乙烷灭菌，一次性使用，货架有效期2年。 | 该产品用于外周动脉（髂动脉、股动脉和股腘动脉）狭窄和闭塞的治疗；还适用于输出不佳或血管成形术过程导致的血管壁剥脱情况。 | 564d95c5-7edb-11ef-9db7-b4055d63f15c | C02060900102003037970000024 | 02-血管介入治疗类材料 | 06-外周血管介入 | 09-髂股动脉支架 | 001-支架 | 02-合金 |  | Easy Flype Carbostent 6,0 x 20 x 135cm | ICEF6020L |  | 国械注进20183132699 |  | 非药物涂层 非覆膜 短支架(长度≤100mm) | 股动脉、股腘动脉、髂动脉 | 招标范围内未中选
外周血管支架类 | 下肢动脉支架 | 上海美创医疗器械有限公司 | 西艾迪公司CID S.p.A. |  | 自膨式外周支架系统 | 国械注进20183132699 |  | 该产品由输送系统和支架组成。支架由镍钛合金制成，带有碳涂层和不透射线钽标记。环氧乙烷灭菌，一次性使用，货架有效期2年。 | 该产品用于外周动脉（髂动脉、股动脉和股腘动脉）狭窄和闭塞的治疗；还适用于输出不佳或血管成形术过程导致的血管壁剥脱情况。 | 564d9e88-7edb-11ef-9db7-b4055d63f15c | C02060900102003037970000025 | 02-血管介入治疗类材料 | 06-外周血管介入 | 09-髂股动脉支架 | 001-支架 | 02-合金 |  | Easy Flype Carbostent 7,0 x 100 x 85cm | ICEF70100S |  | 国械注进20183132699 |  | 非药物涂层 非覆膜 短支架(长度≤100mm) | 股动脉、股腘动脉、髂动脉 | 招标范围内未中选
外周血管支架类 | 下肢动脉支架 | 上海美创医疗器械有限公司 | 西艾迪公司CID S.p.A. |  | 自膨式外周支架系统 | 国械注进20183132699 |  | 该产品由输送系统和支架组成。支架由镍钛合金制成，带有碳涂层和不透射线钽标记。环氧乙烷灭菌，一次性使用，货架有效期2年。 | 该产品用于外周动脉（髂动脉、股动脉和股腘动脉）狭窄和闭塞的治疗；还适用于输出不佳或血管成形术过程导致的血管壁剥脱情况。 | 564dafee-7edb-11ef-9db7-b4055d63f15c | C02060900102003037970000026 | 02-血管介入治疗类材料 | 06-外周血管介入 | 09-髂股动脉支架 | 001-支架 | 02-合金 |  | Easy Flype Carbostent 7,0 x 40 x 85cm | ICEF7040S |  | 国械注进20183132699 |  | 非药物涂层 非覆膜 短支架(长度≤100mm) | 股动脉、股腘动脉、髂动脉 | 招标范围内未中选
外周血管支架类 | 下肢动脉支架 | 上海美创医疗器械有限公司 | 西艾迪公司CID S.p.A. |  | 自膨式外周支架系统 | 国械注进20183132699 |  | 该产品由输送系统和支架组成。支架由镍钛合金制成，带有碳涂层和不透射线钽标记。环氧乙烷灭菌，一次性使用，货架有效期2年。 | 该产品用于外周动脉（髂动脉、股动脉和股腘动脉）狭窄和闭塞的治疗；还适用于输出不佳或血管成形术过程导致的血管壁剥脱情况。 | 564dbf91-7edb-11ef-9db7-b4055d63f15c | C02060900102003037970000027 | 02-血管介入治疗类材料 | 06-外周血管介入 | 09-髂股动脉支架 | 001-支架 | 02-合金 |  | Easy Flype Carbostent 6,0 x 80 x 135cm | ICEF6080L |  | 国械注进20183132699 |  | 非药物涂层 非覆膜 短支架(长度≤100mm) | 股动脉、股腘动脉、髂动脉 | 招标范围内未中选
外周血管支架类 | 下肢动脉支架 | 上海美创医疗器械有限公司 | 西艾迪公司CID S.p.A. |  | 自膨式外周支架系统 | 国械注进20183132699 |  | 该产品由输送系统和支架组成。支架由镍钛合金制成，带有碳涂层和不透射线钽标记。环氧乙烷灭菌，一次性使用，货架有效期2年。 | 该产品用于外周动脉（髂动脉、股动脉和股腘动脉）狭窄和闭塞的治疗；还适用于输出不佳或血管成形术过程导致的血管壁剥脱情况。 | 564dc7d7-7edb-11ef-9db7-b4055d63f15c | C02060900102003037970000028 | 02-血管介入治疗类材料 | 06-外周血管介入 | 09-髂股动脉支架 | 001-支架 | 02-合金 |  | Easy HiFlype Carbostent 6,0 x 120 x 135cm | ICEF60120L |  | 国械注进20183132699 |  | 非药物涂层 非覆膜 长支架 (100mm＜长度≤150mm) | 股动脉、股腘动脉、髂动脉 | 招标范围内未中选
外周血管支架类 | 下肢动脉支架 | 上海美创医疗器械有限公司 | 西艾迪公司CID S.p.A. |  | 自膨式外周支架系统 | 国械注进20183132699 |  | 该产品由输送系统和支架组成。支架由镍钛合金制成，带有碳涂层和不透射线钽标记。环氧乙烷灭菌，一次性使用，货架有效期2年。 | 该产品用于外周动脉（髂动脉、股动脉和股腘动脉）狭窄和闭塞的治疗；还适用于输出不佳或血管成形术过程导致的血管壁剥脱情况。 | 8b5e8779-7edc-11ef-9db7-b4055d63f15c | C02060900102007037970000001 | 02-血管介入治疗类材料 | 06-外周血管介入 | 09-髂股动脉支架 | 001-支架 | 02-合金 |  | Easy HiFlype Carbostent 9,0 x 60 x 135cm | ICEF9060L |  | 国械注进20183132699 |  | 非药物涂层 非覆膜 短支架(长度≤100mm) | 股动脉、股腘动脉、髂动脉 | 招标范围内未中选
外周血管支架类 | 下肢动脉支架 | 上海美创医疗器械有限公司 | 西艾迪公司CID S.p.A. |  | 自膨式外周支架系统 | 国械注进20183132699 |  | 该产品由输送系统和支架组成。支架由镍钛合金制成，带有碳涂层和不透射线钽标记。环氧乙烷灭菌，一次性使用，货架有效期2年。 | 该产品用于外周动脉（髂动脉、股动脉和股腘动脉）狭窄和闭塞的治疗；还适用于输出不佳或血管成形术过程导致的血管壁剥脱情况。 | 8b5ef377-7edc-11ef-9db7-b4055d63f15c | C02060900102007037970000002 | 02-血管介入治疗类材料 | 06-外周血管介入 | 09-髂股动脉支架 | 001-支架 | 02-合金 |  | Easy Flype Carbostent 8,0 x 40 x 135cm | ICEF8040L |  | 国械注进20183132699 |  | 非药物涂层 非覆膜 短支架(长度≤100mm) | 股动脉、股腘动脉、髂动脉 | 招标范围内未中选
外周血管支架类 | 下肢动脉支架 | 上海美创医疗器械有限公司 | 西艾迪公司CID S.p.A. |  | 自膨式外周支架系统 | 国械注进20183132699 |  | 该产品由输送系统和支架组成。支架由镍钛合金制成，带有碳涂层和不透射线钽标记。环氧乙烷灭菌，一次性使用，货架有效期2年。 | 该产品用于外周动脉（髂动脉、股动脉和股腘动脉）狭窄和闭塞的治疗；还适用于输出不佳或血管成形术过程导致的血管壁剥脱情况。 | 8b5f178f-7edc-11ef-9db7-b4055d63f15c | C02060900102007037970000003 | 02-血管介入治疗类材料 | 06-外周血管介入 | 09-髂股动脉支架 | 001-支架 | 02-合金 |  | Easy HiFlype Carbostent 9,0 x 20 x 85cm | ICEF9020S |  | 国械注进20183132699 |  | 非药物涂层 非覆膜 短支架(长度≤100mm) | 股动脉、股腘动脉、髂动脉 | 招标范围内未中选
外周血管支架类 | 下肢动脉支架 | 上海美创医疗器械有限公司 | 西艾迪公司CID S.p.A. |  | 自膨式外周支架系统 | 国械注进20183132699 |  | 该产品由输送系统和支架组成。支架由镍钛合金制成，带有碳涂层和不透射线钽标记。环氧乙烷灭菌，一次性使用，货架有效期2年。 | 该产品用于外周动脉（髂动脉、股动脉和股腘动脉）狭窄和闭塞的治疗；还适用于输出不佳或血管成形术过程导致的血管壁剥脱情况。 | 8b5f565d-7edc-11ef-9db7-b4055d63f15c | C02060900102007037970000004 | 02-血管介入治疗类材料 | 06-外周血管介入 | 09-髂股动脉支架 | 001-支架 | 02-合金 |  | Easy HiFlype Carbostent 12,0 x 100 x 85cm | ICEF120100S |  | 国械注进20183132699 |  | 非药物涂层 非覆膜 短支架(长度≤100mm) | 股动脉、股腘动脉、髂动脉 | 招标范围内未中选
外周血管支架类 | 下肢动脉支架 | 上海美创医疗器械有限公司 | 西艾迪公司CID S.p.A. |  | 自膨式外周支架系统 | 国械注进20183132699 |  | 该产品由输送系统和支架组成。支架由镍钛合金制成，带有碳涂层和不透射线钽标记。环氧乙烷灭菌，一次性使用，货架有效期2年。 | 该产品用于外周动脉（髂动脉、股动脉和股腘动脉）狭窄和闭塞的治疗；还适用于输出不佳或血管成形术过程导致的血管壁剥脱情况。 | 8b5f6c78-7edc-11ef-9db7-b4055d63f15c | C02060900102007037970000005 | 02-血管介入治疗类材料 | 06-外周血管介入 | 09-髂股动脉支架 | 001-支架 | 02-合金 |  | Easy HiFlype Carbostent 8,0 x 120 x 85cm | ICEF80120S |  | 国械注进20183132699 |  | 非药物涂层 非覆膜 长支架 (100mm＜长度≤150mm) | 股动脉、股腘动脉、髂动脉 | 招标范围内未中选
外周血管支架类 | 下肢动脉支架 | 上海美创医疗器械有限公司 | 西艾迪公司CID S.p.A. |  | 自膨式外周支架系统 | 国械注进20183132699 |  | 该产品由输送系统和支架组成。支架由镍钛合金制成，带有碳涂层和不透射线钽标记。环氧乙烷灭菌，一次性使用，货架有效期2年。 | 该产品用于外周动脉（髂动脉、股动脉和股腘动脉）狭窄和闭塞的治疗；还适用于输出不佳或血管成形术过程导致的血管壁剥脱情况。 | 8b5f7a9b-7edc-11ef-9db7-b4055d63f15c | C02060900102007037970000006 | 02-血管介入治疗类材料 | 06-外周血管介入 | 09-髂股动脉支架 | 001-支架 | 02-合金 |  | Easy Flype Carbostent 8,0 x 80 x 135cm | ICEF8080L |  | 国械注进20183132699 |  | 非药物涂层 非覆膜 短支架(长度≤100mm) | 股动脉、股腘动脉、髂动脉 | 招标范围内未中选
外周血管支架类 | 下肢动脉支架 | 上海美创医疗器械有限公司 | 西艾迪公司CID S.p.A. |  | 自膨式外周支架系统 | 国械注进20183132699 |  | 该产品由输送系统和支架组成。支架由镍钛合金制成，带有碳涂层和不透射线钽标记。环氧乙烷灭菌，一次性使用，货架有效期2年。 | 该产品用于外周动脉（髂动脉、股动脉和股腘动脉）狭窄和闭塞的治疗；还适用于输出不佳或血管成形术过程导致的血管壁剥脱情况。 | 8b5f8750-7edc-11ef-9db7-b4055d63f15c | C02060900102007037970000007 | 02-血管介入治疗类材料 | 06-外周血管介入 | 09-髂股动脉支架 | 001-支架 | 02-合金 |  | Easy HiFlype Carbostent 9,0 x 40 x 135cm | ICEF9040L |  | 国械注进20183132699 |  | 非药物涂层 非覆膜 短支架(长度≤100mm) | 股动脉、股腘动脉、髂动脉 | 招标范围内未中选
外周血管支架类 | 下肢动脉支架 | 上海美创医疗器械有限公司 | 西艾迪公司CID S.p.A. |  | 自膨式外周支架系统 | 国械注进20183132699 |  | 该产品由输送系统和支架组成。支架由镍钛合金制成，带有碳涂层和不透射线钽标记。环氧乙烷灭菌，一次性使用，货架有效期2年。 | 该产品用于外周动脉（髂动脉、股动脉和股腘动脉）狭窄和闭塞的治疗；还适用于输出不佳或血管成形术过程导致的血管壁剥脱情况。 | 8b5f8d62-7edc-11ef-9db7-b4055d63f15c | C02060900102007037970000008 | 02-血管介入治疗类材料 | 06-外周血管介入 | 09-髂股动脉支架 | 001-支架 | 02-合金 |  | Easy HiFlype Carbostent 9,0 x 100 x 85cm | ICEF90100S |  | 国械注进20183132699 |  | 非药物涂层 非覆膜 短支架(长度≤100mm) | 股动脉、股腘动脉、髂动脉 | 招标范围内未中选
外周血管支架类 | 下肢动脉支架 | 上海美创医疗器械有限公司 | 西艾迪公司CID S.p.A. |  | 自膨式外周支架系统 | 国械注进20183132699 |  | 该产品由输送系统和支架组成。支架由镍钛合金制成，带有碳涂层和不透射线钽标记。环氧乙烷灭菌，一次性使用，货架有效期2年。 | 该产品用于外周动脉（髂动脉、股动脉和股腘动脉）狭窄和闭塞的治疗；还适用于输出不佳或血管成形术过程导致的血管壁剥脱情况。 | 8b5f9acd-7edc-11ef-9db7-b4055d63f15c | C02060900102007037970000009 | 02-血管介入治疗类材料 | 06-外周血管介入 | 09-髂股动脉支架 | 001-支架 | 02-合金 |  | Easy Flype Carbostent 8,0 x 20 x 135cm | ICEF8020L |  | 国械注进20183132699 |  | 非药物涂层 非覆膜 短支架(长度≤100mm) | 股动脉、股腘动脉、髂动脉 | 招标范围内未中选
外周血管支架类 | 下肢动脉支架 | 上海美创医疗器械有限公司 | 西艾迪公司CID S.p.A. |  | 自膨式外周支架系统 | 国械注进20183132699 |  | 该产品由输送系统和支架组成。支架由镍钛合金制成，带有碳涂层和不透射线钽标记。环氧乙烷灭菌，一次性使用，货架有效期2年。 | 该产品用于外周动脉（髂动脉、股动脉和股腘动脉）狭窄和闭塞的治疗；还适用于输出不佳或血管成形术过程导致的血管壁剥脱情况。 | 8b5fa1c7-7edc-11ef-9db7-b4055d63f15c | C02060900102007037970000010 | 02-血管介入治疗类材料 | 06-外周血管介入 | 09-髂股动脉支架 | 001-支架 | 02-合金 |  | Easy HiFlype Carbostent 9,0 x 80 x 85cm | ICEF9080S |  | 国械注进20183132699 |  | 非药物涂层 非覆膜 短支架(长度≤100mm) | 股动脉、股腘动脉、髂动脉 | 招标范围内未中选
外周血管支架类 | 下肢动脉支架 | 上海美创医疗器械有限公司 | 西艾迪公司CID S.p.A. |  | 自膨式外周支架系统 | 国械注进20183132699 |  | 该产品由输送系统和支架组成。支架由镍钛合金制成，带有碳涂层和不透射线钽标记。环氧乙烷灭菌，一次性使用，货架有效期2年。 | 该产品用于外周动脉（髂动脉、股动脉和股腘动脉）狭窄和闭塞的治疗；还适用于输出不佳或血管成形术过程导致的血管壁剥脱情况。 | 8b5fb0b5-7edc-11ef-9db7-b4055d63f15c | C02060900102007037970000011 | 02-血管介入治疗类材料 | 06-外周血管介入 | 09-髂股动脉支架 | 001-支架 | 02-合金 |  | Easy HiFlype Carbostent 8,0 x 150 x 135cm | ICEF80150L |  | 国械注进20183132699 |  | 非药物涂层 非覆膜 长支架 (100mm＜长度≤150mm) | 股动脉、股腘动脉、髂动脉 | 招标范围内未中选
外周血管支架类 | 下肢动脉支架 | 上海美创医疗器械有限公司 | 西艾迪公司CID S.p.A. |  | 自膨式外周支架系统 | 国械注进20183132699 |  | 该产品由输送系统和支架组成。支架由镍钛合金制成，带有碳涂层和不透射线钽标记。环氧乙烷灭菌，一次性使用，货架有效期2年。 | 该产品用于外周动脉（髂动脉、股动脉和股腘动脉）狭窄和闭塞的治疗；还适用于输出不佳或血管成形术过程导致的血管壁剥脱情况。 | 8b5fbe8f-7edc-11ef-9db7-b4055d63f15c | C02060900102007037970000012 | 02-血管介入治疗类材料 | 06-外周血管介入 | 09-髂股动脉支架 | 001-支架 | 02-合金 |  | Easy HiFlype Carbostent 8,0 x 120 x 135cm | ICEF80120L |  | 国械注进20183132699 |  | 非药物涂层 非覆膜 长支架 (100mm＜长度≤150mm) | 股动脉、股腘动脉、髂动脉 | 招标范围内未中选
外周血管支架类 | 下肢动脉支架 | 上海美创医疗器械有限公司 | 西艾迪公司CID S.p.A. |  | 自膨式外周支架系统 | 国械注进20183132699 |  | 该产品由输送系统和支架组成。支架由镍钛合金制成，带有碳涂层和不透射线钽标记。环氧乙烷灭菌，一次性使用，货架有效期2年。 | 该产品用于外周动脉（髂动脉、股动脉和股腘动脉）狭窄和闭塞的治疗；还适用于输出不佳或血管成形术过程导致的血管壁剥脱情况。 | 8b5fcc62-7edc-11ef-9db7-b4055d63f15c | C02060900102007037970000013 | 02-血管介入治疗类材料 | 06-外周血管介入 | 09-髂股动脉支架 | 001-支架 | 02-合金 |  | Easy HiFlype Carbostent 10,0 x 20 x 85cm | ICEF10020S |  | 国械注进20183132699 |  | 非药物涂层 非覆膜 短支架(长度≤100mm) | 股动脉、股腘动脉、髂动脉 | 招标范围内未中选
外周血管支架类 | 下肢动脉支架 | 上海美创医疗器械有限公司 | 西艾迪公司CID S.p.A. |  | 自膨式外周支架系统 | 国械注进20183132699 |  | 该产品由输送系统和支架组成。支架由镍钛合金制成，带有碳涂层和不透射线钽标记。环氧乙烷灭菌，一次性使用，货架有效期2年。 | 该产品用于外周动脉（髂动脉、股动脉和股腘动脉）狭窄和闭塞的治疗；还适用于输出不佳或血管成形术过程导致的血管壁剥脱情况。 | 8b5fddf9-7edc-11ef-9db7-b4055d63f15c | C02060900102007037970000014 | 02-血管介入治疗类材料 | 06-外周血管介入 | 09-髂股动脉支架 | 001-支架 | 02-合金 |  | Easy Flype Carbostent 8,0 x 20 x 85cm | ICEF8020S |  | 国械注进20183132699 |  | 非药物涂层 非覆膜 短支架(长度≤100mm) | 股动脉、股腘动脉、髂动脉 | 招标范围内未中选
外周血管支架类 | 下肢动脉支架 | 上海美创医疗器械有限公司 | 西艾迪公司CID S.p.A. |  | 自膨式外周支架系统 | 国械注进20183132699 |  | 该产品由输送系统和支架组成。支架由镍钛合金制成，带有碳涂层和不透射线钽标记。环氧乙烷灭菌，一次性使用，货架有效期2年。 | 该产品用于外周动脉（髂动脉、股动脉和股腘动脉）狭窄和闭塞的治疗；还适用于输出不佳或血管成形术过程导致的血管壁剥脱情况。 | 8b5ff87a-7edc-11ef-9db7-b4055d63f15c | C02060900102007037970000015 | 02-血管介入治疗类材料 | 06-外周血管介入 | 09-髂股动脉支架 | 001-支架 | 02-合金 |  | Easy HiFlype Carbostent 10,0 x 100 x 85cm | ICEF100100S |  | 国械注进20183132699 |  | 非药物涂层 非覆膜 短支架(长度≤100mm) | 股动脉、股腘动脉、髂动脉 | 招标范围内未中选
外周血管支架类 | 下肢动脉支架 | 上海美创医疗器械有限公司 | 西艾迪公司CID S.p.A. |  | 自膨式外周支架系统 | 国械注进20183132699 |  | 该产品由输送系统和支架组成。支架由镍钛合金制成，带有碳涂层和不透射线钽标记。环氧乙烷灭菌，一次性使用，货架有效期2年。 | 该产品用于外周动脉（髂动脉、股动脉和股腘动脉）狭窄和闭塞的治疗；还适用于输出不佳或血管成形术过程导致的血管壁剥脱情况。 | 8b600414-7edc-11ef-9db7-b4055d63f15c | C02060900102007037970000016 | 02-血管介入治疗类材料 | 06-外周血管介入 | 09-髂股动脉支架 | 001-支架 | 02-合金 |  | Easy HiFlype Carbostent 10,0 x 60 x 135cm | ICEF10060L |  | 国械注进20183132699 |  | 非药物涂层 非覆膜 短支架(长度≤100mm) | 股动脉、股腘动脉、髂动脉 | 招标范围内未中选
外周血管支架类 | 下肢动脉支架 | 上海美创医疗器械有限公司 | 西艾迪公司CID S.p.A. |  | 自膨式外周支架系统 | 国械注进20183132699 |  | 该产品由输送系统和支架组成。支架由镍钛合金制成，带有碳涂层和不透射线钽标记。环氧乙烷灭菌，一次性使用，货架有效期2年。 | 该产品用于外周动脉（髂动脉、股动脉和股腘动脉）狭窄和闭塞的治疗；还适用于输出不佳或血管成形术过程导致的血管壁剥脱情况。 | 8b600911-7edc-11ef-9db7-b4055d63f15c | C02060900102007037970000017 | 02-血管介入治疗类材料 | 06-外周血管介入 | 09-髂股动脉支架 | 001-支架 | 02-合金 |  | Easy HiFlype Carbostent 10,0 x 20 x 135cm | ICEF10020L |  | 国械注进20183132699 |  | 非药物涂层 非覆膜 短支架(长度≤100mm) | 股动脉、股腘动脉、髂动脉 | 招标范围内未中选
外周血管支架类 | 下肢动脉支架 | 上海美创医疗器械有限公司 | 西艾迪公司CID S.p.A. |  | 自膨式外周支架系统 | 国械注进20183132699 |  | 该产品由输送系统和支架组成。支架由镍钛合金制成，带有碳涂层和不透射线钽标记。环氧乙烷灭菌，一次性使用，货架有效期2年。 | 该产品用于外周动脉（髂动脉、股动脉和股腘动脉）狭窄和闭塞的治疗；还适用于输出不佳或血管成形术过程导致的血管壁剥脱情况。 | 8b6026bb-7edc-11ef-9db7-b4055d63f15c | C02060900102007037970000018 | 02-血管介入治疗类材料 | 06-外周血管介入 | 09-髂股动脉支架 | 001-支架 | 02-合金 |  | Easy HiFlype Carbostent 9,0 x 80 x 135cm | ICEF9080L |  | 国械注进20183132699 |  | 非药物涂层 非覆膜 短支架(长度≤100mm) | 股动脉、股腘动脉、髂动脉 | 招标范围内未中选
外周血管支架类 | 下肢动脉支架 | 上海美创医疗器械有限公司 | 西艾迪公司CID S.p.A. |  | 自膨式外周支架系统 | 国械注进20183132699 |  | 该产品由输送系统和支架组成。支架由镍钛合金制成，带有碳涂层和不透射线钽标记。环氧乙烷灭菌，一次性使用，货架有效期2年。 | 该产品用于外周动脉（髂动脉、股动脉和股腘动脉）狭窄和闭塞的治疗；还适用于输出不佳或血管成形术过程导致的血管壁剥脱情况。 | 8b6032e6-7edc-11ef-9db7-b4055d63f15c | C02060900102007037970000019 | 02-血管介入治疗类材料 | 06-外周血管介入 | 09-髂股动脉支架 | 001-支架 | 02-合金 |  | Easy HiFlype Carbostent 10,0 x 100 x 135cm | ICEF100100L |  | 国械注进20183132699 |  | 非药物涂层 非覆膜 短支架(长度≤100mm) | 股动脉、股腘动脉、髂动脉 | 招标范围内未中选
外周血管支架类 | 下肢动脉支架 | 上海美创医疗器械有限公司 | 西艾迪公司CID S.p.A. |  | 自膨式外周支架系统 | 国械注进20183132699 |  | 该产品由输送系统和支架组成。支架由镍钛合金制成，带有碳涂层和不透射线钽标记。环氧乙烷灭菌，一次性使用，货架有效期2年。 | 该产品用于外周动脉（髂动脉、股动脉和股腘动脉）狭窄和闭塞的治疗；还适用于输出不佳或血管成形术过程导致的血管壁剥脱情况。 | 8b605459-7edc-11ef-9db7-b4055d63f15c | C02060900102007037970000020 | 02-血管介入治疗类材料 | 06-外周血管介入 | 09-髂股动脉支架 | 001-支架 | 02-合金 |  | Easy HiFlype Carbostent 9,0 x 40 x 85cm | ICEF9040S |  | 国械注进20183132699 |  | 非药物涂层 非覆膜 短支架(长度≤100mm) | 股动脉、股腘动脉、髂动脉 | 招标范围内未中选
外周血管支架类 | 下肢动脉支架 | 上海美创医疗器械有限公司 | 西艾迪公司CID S.p.A. |  | 自膨式外周支架系统 | 国械注进20183132699 |  | 该产品由输送系统和支架组成。支架由镍钛合金制成，带有碳涂层和不透射线钽标记。环氧乙烷灭菌，一次性使用，货架有效期2年。 | 该产品用于外周动脉（髂动脉、股动脉和股腘动脉）狭窄和闭塞的治疗；还适用于输出不佳或血管成形术过程导致的血管壁剥脱情况。 | 8b606140-7edc-11ef-9db7-b4055d63f15c | C02060900102007037970000021 | 02-血管介入治疗类材料 | 06-外周血管介入 | 09-髂股动脉支架 | 001-支架 | 02-合金 |  | Easy HiFlype Carbostent 9,0 x 100 x 135cm | ICEF90100L |  | 国械注进20183132699 |  | 非药物涂层 非覆膜 短支架(长度≤100mm) | 股动脉、股腘动脉、髂动脉 | 招标范围内未中选
外周血管支架类 | 下肢动脉支架 | 上海美创医疗器械有限公司 | 西艾迪公司CID S.p.A. |  | 自膨式外周支架系统 | 国械注进20183132699 |  | 该产品由输送系统和支架组成。支架由镍钛合金制成，带有碳涂层和不透射线钽标记。环氧乙烷灭菌，一次性使用，货架有效期2年。 | 该产品用于外周动脉（髂动脉、股动脉和股腘动脉）狭窄和闭塞的治疗；还适用于输出不佳或血管成形术过程导致的血管壁剥脱情况。 | 8b607bd4-7edc-11ef-9db7-b4055d63f15c | C02060900102007037970000022 | 02-血管介入治疗类材料 | 06-外周血管介入 | 09-髂股动脉支架 | 001-支架 | 02-合金 |  | Easy Flype Carbostent 8,0 x 60 x 135cm | ICEF8060L |  | 国械注进20183132699 |  | 非药物涂层 非覆膜 短支架(长度≤100mm) | 股动脉、股腘动脉、髂动脉 | 招标范围内未中选
外周血管支架类 | 下肢动脉支架 | 上海美创医疗器械有限公司 | 西艾迪公司CID S.p.A. |  | 自膨式外周支架系统 | 国械注进20183132699 |  | 该产品由输送系统和支架组成。支架由镍钛合金制成，带有碳涂层和不透射线钽标记。环氧乙烷灭菌，一次性使用，货架有效期2年。 | 该产品用于外周动脉（髂动脉、股动脉和股腘动脉）狭窄和闭塞的治疗；还适用于输出不佳或血管成形术过程导致的血管壁剥脱情况。 | 8b608a3b-7edc-11ef-9db7-b4055d63f15c | C02060900102007037970000023 | 02-血管介入治疗类材料 | 06-外周血管介入 | 09-髂股动脉支架 | 001-支架 | 02-合金 |  | Easy HiFlype Carbostent 10,0 x 60 x 85cm | ICEF10060S |  | 国械注进20183132699 |  | 非药物涂层 非覆膜 短支架(长度≤100mm) | 股动脉、股腘动脉、髂动脉 | 招标范围内未中选
外周血管支架类 | 下肢动脉支架 | 上海美创医疗器械有限公司 | 西艾迪公司CID S.p.A. |  | 自膨式外周支架系统 | 国械注进20183132699 |  | 该产品由输送系统和支架组成。支架由镍钛合金制成，带有碳涂层和不透射线钽标记。环氧乙烷灭菌，一次性使用，货架有效期2年。 | 该产品用于外周动脉（髂动脉、股动脉和股腘动脉）狭窄和闭塞的治疗；还适用于输出不佳或血管成形术过程导致的血管壁剥脱情况。 | 8b6097d6-7edc-11ef-9db7-b4055d63f15c | C02060900102007037970000024 | 02-血管介入治疗类材料 | 06-外周血管介入 | 09-髂股动脉支架 | 001-支架 | 02-合金 |  | Easy HiFlype Carbostent 12,0 x 100 x 135cm | ICEF120100L |  | 国械注进20183132699 |  | 非药物涂层 非覆膜 短支架(长度≤100mm) | 股动脉、股腘动脉、髂动脉 | 招标范围内未中选
外周血管支架类 | 下肢动脉支架 | 上海美创医疗器械有限公司 | 西艾迪公司CID S.p.A. |  | 自膨式外周支架系统 | 国械注进20183132699 |  | 该产品由输送系统和支架组成。支架由镍钛合金制成，带有碳涂层和不透射线钽标记。环氧乙烷灭菌，一次性使用，货架有效期2年。 | 该产品用于外周动脉（髂动脉、股动脉和股腘动脉）狭窄和闭塞的治疗；还适用于输出不佳或血管成形术过程导致的血管壁剥脱情况。 | 8b60c350-7edc-11ef-9db7-b4055d63f15c | C02060900102007037970000025 | 02-血管介入治疗类材料 | 06-外周血管介入 | 09-髂股动脉支架 | 001-支架 | 02-合金 |  | Easy Flype Carbostent 8,0 x 80 x 85cm | ICEF8080S |  | 国械注进20183132699 |  | 非药物涂层 非覆膜 短支架(长度≤100mm) | 股动脉、股腘动脉、髂动脉 | 招标范围内未中选
外周血管支架类 | 下肢动脉支架 | 上海美创医疗器械有限公司 | 西艾迪公司CID S.p.A. |  | 自膨式外周支架系统 | 国械注进20183132699 |  | 该产品由输送系统和支架组成。支架由镍钛合金制成，带有碳涂层和不透射线钽标记。环氧乙烷灭菌，一次性使用，货架有效期2年。 | 该产品用于外周动脉（髂动脉、股动脉和股腘动脉）狭窄和闭塞的治疗；还适用于输出不佳或血管成形术过程导致的血管壁剥脱情况。 | 8b60d2d1-7edc-11ef-9db7-b4055d63f15c | C02060900102007037970000026 | 02-血管介入治疗类材料 | 06-外周血管介入 | 09-髂股动脉支架 | 001-支架 | 02-合金 |  | Easy HiFlype Carbostent 12,0 x 40 x 85cm | ICEF12040S |  | 国械注进20183132699 |  | 非药物涂层 非覆膜 短支架(长度≤100mm) | 股动脉、股腘动脉、髂动脉 | 招标范围内未中选
外周血管支架类 | 下肢动脉支架 | 上海美创医疗器械有限公司 | 西艾迪公司CID S.p.A. |  | 自膨式外周支架系统 | 国械注进20183132699 |  | 该产品由输送系统和支架组成。支架由镍钛合金制成，带有碳涂层和不透射线钽标记。环氧乙烷灭菌，一次性使用，货架有效期2年。 | 该产品用于外周动脉（髂动脉、股动脉和股腘动脉）狭窄和闭塞的治疗；还适用于输出不佳或血管成形术过程导致的血管壁剥脱情况。 | 8b60e032-7edc-11ef-9db7-b4055d63f15c | C02060900102007037970000027 | 02-血管介入治疗类材料 | 06-外周血管介入 | 09-髂股动脉支架 | 001-支架 | 02-合金 |  | Easy HiFlype Carbostent 8,0 x 150 x 85cm | ICEF80150S |  | 国械注进20183132699 |  | 非药物涂层 非覆膜 长支架 (100mm＜长度≤150mm) | 股动脉、股腘动脉、髂动脉 | 招标范围内未中选
外周血管支架类 | 下肢动脉支架 | 上海美创医疗器械有限公司 | 西艾迪公司CID S.p.A. |  | 自膨式外周支架系统 | 国械注进20183132699 |  | 该产品由输送系统和支架组成。支架由镍钛合金制成，带有碳涂层和不透射线钽标记。环氧乙烷灭菌，一次性使用，货架有效期2年。 | 该产品用于外周动脉（髂动脉、股动脉和股腘动脉）狭窄和闭塞的治疗；还适用于输出不佳或血管成形术过程导致的血管壁剥脱情况。 | 8b60f0f5-7edc-11ef-9db7-b4055d63f15c | C02060900102007037970000028 | 02-血管介入治疗类材料 | 06-外周血管介入 | 09-髂股动脉支架 | 001-支架 | 02-合金 |  | Easy Flype Carbostent 8,0 x 100 x 85cm | ICEF80100S |  | 国械注进20183132699 |  | 非药物涂层 非覆膜 短支架(长度≤100mm) | 股动脉、股腘动脉、髂动脉 | 招标范围内未中选
外周血管支架类 | 下肢动脉支架 | 上海美创医疗器械有限公司 | 西艾迪公司CID S.p.A. |  | 自膨式外周支架系统 | 国械注进20183132699 |  | 该产品由输送系统和支架组成。支架由镍钛合金制成，带有碳涂层和不透射线钽标记。环氧乙烷灭菌，一次性使用，货架有效期2年。 | 该产品用于外周动脉（髂动脉、股动脉和股腘动脉）狭窄和闭塞的治疗；还适用于输出不佳或血管成形术过程导致的血管壁剥脱情况。 | 8b61034a-7edc-11ef-9db7-b4055d63f15c | C02060900102007037970000029 | 02-血管介入治疗类材料 | 06-外周血管介入 | 09-髂股动脉支架 | 001-支架 | 02-合金 |  | Easy HiFlype Carbostent 10,0 x 40 x 85cm | ICEF10040S |  | 国械注进20183132699 |  | 非药物涂层 非覆膜 短支架(长度≤100mm) | 股动脉、股腘动脉、髂动脉 | 招标范围内未中选
外周血管支架类 | 下肢动脉支架 | 上海美创医疗器械有限公司 | 西艾迪公司CID S.p.A. |  | 自膨式外周支架系统 | 国械注进20183132699 |  | 该产品由输送系统和支架组成。支架由镍钛合金制成，带有碳涂层和不透射线钽标记。环氧乙烷灭菌，一次性使用，货架有效期2年。 | 该产品用于外周动脉（髂动脉、股动脉和股腘动脉）狭窄和闭塞的治疗；还适用于输出不佳或血管成形术过程导致的血管壁剥脱情况。 | 8b610ab5-7edc-11ef-9db7-b4055d63f15c | C02060900102007037970000030 | 02-血管介入治疗类材料 | 06-外周血管介入 | 09-髂股动脉支架 | 001-支架 | 02-合金 |  | Easy HiFlype Carbostent 12,0 x 80 x 135cm | ICEF12080L |  | 国械注进20183132699 |  | 非药物涂层 非覆膜 短支架(长度≤100mm) | 股动脉、股腘动脉、髂动脉 | 招标范围内未中选
外周血管支架类 | 下肢动脉支架 | 上海美创医疗器械有限公司 | 西艾迪公司CID S.p.A. |  | 自膨式外周支架系统 | 国械注进20183132699 |  | 该产品由输送系统和支架组成。支架由镍钛合金制成，带有碳涂层和不透射线钽标记。环氧乙烷灭菌，一次性使用，货架有效期2年。 | 该产品用于外周动脉（髂动脉、股动脉和股腘动脉）狭窄和闭塞的治疗；还适用于输出不佳或血管成形术过程导致的血管壁剥脱情况。 | 8b611979-7edc-11ef-9db7-b4055d63f15c | C02060900102007037970000031 | 02-血管介入治疗类材料 | 06-外周血管介入 | 09-髂股动脉支架 | 001-支架 | 02-合金 |  | Easy Flype Carbostent 8,0 x 40 x 85cm | ICEF8040S |  | 国械注进20183132699 |  | 非药物涂层 非覆膜 短支架(长度≤100mm) | 股动脉、股腘动脉、髂动脉 | 招标范围内未中选
外周血管支架类 | 下肢动脉支架 | 上海美创医疗器械有限公司 | 西艾迪公司CID S.p.A. |  | 自膨式外周支架系统 | 国械注进20183132699 |  | 该产品由输送系统和支架组成。支架由镍钛合金制成，带有碳涂层和不透射线钽标记。环氧乙烷灭菌，一次性使用，货架有效期2年。 | 该产品用于外周动脉（髂动脉、股动脉和股腘动脉）狭窄和闭塞的治疗；还适用于输出不佳或血管成形术过程导致的血管壁剥脱情况。 | 8b612118-7edc-11ef-9db7-b4055d63f15c | C02060900102007037970000032 | 02-血管介入治疗类材料 | 06-外周血管介入 | 09-髂股动脉支架 | 001-支架 | 02-合金 |  | Easy HiFlype Carbostent 10,0 x 80 x 135cm | ICEF10080L |  | 国械注进20183132699 |  | 非药物涂层 非覆膜 短支架(长度≤100mm) | 股动脉、股腘动脉、髂动脉 | 招标范围内未中选
外周血管支架类 | 下肢动脉支架 | 上海美创医疗器械有限公司 | 西艾迪公司CID S.p.A. |  | 自膨式外周支架系统 | 国械注进20183132699 |  | 该产品由输送系统和支架组成。支架由镍钛合金制成，带有碳涂层和不透射线钽标记。环氧乙烷灭菌，一次性使用，货架有效期2年。 | 该产品用于外周动脉（髂动脉、股动脉和股腘动脉）狭窄和闭塞的治疗；还适用于输出不佳或血管成形术过程导致的血管壁剥脱情况。 | 8b614b4a-7edc-11ef-9db7-b4055d63f15c | C02060900102007037970000033 | 02-血管介入治疗类材料 | 06-外周血管介入 | 09-髂股动脉支架 | 001-支架 | 02-合金 |  | Easy Flype Carbostent 8,0 x 100 x 135cm | ICEF80100L |  | 国械注进20183132699 |  | 非药物涂层 非覆膜 短支架(长度≤100mm) | 股动脉、股腘动脉、髂动脉 | 招标范围内未中选
外周血管支架类 | 下肢动脉支架 | 上海美创医疗器械有限公司 | 西艾迪公司CID S.p.A. |  | 自膨式外周支架系统 | 国械注进20183132699 |  | 该产品由输送系统和支架组成。支架由镍钛合金制成，带有碳涂层和不透射线钽标记。环氧乙烷灭菌，一次性使用，货架有效期2年。 | 该产品用于外周动脉（髂动脉、股动脉和股腘动脉）狭窄和闭塞的治疗；还适用于输出不佳或血管成形术过程导致的血管壁剥脱情况。 | 8b618212-7edc-11ef-9db7-b4055d63f15c | C02060900102007037970000034 | 02-血管介入治疗类材料 | 06-外周血管介入 | 09-髂股动脉支架 | 001-支架 | 02-合金 |  | Easy HiFlype Carbostent 12,0 x 60 x 135cm | ICEF12060L |  | 国械注进20183132699 |  | 非药物涂层 非覆膜 短支架(长度≤100mm) | 股动脉、股腘动脉、髂动脉 | 招标范围内未中选
外周血管支架类 | 下肢动脉支架 | 上海美创医疗器械有限公司 | 西艾迪公司CID S.p.A. |  | 自膨式外周支架系统 | 国械注进20183132699 |  | 该产品由输送系统和支架组成。支架由镍钛合金制成，带有碳涂层和不透射线钽标记。环氧乙烷灭菌，一次性使用，货架有效期2年。 | 该产品用于外周动脉（髂动脉、股动脉和股腘动脉）狭窄和闭塞的治疗；还适用于输出不佳或血管成形术过程导致的血管壁剥脱情况。 | 8b61913a-7edc-11ef-9db7-b4055d63f15c | C02060900102007037970000035 | 02-血管介入治疗类材料 | 06-外周血管介入 | 09-髂股动脉支架 | 001-支架 | 02-合金 |  | Easy HiFlype Carbostent 12,0 x 80 x 85cm | ICEF12080S |  | 国械注进20183132699 |  | 非药物涂层 非覆膜 短支架(长度≤100mm) | 股动脉、股腘动脉、髂动脉 | 招标范围内未中选
外周血管支架类 | 下肢动脉支架 | 上海美创医疗器械有限公司 | 西艾迪公司CID S.p.A. |  | 自膨式外周支架系统 | 国械注进20183132699 |  | 该产品由输送系统和支架组成。支架由镍钛合金制成，带有碳涂层和不透射线钽标记。环氧乙烷灭菌，一次性使用，货架有效期2年。 | 该产品用于外周动脉（髂动脉、股动脉和股腘动脉）狭窄和闭塞的治疗；还适用于输出不佳或血管成形术过程导致的血管壁剥脱情况。 | 8b619941-7edc-11ef-9db7-b4055d63f15c | C02060900102007037970000036 | 02-血管介入治疗类材料 | 06-外周血管介入 | 09-髂股动脉支架 | 001-支架 | 02-合金 |  | Easy HiFlype Carbostent 10,0 x 80 x 85cm | ICEF10080S |  | 国械注进20183132699 |  | 非药物涂层 非覆膜 短支架(长度≤100mm) | 股动脉、股腘动脉、髂动脉 | 招标范围内未中选
外周血管支架类 | 下肢动脉支架 | 上海美创医疗器械有限公司 | 西艾迪公司CID S.p.A. |  | 自膨式外周支架系统 | 国械注进20183132699 |  | 该产品由输送系统和支架组成。支架由镍钛合金制成，带有碳涂层和不透射线钽标记。环氧乙烷灭菌，一次性使用，货架有效期2年。 | 该产品用于外周动脉（髂动脉、股动脉和股腘动脉）狭窄和闭塞的治疗；还适用于输出不佳或血管成形术过程导致的血管壁剥脱情况。 | 8b61a6eb-7edc-11ef-9db7-b4055d63f15c | C02060900102007037970000037 | 02-血管介入治疗类材料 | 06-外周血管介入 | 09-髂股动脉支架 | 001-支架 | 02-合金 |  | Easy HiFlype Carbostent 12,0 x 60 x 85cm | ICEF12060S |  | 国械注进20183132699 |  | 非药物涂层 非覆膜 短支架(长度≤100mm) | 股动脉、股腘动脉、髂动脉 | 招标范围内未中选
外周血管支架类 | 下肢动脉支架 | 上海美创医疗器械有限公司 | 西艾迪公司CID S.p.A. |  | 自膨式外周支架系统 | 国械注进20183132699 |  | 该产品由输送系统和支架组成。支架由镍钛合金制成，带有碳涂层和不透射线钽标记。环氧乙烷灭菌，一次性使用，货架有效期2年。 | 该产品用于外周动脉（髂动脉、股动脉和股腘动脉）狭窄和闭塞的治疗；还适用于输出不佳或血管成形术过程导致的血管壁剥脱情况。 | 8b61b69b-7edc-11ef-9db7-b4055d63f15c | C02060900102007037970000038 | 02-血管介入治疗类材料 | 06-外周血管介入 | 09-髂股动脉支架 | 001-支架 | 02-合金 |  | Easy HiFlype Carbostent 10,0 x 40 x 135cm | ICEF10040L |  | 国械注进20183132699 |  | 非药物涂层 非覆膜 短支架(长度≤100mm) | 股动脉、股腘动脉、髂动脉 | 招标范围内未中选
外周血管支架类 | 下肢动脉支架 | 上海美创医疗器械有限公司 | 西艾迪公司CID S.p.A. |  | 自膨式外周支架系统 | 国械注进20183132699 |  | 该产品由输送系统和支架组成。支架由镍钛合金制成，带有碳涂层和不透射线钽标记。环氧乙烷灭菌，一次性使用，货架有效期2年。 | 该产品用于外周动脉（髂动脉、股动脉和股腘动脉）狭窄和闭塞的治疗；还适用于输出不佳或血管成形术过程导致的血管壁剥脱情况。 | 8b61cffd-7edc-11ef-9db7-b4055d63f15c | C02060900102007037970000039 | 02-血管介入治疗类材料 | 06-外周血管介入 | 09-髂股动脉支架 | 001-支架 | 02-合金 |  | Easy HiFlype Carbostent 9,0 x 20 x 135cm | ICEF9020L |  | 国械注进20183132699 |  | 非药物涂层 非覆膜 短支架(长度≤100mm) | 股动脉、股腘动脉、髂动脉 | 招标范围内未中选
外周血管支架类 | 下肢动脉支架 | 上海美创医疗器械有限公司 | 西艾迪公司CID S.p.A. |  | 自膨式外周支架系统 | 国械注进20183132699 |  | 该产品由输送系统和支架组成。支架由镍钛合金制成，带有碳涂层和不透射线钽标记。环氧乙烷灭菌，一次性使用，货架有效期2年。 | 该产品用于外周动脉（髂动脉、股动脉和股腘动脉）狭窄和闭塞的治疗；还适用于输出不佳或血管成形术过程导致的血管壁剥脱情况。 | 8b61ded9-7edc-11ef-9db7-b4055d63f15c | C02060900102007037970000040 | 02-血管介入治疗类材料 | 06-外周血管介入 | 09-髂股动脉支架 | 001-支架 | 02-合金 |  | Easy HiFlype Carbostent 9,0 x 60 x 85cm | ICEF9060S |  | 国械注进20183132699 |  | 非药物涂层 非覆膜 短支架(长度≤100mm) | 股动脉、股腘动脉、髂动脉 | 招标范围内未中选
外周血管支架类 | 下肢动脉支架 | 上海美创医疗器械有限公司 | 西艾迪公司CID S.p.A. |  | 自膨式外周支架系统 | 国械注进20183132699 |  | 该产品由输送系统和支架组成。支架由镍钛合金制成，带有碳涂层和不透射线钽标记。环氧乙烷灭菌，一次性使用，货架有效期2年。 | 该产品用于外周动脉（髂动脉、股动脉和股腘动脉）狭窄和闭塞的治疗；还适用于输出不佳或血管成形术过程导致的血管壁剥脱情况。 | 8b61ec0f-7edc-11ef-9db7-b4055d63f15c | C02060900102007037970000041 | 02-血管介入治疗类材料 | 06-外周血管介入 | 09-髂股动脉支架 | 001-支架 | 02-合金 |  | Easy Flype Carbostent 8,0 x 60 x 85cm | ICEF8060S |  | 国械注进20183132699 |  | 非药物涂层 非覆膜 短支架(长度≤100mm) | 股动脉、股腘动脉、髂动脉 | 招标范围内未中选
外周血管支架类 | 下肢动脉支架 | 上海美创医疗器械有限公司 | 西艾迪公司CID S.p.A. |  | 自膨式外周支架系统 | 国械注进20183132699 |  | 该产品由输送系统和支架组成。支架由镍钛合金制成，带有碳涂层和不透射线钽标记。环氧乙烷灭菌，一次性使用，货架有效期2年。 | 该产品用于外周动脉（髂动脉、股动脉和股腘动脉）狭窄和闭塞的治疗；还适用于输出不佳或血管成形术过程导致的血管壁剥脱情况。 | 8b61f8f3-7edc-11ef-9db7-b4055d63f15c | C02060900102007037970000042 | 02-血管介入治疗类材料 | 06-外周血管介入 | 09-髂股动脉支架 | 001-支架 | 02-合金 |  | Easy HiFlype Carbostent 12,0 x 40 x 135cm | ICEF12040L |  | 国械注进20183132699 |  | 非药物涂层 非覆膜 短支架(长度≤100mm) | 股动脉、股腘动脉、髂动脉 | 招标范围内未中选
外周血管支架类 | 胸主动脉、夹层动脉、腹主动脉 | 先健科技（深圳）有限公司 | 先健科技（深圳）有限公司 | a2ae7563982211ecb3f890e2ba8d9d30 | 大动脉覆膜支架系统 | 国械注准20173460110 |  | 该产品由覆膜支架和输送器组成。覆膜支架由网管状支架和覆膜组成，覆膜覆盖在支架外表面上，分直管型和分叉型。为自膨胀式覆膜支架。支架由SUS316L不锈钢材料制成，支架覆膜由聚四氟乙烯(PTFE)材料制成，缝合线采用YY0167规定的聚丙烯材料制成。环氧乙烷灭菌，一次性使用。货架有效期三年。 | 该产品用于胸主动脉瘤、夹层动脉瘤和腹主动脉瘤的介入治疗。 | 48a5fe49-b75b-11e9-974a-fa163e0a8baf | C02060800100001033770000023 | 02-血管介入治疗类材料 | 06-外周血管介入 | 08-腹主动脉延长支架 | 001-支架 | 00-不区分 | 001-髂动脉延长 | XJZDZ24040 | 直管型 | 0106938370112440 | 国械注准20173460110 | 48a5fe49-b75b-11e9-974a-fa163e0a8baf |  | 胸主动脉、夹层动脉、腹主动脉 | 非招标范围内
外周血管支架类 | 胸主动脉、夹层动脉、腹主动脉 | 先健科技（深圳）有限公司 | 先健科技（深圳）有限公司 | a2ae7563982211ecb3f890e2ba8d9d30 | 大动脉覆膜支架系统 | 国械注准20173460110 |  | 该产品由覆膜支架和输送器组成。覆膜支架由网管状支架和覆膜组成，覆膜覆盖在支架外表面上，分直管型和分叉型。为自膨胀式覆膜支架。支架由SUS316L不锈钢材料制成，支架覆膜由聚四氟乙烯(PTFE)材料制成，缝合线采用YY0167规定的聚丙烯材料制成。环氧乙烷灭菌，一次性使用。货架有效期三年。 | 该产品用于胸主动脉瘤、夹层动脉瘤和腹主动脉瘤的介入治疗。 | 48a60395-b75b-11e9-974a-fa163e0a8baf | C02060800100001033770000024 | 02-血管介入治疗类材料 | 06-外周血管介入 | 08-腹主动脉延长支架 | 001-支架 | 00-不区分 | 001-髂动脉延长 | XJZDZ28040 | 直管型 | 0106938370112570 | 国械注准20173460110 | 48a60395-b75b-11e9-974a-fa163e0a8baf |  | 胸主动脉、夹层动脉、腹主动脉 | 非招标范围内
外周血管支架类 | 胸主动脉、夹层动脉、腹主动脉 | 先健科技（深圳）有限公司 | 先健科技（深圳）有限公司 | a2ae7563982211ecb3f890e2ba8d9d30 | 大动脉覆膜支架系统 | 国械注准20173460110 |  | 该产品由覆膜支架和输送器组成。覆膜支架由网管状支架和覆膜组成，覆膜覆盖在支架外表面上，分直管型和分叉型。为自膨胀式覆膜支架。支架由SUS316L不锈钢材料制成，支架覆膜由聚四氟乙烯(PTFE)材料制成，缝合线采用YY0167规定的聚丙烯材料制成。环氧乙烷灭菌，一次性使用。货架有效期三年。 | 该产品用于胸主动脉瘤、夹层动脉瘤和腹主动脉瘤的介入治疗。 | 48a60838-b75b-11e9-974a-fa163e0a8baf | C02060800100001033770000025 | 02-血管介入治疗类材料 | 06-外周血管介入 | 08-腹主动脉延长支架 | 001-支架 | 00-不区分 | 001-髂动脉延长 | XJZDZ26040 | 直管型 | 0106938370112433 | 国械注准20173460110 | 48a60838-b75b-11e9-974a-fa163e0a8baf |  | 胸主动脉、夹层动脉、腹主动脉 | 非招标范围内
外周血管支架类 | 胸主动脉、夹层动脉、腹主动脉 | 先健科技（深圳）有限公司 | 先健科技（深圳）有限公司 | a2ae7563982211ecb3f890e2ba8d9d30 | 大动脉覆膜支架系统 | 国械注准20173460110 |  | 该产品由覆膜支架和输送器组成。覆膜支架由网管状支架和覆膜组成，覆膜覆盖在支架外表面上，分直管型和分叉型。为自膨胀式覆膜支架。支架由SUS316L不锈钢材料制成，支架覆膜由聚四氟乙烯(PTFE)材料制成，缝合线采用YY0167规定的聚丙烯材料制成。环氧乙烷灭菌，一次性使用。货架有效期三年。 | 该产品用于胸主动脉瘤、夹层动脉瘤和腹主动脉瘤的介入治疗。 | 48a6097b-b75b-11e9-974a-fa163e0a8baf | C02060800100001033770000026 | 02-血管介入治疗类材料 | 06-外周血管介入 | 08-腹主动脉延长支架 | 001-支架 | 00-不区分 | 001-髂动脉延长 | XJZDZ32040 | 直管型 | 0106938370112594 | 国械注准20173460110 | 48a6097b-b75b-11e9-974a-fa163e0a8baf |  | 胸主动脉、夹层动脉、腹主动脉 | 非招标范围内
外周血管支架类 | 胸主动脉、夹层动脉、腹主动脉 | 先健科技（深圳）有限公司 | 先健科技（深圳）有限公司 | a2ae7563982211ecb3f890e2ba8d9d30 | 大动脉覆膜支架系统 | 国械注准20173460110 |  | 该产品由覆膜支架和输送器组成。覆膜支架由网管状支架和覆膜组成，覆膜覆盖在支架外表面上，分直管型和分叉型。为自膨胀式覆膜支架。支架由SUS316L不锈钢材料制成，支架覆膜由聚四氟乙烯(PTFE)材料制成，缝合线采用YY0167规定的聚丙烯材料制成。环氧乙烷灭菌，一次性使用。货架有效期三年。 | 该产品用于胸主动脉瘤、夹层动脉瘤和腹主动脉瘤的介入治疗。 | 48a60aa4-b75b-11e9-974a-fa163e0a8baf | C02060800100001033770000027 | 02-血管介入治疗类材料 | 06-外周血管介入 | 08-腹主动脉延长支架 | 001-支架 | 00-不区分 | 001-髂动脉延长 | XJZDZ44040 | 直管型 | 0106938370112655 | 国械注准20173460110 | 48a60aa4-b75b-11e9-974a-fa163e0a8baf |  | 胸主动脉、夹层动脉、腹主动脉 | 非招标范围内
外周血管支架类 | 胸主动脉、夹层动脉、腹主动脉 | 先健科技（深圳）有限公司 | 先健科技（深圳）有限公司 | a2ae7563982211ecb3f890e2ba8d9d30 | 大动脉覆膜支架系统 | 国械注准20173460110 |  | 该产品由覆膜支架和输送器组成。覆膜支架由网管状支架和覆膜组成，覆膜覆盖在支架外表面上，分直管型和分叉型。为自膨胀式覆膜支架。支架由SUS316L不锈钢材料制成，支架覆膜由聚四氟乙烯(PTFE)材料制成，缝合线采用YY0167规定的聚丙烯材料制成。环氧乙烷灭菌，一次性使用。货架有效期三年。 | 该产品用于胸主动脉瘤、夹层动脉瘤和腹主动脉瘤的介入治疗。 | 48a60bc2-b75b-11e9-974a-fa163e0a8baf | C02060800100001033770000028 | 02-血管介入治疗类材料 | 06-外周血管介入 | 08-腹主动脉延长支架 | 001-支架 | 00-不区分 | 001-髂动脉延长 | XJZDZ36040 | 直管型 | 0106938370112617 | 国械注准20173460110 | 48a60bc2-b75b-11e9-974a-fa163e0a8baf |  | 胸主动脉、夹层动脉、腹主动脉 | 非招标范围内
外周血管支架类 | 胸主动脉、夹层动脉、腹主动脉 | 先健科技（深圳）有限公司 | 先健科技（深圳）有限公司 | a2ae7563982211ecb3f890e2ba8d9d30 | 大动脉覆膜支架系统 | 国械注准20173460110 |  | 该产品由覆膜支架和输送器组成。覆膜支架由网管状支架和覆膜组成，覆膜覆盖在支架外表面上，分直管型和分叉型。为自膨胀式覆膜支架。支架由SUS316L不锈钢材料制成，支架覆膜由聚四氟乙烯(PTFE)材料制成，缝合线采用YY0167规定的聚丙烯材料制成。环氧乙烷灭菌，一次性使用。货架有效期三年。 | 该产品用于胸主动脉瘤、夹层动脉瘤和腹主动脉瘤的介入治疗。 | 48a60d51-b75b-11e9-974a-fa163e0a8baf | C02060800100001033770000029 | 02-血管介入治疗类材料 | 06-外周血管介入 | 08-腹主动脉延长支架 | 001-支架 | 00-不区分 | 001-髂动脉延长 | XJZDZ40040 | 直管型 | 0106938370112631 | 国械注准20173460110 | 48a60d51-b75b-11e9-974a-fa163e0a8baf |  | 胸主动脉、夹层动脉、腹主动脉 | 非招标范围内
外周血管支架类 | 胸主动脉、夹层动脉、腹主动脉 | 先健科技（深圳）有限公司 | 先健科技（深圳）有限公司 | a2ae7563982211ecb3f890e2ba8d9d30 | 大动脉覆膜支架系统 | 国械注准20173460110 |  | 该产品由覆膜支架和输送器组成。覆膜支架由网管状支架和覆膜组成，覆膜覆盖在支架外表面上，分直管型和分叉型。为自膨胀式覆膜支架。支架由SUS316L不锈钢材料制成，支架覆膜由聚四氟乙烯(PTFE)材料制成，缝合线采用YY0167规定的聚丙烯材料制成。环氧乙烷灭菌，一次性使用。货架有效期三年。 | 该产品用于胸主动脉瘤、夹层动脉瘤和腹主动脉瘤的介入治疗。 | 48a60e5e-b75b-11e9-974a-fa163e0a8baf | C02060800100001033770000030 | 02-血管介入治疗类材料 | 06-外周血管介入 | 08-腹主动脉延长支架 | 001-支架 | 00-不区分 | 001-髂动脉延长 | XJZDZ38040 | 直管型 | 0106938370112624 | 国械注准20173460110 | 48a60e5e-b75b-11e9-974a-fa163e0a8baf |  | 胸主动脉、夹层动脉、腹主动脉 | 非招标范围内
外周血管支架类 | 胸主动脉、夹层动脉、腹主动脉 | 先健科技（深圳）有限公司 | 先健科技（深圳）有限公司 | a2ae7563982211ecb3f890e2ba8d9d30 | 大动脉覆膜支架系统 | 国械注准20173460110 |  | 该产品由覆膜支架和输送器组成。覆膜支架由网管状支架和覆膜组成，覆膜覆盖在支架外表面上，分直管型和分叉型。为自膨胀式覆膜支架。支架由SUS316L不锈钢材料制成，支架覆膜由聚四氟乙烯(PTFE)材料制成，缝合线采用YY0167规定的聚丙烯材料制成。环氧乙烷灭菌，一次性使用。货架有效期三年。 | 该产品用于胸主动脉瘤、夹层动脉瘤和腹主动脉瘤的介入治疗。 | 48a60f69-b75b-11e9-974a-fa163e0a8baf | C02060800100001033770000031 | 02-血管介入治疗类材料 | 06-外周血管介入 | 08-腹主动脉延长支架 | 001-支架 | 00-不区分 | 001-髂动脉延长 | XJZDZ34040 | 直管型 | 0106938370112600 | 国械注准20173460110 | 48a60f69-b75b-11e9-974a-fa163e0a8baf |  | 胸主动脉、夹层动脉、腹主动脉 | 非招标范围内
外周血管支架类 | 胸主动脉、夹层动脉、腹主动脉 | 先健科技（深圳）有限公司 | 先健科技（深圳）有限公司 | a2ae7563982211ecb3f890e2ba8d9d30 | 大动脉覆膜支架系统 | 国械注准20173460110 |  | 该产品由覆膜支架和输送器组成。覆膜支架由网管状支架和覆膜组成，覆膜覆盖在支架外表面上，分直管型和分叉型。为自膨胀式覆膜支架。支架由SUS316L不锈钢材料制成，支架覆膜由聚四氟乙烯(PTFE)材料制成，缝合线采用YY0167规定的聚丙烯材料制成。环氧乙烷灭菌，一次性使用。货架有效期三年。 | 该产品用于胸主动脉瘤、夹层动脉瘤和腹主动脉瘤的介入治疗。 | 48a61070-b75b-11e9-974a-fa163e0a8baf | C02060800100001033770000032 | 02-血管介入治疗类材料 | 06-外周血管介入 | 08-腹主动脉延长支架 | 001-支架 | 00-不区分 | 001-髂动脉延长 | XJZDZ42040 | 直管型 | 0106938370112648 | 国械注准20173460110 | 48a61070-b75b-11e9-974a-fa163e0a8baf |  | 胸主动脉、夹层动脉、腹主动脉 | 非招标范围内
外周血管支架类 | 胸主动脉、夹层动脉、腹主动脉 | 先健科技（深圳）有限公司 | 先健科技（深圳）有限公司 | a2ae7563982211ecb3f890e2ba8d9d30 | 大动脉覆膜支架系统 | 国械注准20173460110 |  | 该产品由覆膜支架和输送器组成。覆膜支架由网管状支架和覆膜组成，覆膜覆盖在支架外表面上，分直管型和分叉型。为自膨胀式覆膜支架。支架由SUS316L不锈钢材料制成，支架覆膜由聚四氟乙烯(PTFE)材料制成，缝合线采用YY0167规定的聚丙烯材料制成。环氧乙烷灭菌，一次性使用。货架有效期三年。 | 该产品用于胸主动脉瘤、夹层动脉瘤和腹主动脉瘤的介入治疗。 | 48a6117d-b75b-11e9-974a-fa163e0a8baf | C02060800100001033770000033 | 02-血管介入治疗类材料 | 06-外周血管介入 | 08-腹主动脉延长支架 | 001-支架 | 00-不区分 | 001-髂动脉延长 | XJZDZ30040 | 直管型 | 0106938370112587 | 国械注准20173460110 | 48a6117d-b75b-11e9-974a-fa163e0a8baf |  | 胸主动脉、夹层动脉、腹主动脉 | 非招标范围内
外周血管支架类 | 胸主动脉、夹层动脉、腹主动脉 | 先健科技（深圳）有限公司 | 先健科技（深圳）有限公司 | a2ae7563982211ecb3f890e2ba8d9d30 | 大动脉覆膜支架系统 | 国械注准20173460110 |  | 该产品由覆膜支架和输送器组成。覆膜支架由网管状支架和覆膜组成，覆膜覆盖在支架外表面上，分直管型和分叉型。为自膨胀式覆膜支架。支架由SUS316L不锈钢材料制成，支架覆膜由聚四氟乙烯(PTFE)材料制成，缝合线采用YY0167规定的聚丙烯材料制成。环氧乙烷灭菌，一次性使用。货架有效期三年。 | 该产品用于胸主动脉瘤、夹层动脉瘤和腹主动脉瘤的介入治疗。 | 7625499c-b75b-11e9-974a-fa163e0a8baf | C02060800100001033770000001 | 02-血管介入治疗类材料 | 06-外周血管介入 | 08-腹主动脉延长支架 | 001-支架 | 00-不区分 | 001-髂动脉延长 | XJZDZ40060 | 直管型 | 0106938370112792 | 国械注准20173460110 | 7625499c-b75b-11e9-974a-fa163e0a8baf |  | 胸主动脉、夹层动脉、腹主动脉 | 非招标范围内
外周血管支架类 | 胸主动脉、夹层动脉、腹主动脉 | 先健科技（深圳）有限公司 | 先健科技（深圳）有限公司 | a2ae7563982211ecb3f890e2ba8d9d30 | 大动脉覆膜支架系统 | 国械注准20173460110 |  | 该产品由覆膜支架和输送器组成。覆膜支架由网管状支架和覆膜组成，覆膜覆盖在支架外表面上，分直管型和分叉型。为自膨胀式覆膜支架。支架由SUS316L不锈钢材料制成，支架覆膜由聚四氟乙烯(PTFE)材料制成，缝合线采用YY0167规定的聚丙烯材料制成。环氧乙烷灭菌，一次性使用。货架有效期三年。 | 该产品用于胸主动脉瘤、夹层动脉瘤和腹主动脉瘤的介入治疗。 | 76254cb2-b75b-11e9-974a-fa163e0a8baf | C02060800100001033770000002 | 02-血管介入治疗类材料 | 06-外周血管介入 | 08-腹主动脉延长支架 | 001-支架 | 00-不区分 | 001-髂动脉延长 | XJZDZ34060 | 直管型 | 0106938370112761 | 国械注准20173460110 | 76254cb2-b75b-11e9-974a-fa163e0a8baf |  | 胸主动脉、夹层动脉、腹主动脉 | 非招标范围内
外周血管支架类 | 胸主动脉、夹层动脉、腹主动脉 | 先健科技（深圳）有限公司 | 先健科技（深圳）有限公司 | a2ae7563982211ecb3f890e2ba8d9d30 | 大动脉覆膜支架系统 | 国械注准20173460110 |  | 该产品由覆膜支架和输送器组成。覆膜支架由网管状支架和覆膜组成，覆膜覆盖在支架外表面上，分直管型和分叉型。为自膨胀式覆膜支架。支架由SUS316L不锈钢材料制成，支架覆膜由聚四氟乙烯(PTFE)材料制成，缝合线采用YY0167规定的聚丙烯材料制成。环氧乙烷灭菌，一次性使用。货架有效期三年。 | 该产品用于胸主动脉瘤、夹层动脉瘤和腹主动脉瘤的介入治疗。 | 76254e1d-b75b-11e9-974a-fa163e0a8baf | C02060800100001033770000003 | 02-血管介入治疗类材料 | 06-外周血管介入 | 08-腹主动脉延长支架 | 001-支架 | 00-不区分 | 001-髂动脉延长 | XJZDZ44060 | 直管型 | 0106938370112914 | 国械注准20173460110 | 76254e1d-b75b-11e9-974a-fa163e0a8baf |  | 胸主动脉、夹层动脉、腹主动脉 | 非招标范围内
外周血管支架类 | 胸主动脉、夹层动脉、腹主动脉 | 先健科技（深圳）有限公司 | 先健科技（深圳）有限公司 | a2ae7563982211ecb3f890e2ba8d9d30 | 大动脉覆膜支架系统 | 国械注准20173460110 |  | 该产品由覆膜支架和输送器组成。覆膜支架由网管状支架和覆膜组成，覆膜覆盖在支架外表面上，分直管型和分叉型。为自膨胀式覆膜支架。支架由SUS316L不锈钢材料制成，支架覆膜由聚四氟乙烯(PTFE)材料制成，缝合线采用YY0167规定的聚丙烯材料制成。环氧乙烷灭菌，一次性使用。货架有效期三年。 | 该产品用于胸主动脉瘤、夹层动脉瘤和腹主动脉瘤的介入治疗。 | 76255075-b75b-11e9-974a-fa163e0a8baf | C02060800100001033770000004 | 02-血管介入治疗类材料 | 06-外周血管介入 | 08-腹主动脉延长支架 | 001-支架 | 00-不区分 | 001-髂动脉延长 | XJZDZ42060 | 直管型 | 0106938370112808 | 国械注准20173460110 | 76255075-b75b-11e9-974a-fa163e0a8baf |  | 胸主动脉、夹层动脉、腹主动脉 | 非招标范围内
外周血管支架类 | 胸主动脉、夹层动脉、腹主动脉 | 先健科技（深圳）有限公司 | 先健科技（深圳）有限公司 | a2ae7563982211ecb3f890e2ba8d9d30 | 大动脉覆膜支架系统 | 国械注准20173460110 |  | 该产品由覆膜支架和输送器组成。覆膜支架由网管状支架和覆膜组成，覆膜覆盖在支架外表面上，分直管型和分叉型。为自膨胀式覆膜支架。支架由SUS316L不锈钢材料制成，支架覆膜由聚四氟乙烯(PTFE)材料制成，缝合线采用YY0167规定的聚丙烯材料制成。环氧乙烷灭菌，一次性使用。货架有效期三年。 | 该产品用于胸主动脉瘤、夹层动脉瘤和腹主动脉瘤的介入治疗。 | 762551b1-b75b-11e9-974a-fa163e0a8baf | C02060800100001033770000005 | 02-血管介入治疗类材料 | 06-外周血管介入 | 08-腹主动脉延长支架 | 001-支架 | 00-不区分 | 001-髂动脉延长 | XJZDZ36060 | 直管型 | 0106938370112778 | 国械注准20173460110 | 762551b1-b75b-11e9-974a-fa163e0a8baf |  | 胸主动脉、夹层动脉、腹主动脉 | 非招标范围内
外周血管支架类 | 胸主动脉、夹层动脉、腹主动脉 | 先健科技（深圳）有限公司 | 先健科技（深圳）有限公司 | a2ae7563982211ecb3f890e2ba8d9d30 | 大动脉覆膜支架系统 | 国械注准20173460110 |  | 该产品由覆膜支架和输送器组成。覆膜支架由网管状支架和覆膜组成，覆膜覆盖在支架外表面上，分直管型和分叉型。为自膨胀式覆膜支架。支架由SUS316L不锈钢材料制成，支架覆膜由聚四氟乙烯(PTFE)材料制成，缝合线采用YY0167规定的聚丙烯材料制成。环氧乙烷灭菌，一次性使用。货架有效期三年。 | 该产品用于胸主动脉瘤、夹层动脉瘤和腹主动脉瘤的介入治疗。 | 762552cf-b75b-11e9-974a-fa163e0a8baf | C02060800100001033770000006 | 02-血管介入治疗类材料 | 06-外周血管介入 | 08-腹主动脉延长支架 | 001-支架 | 00-不区分 | 001-髂动脉延长 | XJZDZ30060 | 直管型 | 0106938370112747 | 国械注准20173460110 | 762552cf-b75b-11e9-974a-fa163e0a8baf |  | 胸主动脉、夹层动脉、腹主动脉 | 非招标范围内
外周血管支架类 | 胸主动脉、夹层动脉、腹主动脉 | 先健科技（深圳）有限公司 | 先健科技（深圳）有限公司 | a2ae7563982211ecb3f890e2ba8d9d30 | 大动脉覆膜支架系统 | 国械注准20173460110 |  | 该产品由覆膜支架和输送器组成。覆膜支架由网管状支架和覆膜组成，覆膜覆盖在支架外表面上，分直管型和分叉型。为自膨胀式覆膜支架。支架由SUS316L不锈钢材料制成，支架覆膜由聚四氟乙烯(PTFE)材料制成，缝合线采用YY0167规定的聚丙烯材料制成。环氧乙烷灭菌，一次性使用。货架有效期三年。 | 该产品用于胸主动脉瘤、夹层动脉瘤和腹主动脉瘤的介入治疗。 | 762553e4-b75b-11e9-974a-fa163e0a8baf | C02060800100001033770000007 | 02-血管介入治疗类材料 | 06-外周血管介入 | 08-腹主动脉延长支架 | 001-支架 | 00-不区分 | 001-髂动脉延长 | XJZDZ24060 | 直管型 | 0106938370112716 | 国械注准20173460110 | 762553e4-b75b-11e9-974a-fa163e0a8baf |  | 胸主动脉、夹层动脉、腹主动脉 | 非招标范围内
外周血管支架类 | 胸主动脉、夹层动脉、腹主动脉 | 先健科技（深圳）有限公司 | 先健科技（深圳）有限公司 | a2ae7563982211ecb3f890e2ba8d9d30 | 大动脉覆膜支架系统 | 国械注准20173460110 |  | 该产品由覆膜支架和输送器组成。覆膜支架由网管状支架和覆膜组成，覆膜覆盖在支架外表面上，分直管型和分叉型。为自膨胀式覆膜支架。支架由SUS316L不锈钢材料制成，支架覆膜由聚四氟乙烯(PTFE)材料制成，缝合线采用YY0167规定的聚丙烯材料制成。环氧乙烷灭菌，一次性使用。货架有效期三年。 | 该产品用于胸主动脉瘤、夹层动脉瘤和腹主动脉瘤的介入治疗。 | 762554fb-b75b-11e9-974a-fa163e0a8baf | C02060800100001033770000008 | 02-血管介入治疗类材料 | 06-外周血管介入 | 08-腹主动脉延长支架 | 001-支架 | 00-不区分 | 001-髂动脉延长 | XJZDZ32060 | 直管型 | 0106938370112754 | 国械注准20173460110 | 762554fb-b75b-11e9-974a-fa163e0a8baf |  | 胸主动脉、夹层动脉、腹主动脉 | 非招标范围内
外周血管支架类 | 胸主动脉、夹层动脉、腹主动脉 | 先健科技（深圳）有限公司 | 先健科技（深圳）有限公司 | a2ae7563982211ecb3f890e2ba8d9d30 | 大动脉覆膜支架系统 | 国械注准20173460110 |  | 该产品由覆膜支架和输送器组成。覆膜支架由网管状支架和覆膜组成，覆膜覆盖在支架外表面上，分直管型和分叉型。为自膨胀式覆膜支架。支架由SUS316L不锈钢材料制成，支架覆膜由聚四氟乙烯(PTFE)材料制成，缝合线采用YY0167规定的聚丙烯材料制成。环氧乙烷灭菌，一次性使用。货架有效期三年。 | 该产品用于胸主动脉瘤、夹层动脉瘤和腹主动脉瘤的介入治疗。 | 76255606-b75b-11e9-974a-fa163e0a8baf | C02060800100001033770000009 | 02-血管介入治疗类材料 | 06-外周血管介入 | 08-腹主动脉延长支架 | 001-支架 | 00-不区分 | 001-髂动脉延长 | XJZDZ28060 | 直管型 | 0106938370112730 | 国械注准20173460110 | 76255606-b75b-11e9-974a-fa163e0a8baf |  | 胸主动脉、夹层动脉、腹主动脉 | 非招标范围内
外周血管支架类 | 胸主动脉、夹层动脉、腹主动脉 | 先健科技（深圳）有限公司 | 先健科技（深圳）有限公司 | a2ae7563982211ecb3f890e2ba8d9d30 | 大动脉覆膜支架系统 | 国械注准20173460110 |  | 该产品由覆膜支架和输送器组成。覆膜支架由网管状支架和覆膜组成，覆膜覆盖在支架外表面上，分直管型和分叉型。为自膨胀式覆膜支架。支架由SUS316L不锈钢材料制成，支架覆膜由聚四氟乙烯(PTFE)材料制成，缝合线采用YY0167规定的聚丙烯材料制成。环氧乙烷灭菌，一次性使用。货架有效期三年。 | 该产品用于胸主动脉瘤、夹层动脉瘤和腹主动脉瘤的介入治疗。 | 76255707-b75b-11e9-974a-fa163e0a8baf | C02060800100001033770000010 | 02-血管介入治疗类材料 | 06-外周血管介入 | 08-腹主动脉延长支架 | 001-支架 | 00-不区分 | 001-髂动脉延长 | XJZDZ38060 | 直管型 | 0106938370112785 | 国械注准20173460110 | 76255707-b75b-11e9-974a-fa163e0a8baf |  | 胸主动脉、夹层动脉、腹主动脉 | 非招标范围内
外周血管支架类 | 胸主动脉、夹层动脉、腹主动脉 | 先健科技（深圳）有限公司 | 先健科技（深圳）有限公司 | a2ae7563982211ecb3f890e2ba8d9d30 | 大动脉覆膜支架系统 | 国械注准20173460110 |  | 该产品由覆膜支架和输送器组成。覆膜支架由网管状支架和覆膜组成，覆膜覆盖在支架外表面上，分直管型和分叉型。为自膨胀式覆膜支架。支架由SUS316L不锈钢材料制成，支架覆膜由聚四氟乙烯(PTFE)材料制成，缝合线采用YY0167规定的聚丙烯材料制成。环氧乙烷灭菌，一次性使用。货架有效期三年。 | 该产品用于胸主动脉瘤、夹层动脉瘤和腹主动脉瘤的介入治疗。 | 76255801-b75b-11e9-974a-fa163e0a8baf | C02060800100001033770000011 | 02-血管介入治疗类材料 | 06-外周血管介入 | 08-腹主动脉延长支架 | 001-支架 | 00-不区分 | 001-髂动脉延长 | XJZDZ26060 | 直管型 | 0106938370112723 | 国械注准20173460110 | 76255801-b75b-11e9-974a-fa163e0a8baf |  | 胸主动脉、夹层动脉、腹主动脉 | 非招标范围内
外周血管支架类 | 胸主动脉、夹层动脉、腹主动脉 | 先健科技（深圳）有限公司 | 先健科技（深圳）有限公司 | a2ae7563982211ecb3f890e2ba8d9d30 | 大动脉覆膜支架系统 | 国械注准20173460110 |  | 该产品由覆膜支架和输送器组成。覆膜支架由网管状支架和覆膜组成，覆膜覆盖在支架外表面上，分直管型和分叉型。为自膨胀式覆膜支架。支架由SUS316L不锈钢材料制成，支架覆膜由聚四氟乙烯(PTFE)材料制成，缝合线采用YY0167规定的聚丙烯材料制成。环氧乙烷灭菌，一次性使用。货架有效期三年。 | 该产品用于胸主动脉瘤、夹层动脉瘤和腹主动脉瘤的介入治疗。 | 97b1adbb-b75c-11e9-974a-fa163e0a8baf | C02060800100001033770000012 | 02-血管介入治疗类材料 | 06-外周血管介入 | 08-腹主动脉延长支架 | 001-支架 | 00-不区分 | 001-髂动脉延长 | XJZDZ28080 | 直管型 | 0106938370112013 | 国械注准20173460110 | 97b1adbb-b75c-11e9-974a-fa163e0a8baf |  | 胸主动脉、夹层动脉、腹主动脉 | 非招标范围内
外周血管支架类 | 胸主动脉、夹层动脉、腹主动脉 | 先健科技（深圳）有限公司 | 先健科技（深圳）有限公司 | a2ae7563982211ecb3f890e2ba8d9d30 | 大动脉覆膜支架系统 | 国械注准20173460110 |  | 该产品由覆膜支架和输送器组成。覆膜支架由网管状支架和覆膜组成，覆膜覆盖在支架外表面上，分直管型和分叉型。为自膨胀式覆膜支架。支架由SUS316L不锈钢材料制成，支架覆膜由聚四氟乙烯(PTFE)材料制成，缝合线采用YY0167规定的聚丙烯材料制成。环氧乙烷灭菌，一次性使用。货架有效期三年。 | 该产品用于胸主动脉瘤、夹层动脉瘤和腹主动脉瘤的介入治疗。 | 97b1b108-b75c-11e9-974a-fa163e0a8baf | C02060800100001033770000013 | 02-血管介入治疗类材料 | 06-外周血管介入 | 08-腹主动脉延长支架 | 001-支架 | 00-不区分 | 001-髂动脉延长 | XJZDZ36080 | 直管型 | 0106938370112051 | 国械注准20173460110 | 97b1b108-b75c-11e9-974a-fa163e0a8baf |  | 胸主动脉、夹层动脉、腹主动脉 | 非招标范围内
外周血管支架类 | 胸主动脉、夹层动脉、腹主动脉 | 先健科技（深圳）有限公司 | 先健科技（深圳）有限公司 | a2ae7563982211ecb3f890e2ba8d9d30 | 大动脉覆膜支架系统 | 国械注准20173460110 |  | 该产品由覆膜支架和输送器组成。覆膜支架由网管状支架和覆膜组成，覆膜覆盖在支架外表面上，分直管型和分叉型。为自膨胀式覆膜支架。支架由SUS316L不锈钢材料制成，支架覆膜由聚四氟乙烯(PTFE)材料制成，缝合线采用YY0167规定的聚丙烯材料制成。环氧乙烷灭菌，一次性使用。货架有效期三年。 | 该产品用于胸主动脉瘤、夹层动脉瘤和腹主动脉瘤的介入治疗。 | 97b1b6d8-b75c-11e9-974a-fa163e0a8baf | C02060800100001033770000014 | 02-血管介入治疗类材料 | 06-外周血管介入 | 08-腹主动脉延长支架 | 001-支架 | 00-不区分 | 001-髂动脉延长 | XJZDZ38080 | 直管型 | 0106938370112068 | 国械注准20173460110 | 97b1b6d8-b75c-11e9-974a-fa163e0a8baf |  | 胸主动脉、夹层动脉、腹主动脉 | 非招标范围内
外周血管支架类 | 胸主动脉、夹层动脉、腹主动脉 | 先健科技（深圳）有限公司 | 先健科技（深圳）有限公司 | a2ae7563982211ecb3f890e2ba8d9d30 | 大动脉覆膜支架系统 | 国械注准20173460110 |  | 该产品由覆膜支架和输送器组成。覆膜支架由网管状支架和覆膜组成，覆膜覆盖在支架外表面上，分直管型和分叉型。为自膨胀式覆膜支架。支架由SUS316L不锈钢材料制成，支架覆膜由聚四氟乙烯(PTFE)材料制成，缝合线采用YY0167规定的聚丙烯材料制成。环氧乙烷灭菌，一次性使用。货架有效期三年。 | 该产品用于胸主动脉瘤、夹层动脉瘤和腹主动脉瘤的介入治疗。 | 97b1b825-b75c-11e9-974a-fa163e0a8baf | C02060800100001033770000015 | 02-血管介入治疗类材料 | 06-外周血管介入 | 08-腹主动脉延长支架 | 001-支架 | 00-不区分 | 001-髂动脉延长 | XJZDZ42080 | 直管型 | 0106938370112082 | 国械注准20173460110 | 97b1b825-b75c-11e9-974a-fa163e0a8baf |  | 胸主动脉、夹层动脉、腹主动脉 | 非招标范围内
外周血管支架类 | 胸主动脉、夹层动脉、腹主动脉 | 先健科技（深圳）有限公司 | 先健科技（深圳）有限公司 | a2ae7563982211ecb3f890e2ba8d9d30 | 大动脉覆膜支架系统 | 国械注准20173460110 |  | 该产品由覆膜支架和输送器组成。覆膜支架由网管状支架和覆膜组成，覆膜覆盖在支架外表面上，分直管型和分叉型。为自膨胀式覆膜支架。支架由SUS316L不锈钢材料制成，支架覆膜由聚四氟乙烯(PTFE)材料制成，缝合线采用YY0167规定的聚丙烯材料制成。环氧乙烷灭菌，一次性使用。货架有效期三年。 | 该产品用于胸主动脉瘤、夹层动脉瘤和腹主动脉瘤的介入治疗。 | 97b1b943-b75c-11e9-974a-fa163e0a8baf | C02060800100001033770000016 | 02-血管介入治疗类材料 | 06-外周血管介入 | 08-腹主动脉延长支架 | 001-支架 | 00-不区分 | 001-髂动脉延长 | XJZDZ34080 | 直管型 | 0106938370112044 | 国械注准20173460110 | 97b1b943-b75c-11e9-974a-fa163e0a8baf |  | 胸主动脉、夹层动脉、腹主动脉 | 非招标范围内
外周血管支架类 | 胸主动脉、夹层动脉、腹主动脉 | 先健科技（深圳）有限公司 | 先健科技（深圳）有限公司 | a2ae7563982211ecb3f890e2ba8d9d30 | 大动脉覆膜支架系统 | 国械注准20173460110 |  | 该产品由覆膜支架和输送器组成。覆膜支架由网管状支架和覆膜组成，覆膜覆盖在支架外表面上，分直管型和分叉型。为自膨胀式覆膜支架。支架由SUS316L不锈钢材料制成，支架覆膜由聚四氟乙烯(PTFE)材料制成，缝合线采用YY0167规定的聚丙烯材料制成。环氧乙烷灭菌，一次性使用。货架有效期三年。 | 该产品用于胸主动脉瘤、夹层动脉瘤和腹主动脉瘤的介入治疗。 | 97b1ba52-b75c-11e9-974a-fa163e0a8baf | C02060800100001033770000017 | 02-血管介入治疗类材料 | 06-外周血管介入 | 08-腹主动脉延长支架 | 001-支架 | 00-不区分 | 001-髂动脉延长 | XJZDZ24080 | 直管型 | 0106938370112181 | 国械注准20173460110 | 97b1ba52-b75c-11e9-974a-fa163e0a8baf |  | 胸主动脉、夹层动脉、腹主动脉 | 非招标范围内
外周血管支架类 | 胸主动脉、夹层动脉、腹主动脉 | 先健科技（深圳）有限公司 | 先健科技（深圳）有限公司 | a2ae7563982211ecb3f890e2ba8d9d30 | 大动脉覆膜支架系统 | 国械注准20173460110 |  | 该产品由覆膜支架和输送器组成。覆膜支架由网管状支架和覆膜组成，覆膜覆盖在支架外表面上，分直管型和分叉型。为自膨胀式覆膜支架。支架由SUS316L不锈钢材料制成，支架覆膜由聚四氟乙烯(PTFE)材料制成，缝合线采用YY0167规定的聚丙烯材料制成。环氧乙烷灭菌，一次性使用。货架有效期三年。 | 该产品用于胸主动脉瘤、夹层动脉瘤和腹主动脉瘤的介入治疗。 | 97b1bbba-b75c-11e9-974a-fa163e0a8baf | C02060800100001033770000018 | 02-血管介入治疗类材料 | 06-外周血管介入 | 08-腹主动脉延长支架 | 001-支架 | 00-不区分 | 001-髂动脉延长 | XJZDZ40080 | 直管型 | 0106938370112075 | 国械注准20173460110 | 97b1bbba-b75c-11e9-974a-fa163e0a8baf |  | 胸主动脉、夹层动脉、腹主动脉 | 非招标范围内
外周血管支架类 | 胸主动脉、夹层动脉、腹主动脉 | 先健科技（深圳）有限公司 | 先健科技（深圳）有限公司 | a2ae7563982211ecb3f890e2ba8d9d30 | 大动脉覆膜支架系统 | 国械注准20173460110 |  | 该产品由覆膜支架和输送器组成。覆膜支架由网管状支架和覆膜组成，覆膜覆盖在支架外表面上，分直管型和分叉型。为自膨胀式覆膜支架。支架由SUS316L不锈钢材料制成，支架覆膜由聚四氟乙烯(PTFE)材料制成，缝合线采用YY0167规定的聚丙烯材料制成。环氧乙烷灭菌，一次性使用。货架有效期三年。 | 该产品用于胸主动脉瘤、夹层动脉瘤和腹主动脉瘤的介入治疗。 | 97b1bcc5-b75c-11e9-974a-fa163e0a8baf | C02060800100001033770000019 | 02-血管介入治疗类材料 | 06-外周血管介入 | 08-腹主动脉延长支架 | 001-支架 | 00-不区分 | 001-髂动脉延长 | XJZDZ32080 | 直管型 | 0106938370112037 | 国械注准20173460110 | 97b1bcc5-b75c-11e9-974a-fa163e0a8baf |  | 胸主动脉、夹层动脉、腹主动脉 | 非招标范围内
外周血管支架类 | 胸主动脉、夹层动脉、腹主动脉 | 先健科技（深圳）有限公司 | 先健科技（深圳）有限公司 | a2ae7563982211ecb3f890e2ba8d9d30 | 大动脉覆膜支架系统 | 国械注准20173460110 |  | 该产品由覆膜支架和输送器组成。覆膜支架由网管状支架和覆膜组成，覆膜覆盖在支架外表面上，分直管型和分叉型。为自膨胀式覆膜支架。支架由SUS316L不锈钢材料制成，支架覆膜由聚四氟乙烯(PTFE)材料制成，缝合线采用YY0167规定的聚丙烯材料制成。环氧乙烷灭菌，一次性使用。货架有效期三年。 | 该产品用于胸主动脉瘤、夹层动脉瘤和腹主动脉瘤的介入治疗。 | 97b1c0fe-b75c-11e9-974a-fa163e0a8baf | C02060800100001033770000020 | 02-血管介入治疗类材料 | 06-外周血管介入 | 08-腹主动脉延长支架 | 001-支架 | 00-不区分 | 001-髂动脉延长 | XJZDZ30080 | 直管型 | 0106938370112020 | 国械注准20173460110 | 97b1c0fe-b75c-11e9-974a-fa163e0a8baf |  | 胸主动脉、夹层动脉、腹主动脉 | 非招标范围内
外周血管支架类 | 胸主动脉、夹层动脉、腹主动脉 | 先健科技（深圳）有限公司 | 先健科技（深圳）有限公司 | a2ae7563982211ecb3f890e2ba8d9d30 | 大动脉覆膜支架系统 | 国械注准20173460110 |  | 该产品由覆膜支架和输送器组成。覆膜支架由网管状支架和覆膜组成，覆膜覆盖在支架外表面上，分直管型和分叉型。为自膨胀式覆膜支架。支架由SUS316L不锈钢材料制成，支架覆膜由聚四氟乙烯(PTFE)材料制成，缝合线采用YY0167规定的聚丙烯材料制成。环氧乙烷灭菌，一次性使用。货架有效期三年。 | 该产品用于胸主动脉瘤、夹层动脉瘤和腹主动脉瘤的介入治疗。 | 97b1c229-b75c-11e9-974a-fa163e0a8baf | C02060800100001033770000021 | 02-血管介入治疗类材料 | 06-外周血管介入 | 08-腹主动脉延长支架 | 001-支架 | 00-不区分 | 001-髂动脉延长 | XJZDZ44080 | 直管型 | 0106938370112228 | 国械注准20173460110 | 97b1c229-b75c-11e9-974a-fa163e0a8baf |  | 胸主动脉、夹层动脉、腹主动脉 | 非招标范围内
外周血管支架类 | 胸主动脉、夹层动脉、腹主动脉 | 先健科技（深圳）有限公司 | 先健科技（深圳）有限公司 | a2ae7563982211ecb3f890e2ba8d9d30 | 大动脉覆膜支架系统 | 国械注准20173460110 |  | 该产品由覆膜支架和输送器组成。覆膜支架由网管状支架和覆膜组成，覆膜覆盖在支架外表面上，分直管型和分叉型。为自膨胀式覆膜支架。支架由SUS316L不锈钢材料制成，支架覆膜由聚四氟乙烯(PTFE)材料制成，缝合线采用YY0167规定的聚丙烯材料制成。环氧乙烷灭菌，一次性使用。货架有效期三年。 | 该产品用于胸主动脉瘤、夹层动脉瘤和腹主动脉瘤的介入治疗。 | 97b1c32e-b75c-11e9-974a-fa163e0a8baf | C02060800100001033770000022 | 02-血管介入治疗类材料 | 06-外周血管介入 | 08-腹主动脉延长支架 | 001-支架 | 00-不区分 | 001-髂动脉延长 | XJZDZ26080 | 直管型 | 0106938370112006 | 国械注准20173460110 | 97b1c32e-b75c-11e9-974a-fa163e0a8baf |  | 胸主动脉、夹层动脉、腹主动脉 | 非招标范围内
外周血管支架类 | 主动脉 | 北京诚诺美迪科技有限公司 | 纽迈德公司NuMED, Inc. | a8b97088-5c64-11eb-ba25-fa163e311f19 | 支架 | 国械注进20153133953 | 国械注进20153773953 | 该产品是由铂铱合金丝通过激光焊接而成的球囊扩张式支架，覆膜材料为聚四氟乙烯（PTFE）。支架长度（mm）：16、22、28、34、39、45，与球囊导管配合使用。该产品一次性使用，经环氧乙烷灭菌。货架有效期5年。 | 该产品适用于治疗先天性和（或）继发性大动脉缩窄。 | 192ed7ea-5c66-11eb-ba25-fa163e311f19 | C02061200101001049400000001 | 02-血管介入治疗类材料 | 06-外周血管介入 | 12-多外周动脉支架 | 001-支架 | 01-合金 | 001-球扩 | Cvrd.CP8Z22 | Cvrd.CP8Z22 |  | 国械注进20153133953 | 192ed7ea-5c66-11eb-ba25-fa163e311f19 |  | 主动脉 | 非招标范围内
外周血管支架类 | 主动脉 | 北京诚诺美迪科技有限公司 | 纽迈德公司NuMED, Inc. | a8b97088-5c64-11eb-ba25-fa163e311f19 | 支架 | 国械注进20153133953 | 国械注进20153773953 | 该产品是由铂铱合金丝通过激光焊接而成的球囊扩张式支架，覆膜材料为聚四氟乙烯（PTFE）。支架长度（mm）：16、22、28、34、39、45，与球囊导管配合使用。该产品一次性使用，经环氧乙烷灭菌。货架有效期5年。 | 该产品适用于治疗先天性和（或）继发性大动脉缩窄。 | 192f210a-5c66-11eb-ba25-fa163e311f19 | C02061200101001049400000002 | 02-血管介入治疗类材料 | 06-外周血管介入 | 12-多外周动脉支架 | 001-支架 | 01-合金 | 001-球扩 | Cvrd.CP8Z45 | Cvrd.CP8Z45 |  | 国械注进20153133953 | 192f210a-5c66-11eb-ba25-fa163e311f19 |  | 主动脉 | 非招标范围内
外周血管支架类 | 主动脉 | 北京诚诺美迪科技有限公司 | 纽迈德公司NuMED, Inc. | a8b97088-5c64-11eb-ba25-fa163e311f19 | 支架 | 国械注进20153133953 | 国械注进20153773953 | 该产品是由铂铱合金丝通过激光焊接而成的球囊扩张式支架，覆膜材料为聚四氟乙烯（PTFE）。支架长度（mm）：16、22、28、34、39、45，与球囊导管配合使用。该产品一次性使用，经环氧乙烷灭菌。货架有效期5年。 | 该产品适用于治疗先天性和（或）继发性大动脉缩窄。 | 192f2380-5c66-11eb-ba25-fa163e311f19 | C02061200101001049400000003 | 02-血管介入治疗类材料 | 06-外周血管介入 | 12-多外周动脉支架 | 001-支架 | 01-合金 | 001-球扩 | Cvrd.CP8Z34 | Cvrd.CP8Z34 |  | 国械注进20153133953 | 192f2380-5c66-11eb-ba25-fa163e311f19 |  | 主动脉 | 非招标范围内
外周血管支架类 | 主动脉 | 北京诚诺美迪科技有限公司 | 纽迈德公司NuMED, Inc. | a8b97088-5c64-11eb-ba25-fa163e311f19 | 支架 | 国械注进20153133953 | 国械注进20153773953 | 该产品是由铂铱合金丝通过激光焊接而成的球囊扩张式支架，覆膜材料为聚四氟乙烯（PTFE）。支架长度（mm）：16、22、28、34、39、45，与球囊导管配合使用。该产品一次性使用，经环氧乙烷灭菌。货架有效期5年。 | 该产品适用于治疗先天性和（或）继发性大动脉缩窄。 | 192f2672-5c66-11eb-ba25-fa163e311f19 | C02061200101001049400000004 | 02-血管介入治疗类材料 | 06-外周血管介入 | 12-多外周动脉支架 | 001-支架 | 01-合金 | 001-球扩 | cvrd.CP8Z39 | Cvrd.CP8Z39 |  | 国械注进20153133953 | 192f2672-5c66-11eb-ba25-fa163e311f19 |  | 主动脉 | 非招标范围内
外周血管支架类 | 主动脉 | 北京诚诺美迪科技有限公司 | 纽迈德公司NuMED, Inc. | a8b97088-5c64-11eb-ba25-fa163e311f19 | 支架 | 国械注进20153133953 | 国械注进20153773953 | 该产品是由铂铱合金丝通过激光焊接而成的球囊扩张式支架，覆膜材料为聚四氟乙烯（PTFE）。支架长度（mm）：16、22、28、34、39、45，与球囊导管配合使用。该产品一次性使用，经环氧乙烷灭菌。货架有效期5年。 | 该产品适用于治疗先天性和（或）继发性大动脉缩窄。 | 192f288c-5c66-11eb-ba25-fa163e311f19 | C02061200101001049400000005 | 02-血管介入治疗类材料 | 06-外周血管介入 | 12-多外周动脉支架 | 001-支架 | 01-合金 | 001-球扩 | Cvrd.CP8Z16 | Cvrd.CP8Z16 |  | 国械注进20153133953 | 192f288c-5c66-11eb-ba25-fa163e311f19 |  | 主动脉 | 非招标范围内
外周血管支架类 | 主动脉 | 北京诚诺美迪科技有限公司 | 纽迈德公司NuMED, Inc. | a8b97088-5c64-11eb-ba25-fa163e311f19 | 支架 | 国械注进20153133953 | 国械注进20153773953 | 该产品是由铂铱合金丝通过激光焊接而成的球囊扩张式支架，覆膜材料为聚四氟乙烯（PTFE）。支架长度（mm）：16、22、28、34、39、45，与球囊导管配合使用。该产品一次性使用，经环氧乙烷灭菌。货架有效期5年。 | 该产品适用于治疗先天性和（或）继发性大动脉缩窄。 | 192f2ac2-5c66-11eb-ba25-fa163e311f19 | C02061200101001049400000006 | 02-血管介入治疗类材料 | 06-外周血管介入 | 12-多外周动脉支架 | 001-支架 | 01-合金 | 001-球扩 | Cvrd.CP8Z28 | Cvrd.CP8Z28 |  | 国械注进20153133953 | 192f2ac2-5c66-11eb-ba25-fa163e311f19 |  | 主动脉 | 非招标范围内
外周血管支架类 | 主动脉弓、降主动脉 | 香港大学深圳医院(深圳市滨海医院) | 香港大学深圳医院(深圳市滨海医院) | 4e56b14e-415c-11ee-9447-b4055d63f15c | 四分支人工血管带支架 | 粤械通20220008 |  | Vascutek 公司 Thoraflex™ 混合系統包括 Thoraflex™ 混合裝置，隨同圖 1 所示之輸送系統同時交付。Thoraflex™ 混合裝置由凝膠密封織物聚酯纖維製成，其中一個部分附加如圖 2 和圖 3 所示的鎳鈦合金環形支架。混合裝置專門設計用於修復或更換由動脈瘤和/或開放式外科修復手術剝離引起的主動脈弓及降主動脈(甚至延伸至升主動脈)的損傷或病害血管。提供血管叢 4 條分支(圖 2)，以便於在採用順行灌注技術的體外心肺循環期間重建主要主動脈分支血管和術中灌注套管附接。混合裝置的支架植入部分可用於治療病灶降胸腔動脈，無需藉由外科吻合術使植入支架和未植入支架的裝置吻合。 | Thoraflex™ 混合裝置旨在用於單階段開放式外科修復手術，以修復或取代由動脈瘤和/或剝離引起的主動脈弓及降主動脈 (甚至延伸至升主動脈) 的損傷或病害血管。 | 5bb6eb4e-415c-11ee-9447-b4055d63f15c | C02061300100001205970000001 | 02-血管介入治疗类材料 | 06-外周血管介入 | 13-外周血管支架 | 001-支架 | 00-不区分 | 001-药物/有聚合物涂层/长度≤15cm | THA3036X150B | THA3036X150B |  | 粤械通20220008 | 5bb6eb4e-415c-11ee-9447-b4055d63f15c |  | 主动脉弓、降主动脉 | 非招标范围内
外周血管支架类 | 主动脉弓、降主动脉 | 香港大学深圳医院(深圳市滨海医院) | 香港大学深圳医院(深圳市滨海医院) | 4e56b14e-415c-11ee-9447-b4055d63f15c | 四分支人工血管带支架 | 粤械通20220008 |  | Vascutek 公司 Thoraflex™ 混合系統包括 Thoraflex™ 混合裝置，隨同圖 1 所示之輸送系統同時交付。Thoraflex™ 混合裝置由凝膠密封織物聚酯纖維製成，其中一個部分附加如圖 2 和圖 3 所示的鎳鈦合金環形支架。混合裝置專門設計用於修復或更換由動脈瘤和/或開放式外科修復手術剝離引起的主動脈弓及降主動脈(甚至延伸至升主動脈)的損傷或病害血管。提供血管叢 4 條分支(圖 2)，以便於在採用順行灌注技術的體外心肺循環期間重建主要主動脈分支血管和術中灌注套管附接。混合裝置的支架植入部分可用於治療病灶降胸腔動脈，無需藉由外科吻合術使植入支架和未植入支架的裝置吻合。 | Thoraflex™ 混合裝置旨在用於單階段開放式外科修復手術，以修復或取代由動脈瘤和/或剝離引起的主動脈弓及降主動脈 (甚至延伸至升主動脈) 的損傷或病害血管。 | 5bb72c44-415c-11ee-9447-b4055d63f15c | C02061300100001205970000002 | 02-血管介入治疗类材料 | 06-外周血管介入 | 13-外周血管支架 | 001-支架 | 00-不区分 | 001-药物/有聚合物涂层/长度≤15cm | THP3040X100B | THP3040X100B |  | 粤械通20220008 | 5bb72c44-415c-11ee-9447-b4055d63f15c |  | 主动脉弓、降主动脉 | 非招标范围内
外周血管支架类 | 主动脉弓、降主动脉 | 香港大学深圳医院(深圳市滨海医院) | 香港大学深圳医院(深圳市滨海医院) | 4e56b14e-415c-11ee-9447-b4055d63f15c | 四分支人工血管带支架 | 粤械通20220008 |  | Vascutek 公司 Thoraflex™ 混合系統包括 Thoraflex™ 混合裝置，隨同圖 1 所示之輸送系統同時交付。Thoraflex™ 混合裝置由凝膠密封織物聚酯纖維製成，其中一個部分附加如圖 2 和圖 3 所示的鎳鈦合金環形支架。混合裝置專門設計用於修復或更換由動脈瘤和/或開放式外科修復手術剝離引起的主動脈弓及降主動脈(甚至延伸至升主動脈)的損傷或病害血管。提供血管叢 4 條分支(圖 2)，以便於在採用順行灌注技術的體外心肺循環期間重建主要主動脈分支血管和術中灌注套管附接。混合裝置的支架植入部分可用於治療病灶降胸腔動脈，無需藉由外科吻合術使植入支架和未植入支架的裝置吻合。 | Thoraflex™ 混合裝置旨在用於單階段開放式外科修復手術，以修復或取代由動脈瘤和/或剝離引起的主動脈弓及降主動脈 (甚至延伸至升主動脈) 的損傷或病害血管。 | 5bb739fd-415c-11ee-9447-b4055d63f15c | C02061300100001205970000003 | 02-血管介入治疗类材料 | 06-外周血管介入 | 13-外周血管支架 | 001-支架 | 00-不区分 | 001-药物/有聚合物涂层/长度≤15cm | THP2628X100B | THP2628X100B |  | 粤械通20220008 | 5bb739fd-415c-11ee-9447-b4055d63f15c |  | 主动脉弓、降主动脉 | 非招标范围内
外周血管支架类 | 主动脉弓、降主动脉 | 香港大学深圳医院(深圳市滨海医院) | 香港大学深圳医院(深圳市滨海医院) | 4e56b14e-415c-11ee-9447-b4055d63f15c | 四分支人工血管带支架 | 粤械通20220008 |  | Vascutek 公司 Thoraflex™ 混合系統包括 Thoraflex™ 混合裝置，隨同圖 1 所示之輸送系統同時交付。Thoraflex™ 混合裝置由凝膠密封織物聚酯纖維製成，其中一個部分附加如圖 2 和圖 3 所示的鎳鈦合金環形支架。混合裝置專門設計用於修復或更換由動脈瘤和/或開放式外科修復手術剝離引起的主動脈弓及降主動脈(甚至延伸至升主動脈)的損傷或病害血管。提供血管叢 4 條分支(圖 2)，以便於在採用順行灌注技術的體外心肺循環期間重建主要主動脈分支血管和術中灌注套管附接。混合裝置的支架植入部分可用於治療病灶降胸腔動脈，無需藉由外科吻合術使植入支架和未植入支架的裝置吻合。 | Thoraflex™ 混合裝置旨在用於單階段開放式外科修復手術，以修復或取代由動脈瘤和/或剝離引起的主動脈弓及降主動脈 (甚至延伸至升主動脈) 的損傷或病害血管。 | 5bb7461e-415c-11ee-9447-b4055d63f15c | C02061300100001205970000004 | 02-血管介入治疗类材料 | 06-外周血管介入 | 13-外周血管支架 | 001-支架 | 00-不区分 | 001-药物/有聚合物涂层/长度≤15cm | THA2224X100B | THA2224X100B |  | 粤械通20220008 | 5bb7461e-415c-11ee-9447-b4055d63f15c |  | 主动脉弓、降主动脉 | 非招标范围内
外周血管支架类 | 主动脉弓、降主动脉 | 香港大学深圳医院(深圳市滨海医院) | 香港大学深圳医院(深圳市滨海医院) | 4e56b14e-415c-11ee-9447-b4055d63f15c | 四分支人工血管带支架 | 粤械通20220008 |  | Vascutek 公司 Thoraflex™ 混合系統包括 Thoraflex™ 混合裝置，隨同圖 1 所示之輸送系統同時交付。Thoraflex™ 混合裝置由凝膠密封織物聚酯纖維製成，其中一個部分附加如圖 2 和圖 3 所示的鎳鈦合金環形支架。混合裝置專門設計用於修復或更換由動脈瘤和/或開放式外科修復手術剝離引起的主動脈弓及降主動脈(甚至延伸至升主動脈)的損傷或病害血管。提供血管叢 4 條分支(圖 2)，以便於在採用順行灌注技術的體外心肺循環期間重建主要主動脈分支血管和術中灌注套管附接。混合裝置的支架植入部分可用於治療病灶降胸腔動脈，無需藉由外科吻合術使植入支架和未植入支架的裝置吻合。 | Thoraflex™ 混合裝置旨在用於單階段開放式外科修復手術，以修復或取代由動脈瘤和/或剝離引起的主動脈弓及降主動脈 (甚至延伸至升主動脈) 的損傷或病害血管。 | 5bb755d7-415c-11ee-9447-b4055d63f15c | C02061300100001205970000005 | 02-血管介入治疗类材料 | 06-外周血管介入 | 13-外周血管支架 | 001-支架 | 00-不区分 | 001-药物/有聚合物涂层/长度≤15cm | THP3240X150B | THP3240X150B |  | 粤械通20220008 | 5bb755d7-415c-11ee-9447-b4055d63f15c |  | 主动脉弓、降主动脉 | 非招标范围内
外周血管支架类 | 主动脉弓、降主动脉 | 香港大学深圳医院(深圳市滨海医院) | 香港大学深圳医院(深圳市滨海医院) | 4e56b14e-415c-11ee-9447-b4055d63f15c | 四分支人工血管带支架 | 粤械通20220008 |  | Vascutek 公司 Thoraflex™ 混合系統包括 Thoraflex™ 混合裝置，隨同圖 1 所示之輸送系統同時交付。Thoraflex™ 混合裝置由凝膠密封織物聚酯纖維製成，其中一個部分附加如圖 2 和圖 3 所示的鎳鈦合金環形支架。混合裝置專門設計用於修復或更換由動脈瘤和/或開放式外科修復手術剝離引起的主動脈弓及降主動脈(甚至延伸至升主動脈)的損傷或病害血管。提供血管叢 4 條分支(圖 2)，以便於在採用順行灌注技術的體外心肺循環期間重建主要主動脈分支血管和術中灌注套管附接。混合裝置的支架植入部分可用於治療病灶降胸腔動脈，無需藉由外科吻合術使植入支架和未植入支架的裝置吻合。 | Thoraflex™ 混合裝置旨在用於單階段開放式外科修復手術，以修復或取代由動脈瘤和/或剝離引起的主動脈弓及降主動脈 (甚至延伸至升主動脈) 的損傷或病害血管。 | 5bb764bd-415c-11ee-9447-b4055d63f15c | C02061300100001205970000006 | 02-血管介入治疗类材料 | 06-外周血管介入 | 13-外周血管支架 | 001-支架 | 00-不区分 | 001-药物/有聚合物涂层/长度≤15cm | THA2426X100B | THA2426X100B |  | 粤械通20220008 | 5bb764bd-415c-11ee-9447-b4055d63f15c |  | 主动脉弓、降主动脉 | 非招标范围内
外周血管支架类 | 主动脉弓、降主动脉 | 香港大学深圳医院(深圳市滨海医院) | 香港大学深圳医院(深圳市滨海医院) | 4e56b14e-415c-11ee-9447-b4055d63f15c | 四分支人工血管带支架 | 粤械通20220008 |  | Vascutek 公司 Thoraflex™ 混合系統包括 Thoraflex™ 混合裝置，隨同圖 1 所示之輸送系統同時交付。Thoraflex™ 混合裝置由凝膠密封織物聚酯纖維製成，其中一個部分附加如圖 2 和圖 3 所示的鎳鈦合金環形支架。混合裝置專門設計用於修復或更換由動脈瘤和/或開放式外科修復手術剝離引起的主動脈弓及降主動脈(甚至延伸至升主動脈)的損傷或病害血管。提供血管叢 4 條分支(圖 2)，以便於在採用順行灌注技術的體外心肺循環期間重建主要主動脈分支血管和術中灌注套管附接。混合裝置的支架植入部分可用於治療病灶降胸腔動脈，無需藉由外科吻合術使植入支架和未植入支架的裝置吻合。 | Thoraflex™ 混合裝置旨在用於單階段開放式外科修復手術，以修復或取代由動脈瘤和/或剝離引起的主動脈弓及降主動脈 (甚至延伸至升主動脈) 的損傷或病害血管。 | 5bb7720c-415c-11ee-9447-b4055d63f15c | C02061300100001205970000007 | 02-血管介入治疗类材料 | 06-外周血管介入 | 13-外周血管支架 | 001-支架 | 00-不区分 | 001-药物/有聚合物涂层/长度≤15cm | THP3036X100B | THP3036X100B |  | 粤械通20220008 | 5bb7720c-415c-11ee-9447-b4055d63f15c |  | 主动脉弓、降主动脉 | 非招标范围内
外周血管支架类 | 主动脉弓、降主动脉 | 香港大学深圳医院(深圳市滨海医院) | 香港大学深圳医院(深圳市滨海医院) | 4e56b14e-415c-11ee-9447-b4055d63f15c | 四分支人工血管带支架 | 粤械通20220008 |  | Vascutek 公司 Thoraflex™ 混合系統包括 Thoraflex™ 混合裝置，隨同圖 1 所示之輸送系統同時交付。Thoraflex™ 混合裝置由凝膠密封織物聚酯纖維製成，其中一個部分附加如圖 2 和圖 3 所示的鎳鈦合金環形支架。混合裝置專門設計用於修復或更換由動脈瘤和/或開放式外科修復手術剝離引起的主動脈弓及降主動脈(甚至延伸至升主動脈)的損傷或病害血管。提供血管叢 4 條分支(圖 2)，以便於在採用順行灌注技術的體外心肺循環期間重建主要主動脈分支血管和術中灌注套管附接。混合裝置的支架植入部分可用於治療病灶降胸腔動脈，無需藉由外科吻合術使植入支架和未植入支架的裝置吻合。 | Thoraflex™ 混合裝置旨在用於單階段開放式外科修復手術，以修復或取代由動脈瘤和/或剝離引起的主動脈弓及降主動脈 (甚至延伸至升主動脈) 的損傷或病害血管。 | 5bb777d5-415c-11ee-9447-b4055d63f15c | C02061300100001205970000008 | 02-血管介入治疗类材料 | 06-外周血管介入 | 13-外周血管支架 | 001-支架 | 00-不区分 | 001-药物/有聚合物涂层/长度≤15cm | THP2224X100B | THP2224X100B |  | 粤械通20220008 | 5bb777d5-415c-11ee-9447-b4055d63f15c |  | 主动脉弓、降主动脉 | 非招标范围内
外周血管支架类 | 主动脉弓、降主动脉 | 香港大学深圳医院(深圳市滨海医院) | 香港大学深圳医院(深圳市滨海医院) | 4e56b14e-415c-11ee-9447-b4055d63f15c | 四分支人工血管带支架 | 粤械通20220008 |  | Vascutek 公司 Thoraflex™ 混合系統包括 Thoraflex™ 混合裝置，隨同圖 1 所示之輸送系統同時交付。Thoraflex™ 混合裝置由凝膠密封織物聚酯纖維製成，其中一個部分附加如圖 2 和圖 3 所示的鎳鈦合金環形支架。混合裝置專門設計用於修復或更換由動脈瘤和/或開放式外科修復手術剝離引起的主動脈弓及降主動脈(甚至延伸至升主動脈)的損傷或病害血管。提供血管叢 4 條分支(圖 2)，以便於在採用順行灌注技術的體外心肺循環期間重建主要主動脈分支血管和術中灌注套管附接。混合裝置的支架植入部分可用於治療病灶降胸腔動脈，無需藉由外科吻合術使植入支架和未植入支架的裝置吻合。 | Thoraflex™ 混合裝置旨在用於單階段開放式外科修復手術，以修復或取代由動脈瘤和/或剝離引起的主動脈弓及降主動脈 (甚至延伸至升主動脈) 的損傷或病害血管。 | 5bb78405-415c-11ee-9447-b4055d63f15c | C02061300100001205970000009 | 02-血管介入治疗类材料 | 06-外周血管介入 | 13-外周血管支架 | 001-支架 | 00-不区分 | 001-药物/有聚合物涂层/长度≤15cm | THA3032X100B | THA3032X100B |  | 粤械通20220008 | 5bb78405-415c-11ee-9447-b4055d63f15c |  | 主动脉弓、降主动脉 | 非招标范围内
外周血管支架类 | 主动脉弓、降主动脉 | 香港大学深圳医院(深圳市滨海医院) | 香港大学深圳医院(深圳市滨海医院) | 4e56b14e-415c-11ee-9447-b4055d63f15c | 四分支人工血管带支架 | 粤械通20220008 |  | Vascutek 公司 Thoraflex™ 混合系統包括 Thoraflex™ 混合裝置，隨同圖 1 所示之輸送系統同時交付。Thoraflex™ 混合裝置由凝膠密封織物聚酯纖維製成，其中一個部分附加如圖 2 和圖 3 所示的鎳鈦合金環形支架。混合裝置專門設計用於修復或更換由動脈瘤和/或開放式外科修復手術剝離引起的主動脈弓及降主動脈(甚至延伸至升主動脈)的損傷或病害血管。提供血管叢 4 條分支(圖 2)，以便於在採用順行灌注技術的體外心肺循環期間重建主要主動脈分支血管和術中灌注套管附接。混合裝置的支架植入部分可用於治療病灶降胸腔動脈，無需藉由外科吻合術使植入支架和未植入支架的裝置吻合。 | Thoraflex™ 混合裝置旨在用於單階段開放式外科修復手術，以修復或取代由動脈瘤和/或剝離引起的主動脈弓及降主動脈 (甚至延伸至升主動脈) 的損傷或病害血管。 | 5bb78bb1-415c-11ee-9447-b4055d63f15c | C02061300100001205970000010 | 02-血管介入治疗类材料 | 06-外周血管介入 | 13-外周血管支架 | 001-支架 | 00-不区分 | 001-药物/有聚合物涂层/长度≤15cm | THA3034X150B | THA3034X150B |  | 粤械通20220008 | 5bb78bb1-415c-11ee-9447-b4055d63f15c |  | 主动脉弓、降主动脉 | 非招标范围内
外周血管支架类 | 主动脉弓、降主动脉 | 香港大学深圳医院(深圳市滨海医院) | 香港大学深圳医院(深圳市滨海医院) | 4e56b14e-415c-11ee-9447-b4055d63f15c | 四分支人工血管带支架 | 粤械通20220008 |  | Vascutek 公司 Thoraflex™ 混合系統包括 Thoraflex™ 混合裝置，隨同圖 1 所示之輸送系統同時交付。Thoraflex™ 混合裝置由凝膠密封織物聚酯纖維製成，其中一個部分附加如圖 2 和圖 3 所示的鎳鈦合金環形支架。混合裝置專門設計用於修復或更換由動脈瘤和/或開放式外科修復手術剝離引起的主動脈弓及降主動脈(甚至延伸至升主動脈)的損傷或病害血管。提供血管叢 4 條分支(圖 2)，以便於在採用順行灌注技術的體外心肺循環期間重建主要主動脈分支血管和術中灌注套管附接。混合裝置的支架植入部分可用於治療病灶降胸腔動脈，無需藉由外科吻合術使植入支架和未植入支架的裝置吻合。 | Thoraflex™ 混合裝置旨在用於單階段開放式外科修復手術，以修復或取代由動脈瘤和/或剝離引起的主動脈弓及降主動脈 (甚至延伸至升主動脈) 的損傷或病害血管。 | 5bb792a8-415c-11ee-9447-b4055d63f15c | C02061300100001205970000011 | 02-血管介入治疗类材料 | 06-外周血管介入 | 13-外周血管支架 | 001-支架 | 00-不区分 | 001-药物/有聚合物涂层/长度≤15cm | THA2426X150B | THA2426X150B |  | 粤械通20220008 | 5bb792a8-415c-11ee-9447-b4055d63f15c |  | 主动脉弓、降主动脉 | 非招标范围内
外周血管支架类 | 主动脉弓、降主动脉 | 香港大学深圳医院(深圳市滨海医院) | 香港大学深圳医院(深圳市滨海医院) | 4e56b14e-415c-11ee-9447-b4055d63f15c | 四分支人工血管带支架 | 粤械通20220008 |  | Vascutek 公司 Thoraflex™ 混合系統包括 Thoraflex™ 混合裝置，隨同圖 1 所示之輸送系統同時交付。Thoraflex™ 混合裝置由凝膠密封織物聚酯纖維製成，其中一個部分附加如圖 2 和圖 3 所示的鎳鈦合金環形支架。混合裝置專門設計用於修復或更換由動脈瘤和/或開放式外科修復手術剝離引起的主動脈弓及降主動脈(甚至延伸至升主動脈)的損傷或病害血管。提供血管叢 4 條分支(圖 2)，以便於在採用順行灌注技術的體外心肺循環期間重建主要主動脈分支血管和術中灌注套管附接。混合裝置的支架植入部分可用於治療病灶降胸腔動脈，無需藉由外科吻合術使植入支架和未植入支架的裝置吻合。 | Thoraflex™ 混合裝置旨在用於單階段開放式外科修復手術，以修復或取代由動脈瘤和/或剝離引起的主動脈弓及降主動脈 (甚至延伸至升主動脈) 的損傷或病害血管。 | 5bb7a317-415c-11ee-9447-b4055d63f15c | C02061300100001205970000012 | 02-血管介入治疗类材料 | 06-外周血管介入 | 13-外周血管支架 | 001-支架 | 00-不区分 | 001-药物/有聚合物涂层/长度≤15cm | THP2426X100B | THP2426X100B |  | 粤械通20220008 | 5bb7a317-415c-11ee-9447-b4055d63f15c |  | 主动脉弓、降主动脉 | 非招标范围内
外周血管支架类 | 主动脉弓、降主动脉 | 香港大学深圳医院(深圳市滨海医院) | 香港大学深圳医院(深圳市滨海医院) | 4e56b14e-415c-11ee-9447-b4055d63f15c | 四分支人工血管带支架 | 粤械通20220008 |  | Vascutek 公司 Thoraflex™ 混合系統包括 Thoraflex™ 混合裝置，隨同圖 1 所示之輸送系統同時交付。Thoraflex™ 混合裝置由凝膠密封織物聚酯纖維製成，其中一個部分附加如圖 2 和圖 3 所示的鎳鈦合金環形支架。混合裝置專門設計用於修復或更換由動脈瘤和/或開放式外科修復手術剝離引起的主動脈弓及降主動脈(甚至延伸至升主動脈)的損傷或病害血管。提供血管叢 4 條分支(圖 2)，以便於在採用順行灌注技術的體外心肺循環期間重建主要主動脈分支血管和術中灌注套管附接。混合裝置的支架植入部分可用於治療病灶降胸腔動脈，無需藉由外科吻合術使植入支架和未植入支架的裝置吻合。 | Thoraflex™ 混合裝置旨在用於單階段開放式外科修復手術，以修復或取代由動脈瘤和/或剝離引起的主動脈弓及降主動脈 (甚至延伸至升主動脈) 的損傷或病害血管。 | 5bb7ddb7-415c-11ee-9447-b4055d63f15c | C02061300100001205970000013 | 02-血管介入治疗类材料 | 06-外周血管介入 | 13-外周血管支架 | 001-支架 | 00-不区分 | 001-药物/有聚合物涂层/长度≤15cm | THP3034X150B | THP3034X150B |  | 粤械通20220008 | 5bb7ddb7-415c-11ee-9447-b4055d63f15c |  | 主动脉弓、降主动脉 | 非招标范围内
外周血管支架类 | 主动脉弓、降主动脉 | 香港大学深圳医院(深圳市滨海医院) | 香港大学深圳医院(深圳市滨海医院) | 4e56b14e-415c-11ee-9447-b4055d63f15c | 四分支人工血管带支架 | 粤械通20220008 |  | Vascutek 公司 Thoraflex™ 混合系統包括 Thoraflex™ 混合裝置，隨同圖 1 所示之輸送系統同時交付。Thoraflex™ 混合裝置由凝膠密封織物聚酯纖維製成，其中一個部分附加如圖 2 和圖 3 所示的鎳鈦合金環形支架。混合裝置專門設計用於修復或更換由動脈瘤和/或開放式外科修復手術剝離引起的主動脈弓及降主動脈(甚至延伸至升主動脈)的損傷或病害血管。提供血管叢 4 條分支(圖 2)，以便於在採用順行灌注技術的體外心肺循環期間重建主要主動脈分支血管和術中灌注套管附接。混合裝置的支架植入部分可用於治療病灶降胸腔動脈，無需藉由外科吻合術使植入支架和未植入支架的裝置吻合。 | Thoraflex™ 混合裝置旨在用於單階段開放式外科修復手術，以修復或取代由動脈瘤和/或剝離引起的主動脈弓及降主動脈 (甚至延伸至升主動脈) 的損傷或病害血管。 | 5bb7f617-415c-11ee-9447-b4055d63f15c | C02061300100001205970000014 | 02-血管介入治疗类材料 | 06-外周血管介入 | 13-外周血管支架 | 001-支架 | 00-不区分 | 001-药物/有聚合物涂层/长度≤15cm | THP3038X150B | THP3038X150B |  | 粤械通20220008 | 5bb7f617-415c-11ee-9447-b4055d63f15c |  | 主动脉弓、降主动脉 | 非招标范围内
外周血管支架类 | 主动脉弓、降主动脉 | 香港大学深圳医院(深圳市滨海医院) | 香港大学深圳医院(深圳市滨海医院) | 4e56b14e-415c-11ee-9447-b4055d63f15c | 四分支人工血管带支架 | 粤械通20220008 |  | Vascutek 公司 Thoraflex™ 混合系統包括 Thoraflex™ 混合裝置，隨同圖 1 所示之輸送系統同時交付。Thoraflex™ 混合裝置由凝膠密封織物聚酯纖維製成，其中一個部分附加如圖 2 和圖 3 所示的鎳鈦合金環形支架。混合裝置專門設計用於修復或更換由動脈瘤和/或開放式外科修復手術剝離引起的主動脈弓及降主動脈(甚至延伸至升主動脈)的損傷或病害血管。提供血管叢 4 條分支(圖 2)，以便於在採用順行灌注技術的體外心肺循環期間重建主要主動脈分支血管和術中灌注套管附接。混合裝置的支架植入部分可用於治療病灶降胸腔動脈，無需藉由外科吻合術使植入支架和未植入支架的裝置吻合。 | Thoraflex™ 混合裝置旨在用於單階段開放式外科修復手術，以修復或取代由動脈瘤和/或剝離引起的主動脈弓及降主動脈 (甚至延伸至升主動脈) 的損傷或病害血管。 | 5bb804ec-415c-11ee-9447-b4055d63f15c | C02061300100001205970000015 | 02-血管介入治疗类材料 | 06-外周血管介入 | 13-外周血管支架 | 001-支架 | 00-不区分 | 001-药物/有聚合物涂层/长度≤15cm | THA3040X100B | THA3040X100B |  | 粤械通20220008 | 5bb804ec-415c-11ee-9447-b4055d63f15c |  | 主动脉弓、降主动脉 | 非招标范围内
外周血管支架类 | 主动脉弓、降主动脉 | 香港大学深圳医院(深圳市滨海医院) | 香港大学深圳医院(深圳市滨海医院) | 4e56b14e-415c-11ee-9447-b4055d63f15c | 四分支人工血管带支架 | 粤械通20220008 |  | Vascutek 公司 Thoraflex™ 混合系統包括 Thoraflex™ 混合裝置，隨同圖 1 所示之輸送系統同時交付。Thoraflex™ 混合裝置由凝膠密封織物聚酯纖維製成，其中一個部分附加如圖 2 和圖 3 所示的鎳鈦合金環形支架。混合裝置專門設計用於修復或更換由動脈瘤和/或開放式外科修復手術剝離引起的主動脈弓及降主動脈(甚至延伸至升主動脈)的損傷或病害血管。提供血管叢 4 條分支(圖 2)，以便於在採用順行灌注技術的體外心肺循環期間重建主要主動脈分支血管和術中灌注套管附接。混合裝置的支架植入部分可用於治療病灶降胸腔動脈，無需藉由外科吻合術使植入支架和未植入支架的裝置吻合。 | Thoraflex™ 混合裝置旨在用於單階段開放式外科修復手術，以修復或取代由動脈瘤和/或剝離引起的主動脈弓及降主動脈 (甚至延伸至升主動脈) 的損傷或病害血管。 | 5bb812b5-415c-11ee-9447-b4055d63f15c | C02061300100001205970000016 | 02-血管介入治疗类材料 | 06-外周血管介入 | 13-外周血管支架 | 001-支架 | 00-不区分 | 001-药物/有聚合物涂层/长度≤15cm | THA2628X150B | THA2628X150B |  | 粤械通20220008 | 5bb812b5-415c-11ee-9447-b4055d63f15c |  | 主动脉弓、降主动脉 | 非招标范围内
外周血管支架类 | 主动脉弓、降主动脉 | 香港大学深圳医院(深圳市滨海医院) | 香港大学深圳医院(深圳市滨海医院) | 4e56b14e-415c-11ee-9447-b4055d63f15c | 四分支人工血管带支架 | 粤械通20220008 |  | Vascutek 公司 Thoraflex™ 混合系統包括 Thoraflex™ 混合裝置，隨同圖 1 所示之輸送系統同時交付。Thoraflex™ 混合裝置由凝膠密封織物聚酯纖維製成，其中一個部分附加如圖 2 和圖 3 所示的鎳鈦合金環形支架。混合裝置專門設計用於修復或更換由動脈瘤和/或開放式外科修復手術剝離引起的主動脈弓及降主動脈(甚至延伸至升主動脈)的損傷或病害血管。提供血管叢 4 條分支(圖 2)，以便於在採用順行灌注技術的體外心肺循環期間重建主要主動脈分支血管和術中灌注套管附接。混合裝置的支架植入部分可用於治療病灶降胸腔動脈，無需藉由外科吻合術使植入支架和未植入支架的裝置吻合。 | Thoraflex™ 混合裝置旨在用於單階段開放式外科修復手術，以修復或取代由動脈瘤和/或剝離引起的主動脈弓及降主動脈 (甚至延伸至升主動脈) 的損傷或病害血管。 | 5bb832b5-415c-11ee-9447-b4055d63f15c | C02061300100001205970000017 | 02-血管介入治疗类材料 | 06-外周血管介入 | 13-外周血管支架 | 001-支架 | 00-不区分 | 001-药物/有聚合物涂层/长度≤15cm | THP3036X150B | THP3036X150B |  | 粤械通20220008 | 5bb832b5-415c-11ee-9447-b4055d63f15c |  | 主动脉弓、降主动脉 | 非招标范围内
外周血管支架类 | 主动脉弓、降主动脉 | 香港大学深圳医院(深圳市滨海医院) | 香港大学深圳医院(深圳市滨海医院) | 4e56b14e-415c-11ee-9447-b4055d63f15c | 四分支人工血管带支架 | 粤械通20220008 |  | Vascutek 公司 Thoraflex™ 混合系統包括 Thoraflex™ 混合裝置，隨同圖 1 所示之輸送系統同時交付。Thoraflex™ 混合裝置由凝膠密封織物聚酯纖維製成，其中一個部分附加如圖 2 和圖 3 所示的鎳鈦合金環形支架。混合裝置專門設計用於修復或更換由動脈瘤和/或開放式外科修復手術剝離引起的主動脈弓及降主動脈(甚至延伸至升主動脈)的損傷或病害血管。提供血管叢 4 條分支(圖 2)，以便於在採用順行灌注技術的體外心肺循環期間重建主要主動脈分支血管和術中灌注套管附接。混合裝置的支架植入部分可用於治療病灶降胸腔動脈，無需藉由外科吻合術使植入支架和未植入支架的裝置吻合。 | Thoraflex™ 混合裝置旨在用於單階段開放式外科修復手術，以修復或取代由動脈瘤和/或剝離引起的主動脈弓及降主動脈 (甚至延伸至升主動脈) 的損傷或病害血管。 | 5bb841d2-415c-11ee-9447-b4055d63f15c | C02061300100001205970000018 | 02-血管介入治疗类材料 | 06-外周血管介入 | 13-外周血管支架 | 001-支架 | 00-不区分 | 001-药物/有聚合物涂层/长度≤15cm | THA2830X150B | THA2830X150B |  | 粤械通20220008 | 5bb841d2-415c-11ee-9447-b4055d63f15c |  | 主动脉弓、降主动脉 | 非招标范围内
外周血管支架类 | 主动脉弓、降主动脉 | 香港大学深圳医院(深圳市滨海医院) | 香港大学深圳医院(深圳市滨海医院) | 4e56b14e-415c-11ee-9447-b4055d63f15c | 四分支人工血管带支架 | 粤械通20220008 |  | Vascutek 公司 Thoraflex™ 混合系統包括 Thoraflex™ 混合裝置，隨同圖 1 所示之輸送系統同時交付。Thoraflex™ 混合裝置由凝膠密封織物聚酯纖維製成，其中一個部分附加如圖 2 和圖 3 所示的鎳鈦合金環形支架。混合裝置專門設計用於修復或更換由動脈瘤和/或開放式外科修復手術剝離引起的主動脈弓及降主動脈(甚至延伸至升主動脈)的損傷或病害血管。提供血管叢 4 條分支(圖 2)，以便於在採用順行灌注技術的體外心肺循環期間重建主要主動脈分支血管和術中灌注套管附接。混合裝置的支架植入部分可用於治療病灶降胸腔動脈，無需藉由外科吻合術使植入支架和未植入支架的裝置吻合。 | Thoraflex™ 混合裝置旨在用於單階段開放式外科修復手術，以修復或取代由動脈瘤和/或剝離引起的主動脈弓及降主動脈 (甚至延伸至升主動脈) 的損傷或病害血管。 | 5bb8611e-415c-11ee-9447-b4055d63f15c | C02061300100001205970000019 | 02-血管介入治疗类材料 | 06-外周血管介入 | 13-外周血管支架 | 001-支架 | 00-不区分 | 001-药物/有聚合物涂层/长度≤15cm | THP2830X150B | THP2830X150B |  | 粤械通20220008 | 5bb8611e-415c-11ee-9447-b4055d63f15c |  | 主动脉弓、降主动脉 | 非招标范围内
外周血管支架类 | 主动脉弓、降主动脉 | 香港大学深圳医院(深圳市滨海医院) | 香港大学深圳医院(深圳市滨海医院) | 4e56b14e-415c-11ee-9447-b4055d63f15c | 四分支人工血管带支架 | 粤械通20220008 |  | Vascutek 公司 Thoraflex™ 混合系統包括 Thoraflex™ 混合裝置，隨同圖 1 所示之輸送系統同時交付。Thoraflex™ 混合裝置由凝膠密封織物聚酯纖維製成，其中一個部分附加如圖 2 和圖 3 所示的鎳鈦合金環形支架。混合裝置專門設計用於修復或更換由動脈瘤和/或開放式外科修復手術剝離引起的主動脈弓及降主動脈(甚至延伸至升主動脈)的損傷或病害血管。提供血管叢 4 條分支(圖 2)，以便於在採用順行灌注技術的體外心肺循環期間重建主要主動脈分支血管和術中灌注套管附接。混合裝置的支架植入部分可用於治療病灶降胸腔動脈，無需藉由外科吻合術使植入支架和未植入支架的裝置吻合。 | Thoraflex™ 混合裝置旨在用於單階段開放式外科修復手術，以修復或取代由動脈瘤和/或剝離引起的主動脈弓及降主動脈 (甚至延伸至升主動脈) 的損傷或病害血管。 | 5bb873b2-415c-11ee-9447-b4055d63f15c | C02061300100001205970000020 | 02-血管介入治疗类材料 | 06-外周血管介入 | 13-外周血管支架 | 001-支架 | 00-不区分 | 001-药物/有聚合物涂层/长度≤15cm | THA3240X150B | THA3240X150B |  | 粤械通20220008 | 5bb873b2-415c-11ee-9447-b4055d63f15c |  | 主动脉弓、降主动脉 | 非招标范围内
外周血管支架类 | 主动脉弓、降主动脉 | 香港大学深圳医院(深圳市滨海医院) | 香港大学深圳医院(深圳市滨海医院) | 4e56b14e-415c-11ee-9447-b4055d63f15c | 四分支人工血管带支架 | 粤械通20220008 |  | Vascutek 公司 Thoraflex™ 混合系統包括 Thoraflex™ 混合裝置，隨同圖 1 所示之輸送系統同時交付。Thoraflex™ 混合裝置由凝膠密封織物聚酯纖維製成，其中一個部分附加如圖 2 和圖 3 所示的鎳鈦合金環形支架。混合裝置專門設計用於修復或更換由動脈瘤和/或開放式外科修復手術剝離引起的主動脈弓及降主動脈(甚至延伸至升主動脈)的損傷或病害血管。提供血管叢 4 條分支(圖 2)，以便於在採用順行灌注技術的體外心肺循環期間重建主要主動脈分支血管和術中灌注套管附接。混合裝置的支架植入部分可用於治療病灶降胸腔動脈，無需藉由外科吻合術使植入支架和未植入支架的裝置吻合。 | Thoraflex™ 混合裝置旨在用於單階段開放式外科修復手術，以修復或取代由動脈瘤和/或剝離引起的主動脈弓及降主動脈 (甚至延伸至升主動脈) 的損傷或病害血管。 | 5bb8a039-415c-11ee-9447-b4055d63f15c | C02061300100001205970000021 | 02-血管介入治疗类材料 | 06-外周血管介入 | 13-外周血管支架 | 001-支架 | 00-不区分 | 001-药物/有聚合物涂层/长度≤15cm | THP3032X150B | THP3032X150B |  | 粤械通20220008 | 5bb8a039-415c-11ee-9447-b4055d63f15c |  | 主动脉弓、降主动脉 | 非招标范围内
外周血管支架类 | 主动脉弓、降主动脉 | 香港大学深圳医院(深圳市滨海医院) | 香港大学深圳医院(深圳市滨海医院) | 4e56b14e-415c-11ee-9447-b4055d63f15c | 四分支人工血管带支架 | 粤械通20220008 |  | Vascutek 公司 Thoraflex™ 混合系統包括 Thoraflex™ 混合裝置，隨同圖 1 所示之輸送系統同時交付。Thoraflex™ 混合裝置由凝膠密封織物聚酯纖維製成，其中一個部分附加如圖 2 和圖 3 所示的鎳鈦合金環形支架。混合裝置專門設計用於修復或更換由動脈瘤和/或開放式外科修復手術剝離引起的主動脈弓及降主動脈(甚至延伸至升主動脈)的損傷或病害血管。提供血管叢 4 條分支(圖 2)，以便於在採用順行灌注技術的體外心肺循環期間重建主要主動脈分支血管和術中灌注套管附接。混合裝置的支架植入部分可用於治療病灶降胸腔動脈，無需藉由外科吻合術使植入支架和未植入支架的裝置吻合。 | Thoraflex™ 混合裝置旨在用於單階段開放式外科修復手術，以修復或取代由動脈瘤和/或剝離引起的主動脈弓及降主動脈 (甚至延伸至升主動脈) 的損傷或病害血管。 | 5bb8b291-415c-11ee-9447-b4055d63f15c | C02061300100001205970000022 | 02-血管介入治疗类材料 | 06-外周血管介入 | 13-外周血管支架 | 001-支架 | 00-不区分 | 001-药物/有聚合物涂层/长度≤15cm | THP3038X100B | THP3038X100B |  | 粤械通20220008 | 5bb8b291-415c-11ee-9447-b4055d63f15c |  | 主动脉弓、降主动脉 | 非招标范围内
外周血管支架类 | 主动脉弓、降主动脉 | 香港大学深圳医院(深圳市滨海医院) | 香港大学深圳医院(深圳市滨海医院) | 4e56b14e-415c-11ee-9447-b4055d63f15c | 四分支人工血管带支架 | 粤械通20220008 |  | Vascutek 公司 Thoraflex™ 混合系統包括 Thoraflex™ 混合裝置，隨同圖 1 所示之輸送系統同時交付。Thoraflex™ 混合裝置由凝膠密封織物聚酯纖維製成，其中一個部分附加如圖 2 和圖 3 所示的鎳鈦合金環形支架。混合裝置專門設計用於修復或更換由動脈瘤和/或開放式外科修復手術剝離引起的主動脈弓及降主動脈(甚至延伸至升主動脈)的損傷或病害血管。提供血管叢 4 條分支(圖 2)，以便於在採用順行灌注技術的體外心肺循環期間重建主要主動脈分支血管和術中灌注套管附接。混合裝置的支架植入部分可用於治療病灶降胸腔動脈，無需藉由外科吻合術使植入支架和未植入支架的裝置吻合。 | Thoraflex™ 混合裝置旨在用於單階段開放式外科修復手術，以修復或取代由動脈瘤和/或剝離引起的主動脈弓及降主動脈 (甚至延伸至升主動脈) 的損傷或病害血管。 | 5bb8bc89-415c-11ee-9447-b4055d63f15c | C02061300100001205970000023 | 02-血管介入治疗类材料 | 06-外周血管介入 | 13-外周血管支架 | 001-支架 | 00-不区分 | 001-药物/有聚合物涂层/长度≤15cm | THP2628X150B | THP2628X150B |  | 粤械通20220008 | 5bb8bc89-415c-11ee-9447-b4055d63f15c |  | 主动脉弓、降主动脉 | 非招标范围内
外周血管支架类 | 主动脉弓、降主动脉 | 香港大学深圳医院(深圳市滨海医院) | 香港大学深圳医院(深圳市滨海医院) | 4e56b14e-415c-11ee-9447-b4055d63f15c | 四分支人工血管带支架 | 粤械通20220008 |  | Vascutek 公司 Thoraflex™ 混合系統包括 Thoraflex™ 混合裝置，隨同圖 1 所示之輸送系統同時交付。Thoraflex™ 混合裝置由凝膠密封織物聚酯纖維製成，其中一個部分附加如圖 2 和圖 3 所示的鎳鈦合金環形支架。混合裝置專門設計用於修復或更換由動脈瘤和/或開放式外科修復手術剝離引起的主動脈弓及降主動脈(甚至延伸至升主動脈)的損傷或病害血管。提供血管叢 4 條分支(圖 2)，以便於在採用順行灌注技術的體外心肺循環期間重建主要主動脈分支血管和術中灌注套管附接。混合裝置的支架植入部分可用於治療病灶降胸腔動脈，無需藉由外科吻合術使植入支架和未植入支架的裝置吻合。 | Thoraflex™ 混合裝置旨在用於單階段開放式外科修復手術，以修復或取代由動脈瘤和/或剝離引起的主動脈弓及降主動脈 (甚至延伸至升主動脈) 的損傷或病害血管。 | 5bb8cd07-415c-11ee-9447-b4055d63f15c | C02061300100001205970000024 | 02-血管介入治疗类材料 | 06-外周血管介入 | 13-外周血管支架 | 001-支架 | 00-不区分 | 001-药物/有聚合物涂层/长度≤15cm | THA3032X150B | THA3032X150B |  | 粤械通20220008 | 5bb8cd07-415c-11ee-9447-b4055d63f15c |  | 主动脉弓、降主动脉 | 非招标范围内
外周血管支架类 | 主动脉弓、降主动脉 | 香港大学深圳医院(深圳市滨海医院) | 香港大学深圳医院(深圳市滨海医院) | 4e56b14e-415c-11ee-9447-b4055d63f15c | 四分支人工血管带支架 | 粤械通20220008 |  | Vascutek 公司 Thoraflex™ 混合系統包括 Thoraflex™ 混合裝置，隨同圖 1 所示之輸送系統同時交付。Thoraflex™ 混合裝置由凝膠密封織物聚酯纖維製成，其中一個部分附加如圖 2 和圖 3 所示的鎳鈦合金環形支架。混合裝置專門設計用於修復或更換由動脈瘤和/或開放式外科修復手術剝離引起的主動脈弓及降主動脈(甚至延伸至升主動脈)的損傷或病害血管。提供血管叢 4 條分支(圖 2)，以便於在採用順行灌注技術的體外心肺循環期間重建主要主動脈分支血管和術中灌注套管附接。混合裝置的支架植入部分可用於治療病灶降胸腔動脈，無需藉由外科吻合術使植入支架和未植入支架的裝置吻合。 | Thoraflex™ 混合裝置旨在用於單階段開放式外科修復手術，以修復或取代由動脈瘤和/或剝離引起的主動脈弓及降主動脈 (甚至延伸至升主動脈) 的損傷或病害血管。 | 5bb8e7f5-415c-11ee-9447-b4055d63f15c | C02061300100001205970000025 | 02-血管介入治疗类材料 | 06-外周血管介入 | 13-外周血管支架 | 001-支架 | 00-不区分 | 001-药物/有聚合物涂层/长度≤15cm | THP3034X100B | THP3034X100B |  | 粤械通20220008 | 5bb8e7f5-415c-11ee-9447-b4055d63f15c |  | 主动脉弓、降主动脉 | 非招标范围内
外周血管支架类 | 主动脉弓、降主动脉 | 香港大学深圳医院(深圳市滨海医院) | 香港大学深圳医院(深圳市滨海医院) | 4e56b14e-415c-11ee-9447-b4055d63f15c | 四分支人工血管带支架 | 粤械通20220008 |  | Vascutek 公司 Thoraflex™ 混合系統包括 Thoraflex™ 混合裝置，隨同圖 1 所示之輸送系統同時交付。Thoraflex™ 混合裝置由凝膠密封織物聚酯纖維製成，其中一個部分附加如圖 2 和圖 3 所示的鎳鈦合金環形支架。混合裝置專門設計用於修復或更換由動脈瘤和/或開放式外科修復手術剝離引起的主動脈弓及降主動脈(甚至延伸至升主動脈)的損傷或病害血管。提供血管叢 4 條分支(圖 2)，以便於在採用順行灌注技術的體外心肺循環期間重建主要主動脈分支血管和術中灌注套管附接。混合裝置的支架植入部分可用於治療病灶降胸腔動脈，無需藉由外科吻合術使植入支架和未植入支架的裝置吻合。 | Thoraflex™ 混合裝置旨在用於單階段開放式外科修復手術，以修復或取代由動脈瘤和/或剝離引起的主動脈弓及降主動脈 (甚至延伸至升主動脈) 的損傷或病害血管。 | 5bb8f29e-415c-11ee-9447-b4055d63f15c | C02061300100001205970000026 | 02-血管介入治疗类材料 | 06-外周血管介入 | 13-外周血管支架 | 001-支架 | 00-不区分 | 001-药物/有聚合物涂层/长度≤15cm | THP3032X100B | THP3032X100B |  | 粤械通20220008 | 5bb8f29e-415c-11ee-9447-b4055d63f15c |  | 主动脉弓、降主动脉 | 非招标范围内
外周血管支架类 | 主动脉弓、降主动脉 | 香港大学深圳医院(深圳市滨海医院) | 香港大学深圳医院(深圳市滨海医院) | 4e56b14e-415c-11ee-9447-b4055d63f15c | 四分支人工血管带支架 | 粤械通20220008 |  | Vascutek 公司 Thoraflex™ 混合系統包括 Thoraflex™ 混合裝置，隨同圖 1 所示之輸送系統同時交付。Thoraflex™ 混合裝置由凝膠密封織物聚酯纖維製成，其中一個部分附加如圖 2 和圖 3 所示的鎳鈦合金環形支架。混合裝置專門設計用於修復或更換由動脈瘤和/或開放式外科修復手術剝離引起的主動脈弓及降主動脈(甚至延伸至升主動脈)的損傷或病害血管。提供血管叢 4 條分支(圖 2)，以便於在採用順行灌注技術的體外心肺循環期間重建主要主動脈分支血管和術中灌注套管附接。混合裝置的支架植入部分可用於治療病灶降胸腔動脈，無需藉由外科吻合術使植入支架和未植入支架的裝置吻合。 | Thoraflex™ 混合裝置旨在用於單階段開放式外科修復手術，以修復或取代由動脈瘤和/或剝離引起的主動脈弓及降主動脈 (甚至延伸至升主動脈) 的損傷或病害血管。 | 5bb905a0-415c-11ee-9447-b4055d63f15c | C02061300100001205970000027 | 02-血管介入治疗类材料 | 06-外周血管介入 | 13-外周血管支架 | 001-支架 | 00-不区分 | 001-药物/有聚合物涂层/长度≤15cm | THP2224X150B | THP2224X150B |  | 粤械通20220008 | 5bb905a0-415c-11ee-9447-b4055d63f15c |  | 主动脉弓、降主动脉 | 非招标范围内
外周血管支架类 | 主动脉弓、降主动脉 | 香港大学深圳医院(深圳市滨海医院) | 香港大学深圳医院(深圳市滨海医院) | 4e56b14e-415c-11ee-9447-b4055d63f15c | 四分支人工血管带支架 | 粤械通20220008 |  | Vascutek 公司 Thoraflex™ 混合系統包括 Thoraflex™ 混合裝置，隨同圖 1 所示之輸送系統同時交付。Thoraflex™ 混合裝置由凝膠密封織物聚酯纖維製成，其中一個部分附加如圖 2 和圖 3 所示的鎳鈦合金環形支架。混合裝置專門設計用於修復或更換由動脈瘤和/或開放式外科修復手術剝離引起的主動脈弓及降主動脈(甚至延伸至升主動脈)的損傷或病害血管。提供血管叢 4 條分支(圖 2)，以便於在採用順行灌注技術的體外心肺循環期間重建主要主動脈分支血管和術中灌注套管附接。混合裝置的支架植入部分可用於治療病灶降胸腔動脈，無需藉由外科吻合術使植入支架和未植入支架的裝置吻合。 | Thoraflex™ 混合裝置旨在用於單階段開放式外科修復手術，以修復或取代由動脈瘤和/或剝離引起的主動脈弓及降主動脈 (甚至延伸至升主動脈) 的損傷或病害血管。 | 5bb910a9-415c-11ee-9447-b4055d63f15c | C02061300100001205970000028 | 02-血管介入治疗类材料 | 06-外周血管介入 | 13-外周血管支架 | 001-支架 | 00-不区分 | 001-药物/有聚合物涂层/长度≤15cm | THP2426X150B | THP2426X150B |  | 粤械通20220008 | 5bb910a9-415c-11ee-9447-b4055d63f15c |  | 主动脉弓、降主动脉 | 非招标范围内
外周血管支架类 | 主动脉弓、降主动脉 | 香港大学深圳医院(深圳市滨海医院) | 香港大学深圳医院(深圳市滨海医院) | 4e56b14e-415c-11ee-9447-b4055d63f15c | 四分支人工血管带支架 | 粤械通20220008 |  | Vascutek 公司 Thoraflex™ 混合系統包括 Thoraflex™ 混合裝置，隨同圖 1 所示之輸送系統同時交付。Thoraflex™ 混合裝置由凝膠密封織物聚酯纖維製成，其中一個部分附加如圖 2 和圖 3 所示的鎳鈦合金環形支架。混合裝置專門設計用於修復或更換由動脈瘤和/或開放式外科修復手術剝離引起的主動脈弓及降主動脈(甚至延伸至升主動脈)的損傷或病害血管。提供血管叢 4 條分支(圖 2)，以便於在採用順行灌注技術的體外心肺循環期間重建主要主動脈分支血管和術中灌注套管附接。混合裝置的支架植入部分可用於治療病灶降胸腔動脈，無需藉由外科吻合術使植入支架和未植入支架的裝置吻合。 | Thoraflex™ 混合裝置旨在用於單階段開放式外科修復手術，以修復或取代由動脈瘤和/或剝離引起的主動脈弓及降主動脈 (甚至延伸至升主動脈) 的損傷或病害血管。 | 5bb92869-415c-11ee-9447-b4055d63f15c | C02061300100001205970000029 | 02-血管介入治疗类材料 | 06-外周血管介入 | 13-外周血管支架 | 001-支架 | 00-不区分 | 001-药物/有聚合物涂层/长度≤15cm | THA3038X150B | THA3038X150B |  | 粤械通20220008 | 5bb92869-415c-11ee-9447-b4055d63f15c |  | 主动脉弓、降主动脉 | 非招标范围内
外周血管支架类 | 主动脉弓、降主动脉 | 香港大学深圳医院(深圳市滨海医院) | 香港大学深圳医院(深圳市滨海医院) | 4e56b14e-415c-11ee-9447-b4055d63f15c | 四分支人工血管带支架 | 粤械通20220008 |  | Vascutek 公司 Thoraflex™ 混合系統包括 Thoraflex™ 混合裝置，隨同圖 1 所示之輸送系統同時交付。Thoraflex™ 混合裝置由凝膠密封織物聚酯纖維製成，其中一個部分附加如圖 2 和圖 3 所示的鎳鈦合金環形支架。混合裝置專門設計用於修復或更換由動脈瘤和/或開放式外科修復手術剝離引起的主動脈弓及降主動脈(甚至延伸至升主動脈)的損傷或病害血管。提供血管叢 4 條分支(圖 2)，以便於在採用順行灌注技術的體外心肺循環期間重建主要主動脈分支血管和術中灌注套管附接。混合裝置的支架植入部分可用於治療病灶降胸腔動脈，無需藉由外科吻合術使植入支架和未植入支架的裝置吻合。 | Thoraflex™ 混合裝置旨在用於單階段開放式外科修復手術，以修復或取代由動脈瘤和/或剝離引起的主動脈弓及降主動脈 (甚至延伸至升主動脈) 的損傷或病害血管。 | 5bb94715-415c-11ee-9447-b4055d63f15c | C02061300100001205970000030 | 02-血管介入治疗类材料 | 06-外周血管介入 | 13-外周血管支架 | 001-支架 | 00-不区分 | 001-药物/有聚合物涂层/长度≤15cm | THA3038X100B | THA3038X100B |  | 粤械通20220008 | 5bb94715-415c-11ee-9447-b4055d63f15c |  | 主动脉弓、降主动脉 | 非招标范围内
外周血管支架类 | 主动脉弓、降主动脉 | 香港大学深圳医院(深圳市滨海医院) | 香港大学深圳医院(深圳市滨海医院) | 4e56b14e-415c-11ee-9447-b4055d63f15c | 四分支人工血管带支架 | 粤械通20220008 |  | Vascutek 公司 Thoraflex™ 混合系統包括 Thoraflex™ 混合裝置，隨同圖 1 所示之輸送系統同時交付。Thoraflex™ 混合裝置由凝膠密封織物聚酯纖維製成，其中一個部分附加如圖 2 和圖 3 所示的鎳鈦合金環形支架。混合裝置專門設計用於修復或更換由動脈瘤和/或開放式外科修復手術剝離引起的主動脈弓及降主動脈(甚至延伸至升主動脈)的損傷或病害血管。提供血管叢 4 條分支(圖 2)，以便於在採用順行灌注技術的體外心肺循環期間重建主要主動脈分支血管和術中灌注套管附接。混合裝置的支架植入部分可用於治療病灶降胸腔動脈，無需藉由外科吻合術使植入支架和未植入支架的裝置吻合。 | Thoraflex™ 混合裝置旨在用於單階段開放式外科修復手術，以修復或取代由動脈瘤和/或剝離引起的主動脈弓及降主動脈 (甚至延伸至升主動脈) 的損傷或病害血管。 | 5bb95867-415c-11ee-9447-b4055d63f15c | C02061300100001205970000031 | 02-血管介入治疗类材料 | 06-外周血管介入 | 13-外周血管支架 | 001-支架 | 00-不区分 | 001-药物/有聚合物涂层/长度≤15cm | THA2628X100B | THA2628X100B |  | 粤械通20220008 | 5bb95867-415c-11ee-9447-b4055d63f15c |  | 主动脉弓、降主动脉 | 非招标范围内
外周血管支架类 | 主动脉弓、降主动脉 | 香港大学深圳医院(深圳市滨海医院) | 香港大学深圳医院(深圳市滨海医院) | 4e56b14e-415c-11ee-9447-b4055d63f15c | 四分支人工血管带支架 | 粤械通20220008 |  | Vascutek 公司 Thoraflex™ 混合系統包括 Thoraflex™ 混合裝置，隨同圖 1 所示之輸送系統同時交付。Thoraflex™ 混合裝置由凝膠密封織物聚酯纖維製成，其中一個部分附加如圖 2 和圖 3 所示的鎳鈦合金環形支架。混合裝置專門設計用於修復或更換由動脈瘤和/或開放式外科修復手術剝離引起的主動脈弓及降主動脈(甚至延伸至升主動脈)的損傷或病害血管。提供血管叢 4 條分支(圖 2)，以便於在採用順行灌注技術的體外心肺循環期間重建主要主動脈分支血管和術中灌注套管附接。混合裝置的支架植入部分可用於治療病灶降胸腔動脈，無需藉由外科吻合術使植入支架和未植入支架的裝置吻合。 | Thoraflex™ 混合裝置旨在用於單階段開放式外科修復手術，以修復或取代由動脈瘤和/或剝離引起的主動脈弓及降主動脈 (甚至延伸至升主動脈) 的損傷或病害血管。 | 5bb967ee-415c-11ee-9447-b4055d63f15c | C02061300100001205970000032 | 02-血管介入治疗类材料 | 06-外周血管介入 | 13-外周血管支架 | 001-支架 | 00-不区分 | 001-药物/有聚合物涂层/长度≤15cm | THA2830X100B | THA2830X100B |  | 粤械通20220008 | 5bb967ee-415c-11ee-9447-b4055d63f15c |  | 主动脉弓、降主动脉 | 非招标范围内
外周血管支架类 | 主动脉弓、降主动脉 | 香港大学深圳医院(深圳市滨海医院) | 香港大学深圳医院(深圳市滨海医院) | 4e56b14e-415c-11ee-9447-b4055d63f15c | 四分支人工血管带支架 | 粤械通20220008 |  | Vascutek 公司 Thoraflex™ 混合系統包括 Thoraflex™ 混合裝置，隨同圖 1 所示之輸送系統同時交付。Thoraflex™ 混合裝置由凝膠密封織物聚酯纖維製成，其中一個部分附加如圖 2 和圖 3 所示的鎳鈦合金環形支架。混合裝置專門設計用於修復或更換由動脈瘤和/或開放式外科修復手術剝離引起的主動脈弓及降主動脈(甚至延伸至升主動脈)的損傷或病害血管。提供血管叢 4 條分支(圖 2)，以便於在採用順行灌注技術的體外心肺循環期間重建主要主動脈分支血管和術中灌注套管附接。混合裝置的支架植入部分可用於治療病灶降胸腔動脈，無需藉由外科吻合術使植入支架和未植入支架的裝置吻合。 | Thoraflex™ 混合裝置旨在用於單階段開放式外科修復手術，以修復或取代由動脈瘤和/或剝離引起的主動脈弓及降主動脈 (甚至延伸至升主動脈) 的損傷或病害血管。 | 5bb995a7-415c-11ee-9447-b4055d63f15c | C02061300100001205970000033 | 02-血管介入治疗类材料 | 06-外周血管介入 | 13-外周血管支架 | 001-支架 | 00-不区分 | 001-药物/有聚合物涂层/长度≤15cm | THA3036X100B | THA3036X100B |  | 粤械通20220008 | 5bb995a7-415c-11ee-9447-b4055d63f15c |  | 主动脉弓、降主动脉 | 非招标范围内
外周血管支架类 | 主动脉弓、降主动脉 | 香港大学深圳医院(深圳市滨海医院) | 香港大学深圳医院(深圳市滨海医院) | 4e56b14e-415c-11ee-9447-b4055d63f15c | 四分支人工血管带支架 | 粤械通20220008 |  | Vascutek 公司 Thoraflex™ 混合系統包括 Thoraflex™ 混合裝置，隨同圖 1 所示之輸送系統同時交付。Thoraflex™ 混合裝置由凝膠密封織物聚酯纖維製成，其中一個部分附加如圖 2 和圖 3 所示的鎳鈦合金環形支架。混合裝置專門設計用於修復或更換由動脈瘤和/或開放式外科修復手術剝離引起的主動脈弓及降主動脈(甚至延伸至升主動脈)的損傷或病害血管。提供血管叢 4 條分支(圖 2)，以便於在採用順行灌注技術的體外心肺循環期間重建主要主動脈分支血管和術中灌注套管附接。混合裝置的支架植入部分可用於治療病灶降胸腔動脈，無需藉由外科吻合術使植入支架和未植入支架的裝置吻合。 | Thoraflex™ 混合裝置旨在用於單階段開放式外科修復手術，以修復或取代由動脈瘤和/或剝離引起的主動脈弓及降主動脈 (甚至延伸至升主動脈) 的損傷或病害血管。 | 5bb9a4ce-415c-11ee-9447-b4055d63f15c | C02061300100001205970000034 | 02-血管介入治疗类材料 | 06-外周血管介入 | 13-外周血管支架 | 001-支架 | 00-不区分 | 001-药物/有聚合物涂层/长度≤15cm | THP3040X150B | THP3040X150B |  | 粤械通20220008 | 5bb9a4ce-415c-11ee-9447-b4055d63f15c |  | 主动脉弓、降主动脉 | 非招标范围内
外周血管支架类 | 主动脉弓、降主动脉 | 香港大学深圳医院(深圳市滨海医院) | 香港大学深圳医院(深圳市滨海医院) | 4e56b14e-415c-11ee-9447-b4055d63f15c | 四分支人工血管带支架 | 粤械通20220008 |  | Vascutek 公司 Thoraflex™ 混合系統包括 Thoraflex™ 混合裝置，隨同圖 1 所示之輸送系統同時交付。Thoraflex™ 混合裝置由凝膠密封織物聚酯纖維製成，其中一個部分附加如圖 2 和圖 3 所示的鎳鈦合金環形支架。混合裝置專門設計用於修復或更換由動脈瘤和/或開放式外科修復手術剝離引起的主動脈弓及降主動脈(甚至延伸至升主動脈)的損傷或病害血管。提供血管叢 4 條分支(圖 2)，以便於在採用順行灌注技術的體外心肺循環期間重建主要主動脈分支血管和術中灌注套管附接。混合裝置的支架植入部分可用於治療病灶降胸腔動脈，無需藉由外科吻合術使植入支架和未植入支架的裝置吻合。 | Thoraflex™ 混合裝置旨在用於單階段開放式外科修復手術，以修復或取代由動脈瘤和/或剝離引起的主動脈弓及降主動脈 (甚至延伸至升主動脈) 的損傷或病害血管。 | 5bb9b14d-415c-11ee-9447-b4055d63f15c | C02061300100001205970000035 | 02-血管介入治疗类材料 | 06-外周血管介入 | 13-外周血管支架 | 001-支架 | 00-不区分 | 001-药物/有聚合物涂层/长度≤15cm | THA3034X100B | THA3034X100B |  | 粤械通20220008 | 5bb9b14d-415c-11ee-9447-b4055d63f15c |  | 主动脉弓、降主动脉 | 非招标范围内
外周血管支架类 | 主动脉弓、降主动脉 | 香港大学深圳医院(深圳市滨海医院) | 香港大学深圳医院(深圳市滨海医院) | 4e56b14e-415c-11ee-9447-b4055d63f15c | 四分支人工血管带支架 | 粤械通20220008 |  | Vascutek 公司 Thoraflex™ 混合系統包括 Thoraflex™ 混合裝置，隨同圖 1 所示之輸送系統同時交付。Thoraflex™ 混合裝置由凝膠密封織物聚酯纖維製成，其中一個部分附加如圖 2 和圖 3 所示的鎳鈦合金環形支架。混合裝置專門設計用於修復或更換由動脈瘤和/或開放式外科修復手術剝離引起的主動脈弓及降主動脈(甚至延伸至升主動脈)的損傷或病害血管。提供血管叢 4 條分支(圖 2)，以便於在採用順行灌注技術的體外心肺循環期間重建主要主動脈分支血管和術中灌注套管附接。混合裝置的支架植入部分可用於治療病灶降胸腔動脈，無需藉由外科吻合術使植入支架和未植入支架的裝置吻合。 | Thoraflex™ 混合裝置旨在用於單階段開放式外科修復手術，以修復或取代由動脈瘤和/或剝離引起的主動脈弓及降主動脈 (甚至延伸至升主動脈) 的損傷或病害血管。 | 5bb9e211-415c-11ee-9447-b4055d63f15c | C02061300100001205970000036 | 02-血管介入治疗类材料 | 06-外周血管介入 | 13-外周血管支架 | 001-支架 | 00-不区分 | 001-药物/有聚合物涂层/长度≤15cm | THP3240X100B | THP3240X100B |  | 粤械通20220008 | 5bb9e211-415c-11ee-9447-b4055d63f15c |  | 主动脉弓、降主动脉 | 非招标范围内
外周血管支架类 | 主动脉弓、降主动脉 | 香港大学深圳医院(深圳市滨海医院) | 香港大学深圳医院(深圳市滨海医院) | 4e56b14e-415c-11ee-9447-b4055d63f15c | 四分支人工血管带支架 | 粤械通20220008 |  | Vascutek 公司 Thoraflex™ 混合系統包括 Thoraflex™ 混合裝置，隨同圖 1 所示之輸送系統同時交付。Thoraflex™ 混合裝置由凝膠密封織物聚酯纖維製成，其中一個部分附加如圖 2 和圖 3 所示的鎳鈦合金環形支架。混合裝置專門設計用於修復或更換由動脈瘤和/或開放式外科修復手術剝離引起的主動脈弓及降主動脈(甚至延伸至升主動脈)的損傷或病害血管。提供血管叢 4 條分支(圖 2)，以便於在採用順行灌注技術的體外心肺循環期間重建主要主動脈分支血管和術中灌注套管附接。混合裝置的支架植入部分可用於治療病灶降胸腔動脈，無需藉由外科吻合術使植入支架和未植入支架的裝置吻合。 | Thoraflex™ 混合裝置旨在用於單階段開放式外科修復手術，以修復或取代由動脈瘤和/或剝離引起的主動脈弓及降主動脈 (甚至延伸至升主動脈) 的損傷或病害血管。 | 5bba04b0-415c-11ee-9447-b4055d63f15c | C02061300100001205970000037 | 02-血管介入治疗类材料 | 06-外周血管介入 | 13-外周血管支架 | 001-支架 | 00-不区分 | 001-药物/有聚合物涂层/长度≤15cm | THA3040X150B | THA3040X150B |  | 粤械通20220008 | 5bba04b0-415c-11ee-9447-b4055d63f15c |  | 主动脉弓、降主动脉 | 非招标范围内
外周血管支架类 | 主动脉弓、降主动脉 | 香港大学深圳医院(深圳市滨海医院) | 香港大学深圳医院(深圳市滨海医院) | 4e56b14e-415c-11ee-9447-b4055d63f15c | 四分支人工血管带支架 | 粤械通20220008 |  | Vascutek 公司 Thoraflex™ 混合系統包括 Thoraflex™ 混合裝置，隨同圖 1 所示之輸送系統同時交付。Thoraflex™ 混合裝置由凝膠密封織物聚酯纖維製成，其中一個部分附加如圖 2 和圖 3 所示的鎳鈦合金環形支架。混合裝置專門設計用於修復或更換由動脈瘤和/或開放式外科修復手術剝離引起的主動脈弓及降主動脈(甚至延伸至升主動脈)的損傷或病害血管。提供血管叢 4 條分支(圖 2)，以便於在採用順行灌注技術的體外心肺循環期間重建主要主動脈分支血管和術中灌注套管附接。混合裝置的支架植入部分可用於治療病灶降胸腔動脈，無需藉由外科吻合術使植入支架和未植入支架的裝置吻合。 | Thoraflex™ 混合裝置旨在用於單階段開放式外科修復手術，以修復或取代由動脈瘤和/或剝離引起的主動脈弓及降主動脈 (甚至延伸至升主動脈) 的損傷或病害血管。 | 5bba1385-415c-11ee-9447-b4055d63f15c | C02061300100001205970000038 | 02-血管介入治疗类材料 | 06-外周血管介入 | 13-外周血管支架 | 001-支架 | 00-不区分 | 001-药物/有聚合物涂层/长度≤15cm | THA3240X100B | THA3240X100B |  | 粤械通20220008 | 5bba1385-415c-11ee-9447-b4055d63f15c |  | 主动脉弓、降主动脉 | 非招标范围内
外周血管支架类 | 主动脉弓、降主动脉 | 香港大学深圳医院(深圳市滨海医院) | 香港大学深圳医院(深圳市滨海医院) | 4e56b14e-415c-11ee-9447-b4055d63f15c | 四分支人工血管带支架 | 粤械通20220008 |  | Vascutek 公司 Thoraflex™ 混合系統包括 Thoraflex™ 混合裝置，隨同圖 1 所示之輸送系統同時交付。Thoraflex™ 混合裝置由凝膠密封織物聚酯纖維製成，其中一個部分附加如圖 2 和圖 3 所示的鎳鈦合金環形支架。混合裝置專門設計用於修復或更換由動脈瘤和/或開放式外科修復手術剝離引起的主動脈弓及降主動脈(甚至延伸至升主動脈)的損傷或病害血管。提供血管叢 4 條分支(圖 2)，以便於在採用順行灌注技術的體外心肺循環期間重建主要主動脈分支血管和術中灌注套管附接。混合裝置的支架植入部分可用於治療病灶降胸腔動脈，無需藉由外科吻合術使植入支架和未植入支架的裝置吻合。 | Thoraflex™ 混合裝置旨在用於單階段開放式外科修復手術，以修復或取代由動脈瘤和/或剝離引起的主動脈弓及降主動脈 (甚至延伸至升主動脈) 的損傷或病害血管。 | 5bba21a7-415c-11ee-9447-b4055d63f15c | C02061300100001205970000039 | 02-血管介入治疗类材料 | 06-外周血管介入 | 13-外周血管支架 | 001-支架 | 00-不区分 | 001-药物/有聚合物涂层/长度≤15cm | THP2830X100B | THP2830X100B |  | 粤械通20220008 | 5bba21a7-415c-11ee-9447-b4055d63f15c |  | 主动脉弓、降主动脉 | 非招标范围内
外周血管支架类 | 主动脉弓、降主动脉 | 香港大学深圳医院(深圳市滨海医院) | 香港大学深圳医院(深圳市滨海医院) | 4e56b14e-415c-11ee-9447-b4055d63f15c | 四分支人工血管带支架 | 粤械通20220008 |  | Vascutek 公司 Thoraflex™ 混合系統包括 Thoraflex™ 混合裝置，隨同圖 1 所示之輸送系統同時交付。Thoraflex™ 混合裝置由凝膠密封織物聚酯纖維製成，其中一個部分附加如圖 2 和圖 3 所示的鎳鈦合金環形支架。混合裝置專門設計用於修復或更換由動脈瘤和/或開放式外科修復手術剝離引起的主動脈弓及降主動脈(甚至延伸至升主動脈)的損傷或病害血管。提供血管叢 4 條分支(圖 2)，以便於在採用順行灌注技術的體外心肺循環期間重建主要主動脈分支血管和術中灌注套管附接。混合裝置的支架植入部分可用於治療病灶降胸腔動脈，無需藉由外科吻合術使植入支架和未植入支架的裝置吻合。 | Thoraflex™ 混合裝置旨在用於單階段開放式外科修復手術，以修復或取代由動脈瘤和/或剝離引起的主動脈弓及降主動脈 (甚至延伸至升主動脈) 的損傷或病害血管。 | 5bba2fc1-415c-11ee-9447-b4055d63f15c | C02061300100001205970000040 | 02-血管介入治疗类材料 | 06-外周血管介入 | 13-外周血管支架 | 001-支架 | 00-不区分 | 001-药物/有聚合物涂层/长度≤15cm | THA2224X150B | THA2224X150B |  | 粤械通20220008 | 5bba2fc1-415c-11ee-9447-b4055d63f15c |  | 主动脉弓、降主动脉 | 非招标范围内
外周血管支架类 | 主动脉弓、降主动脉 | 香港大学深圳医院(深圳市滨海医院) | 香港大学深圳医院(深圳市滨海医院) | 07aa3fb3-dc4a-11ee-9447-b4055d63f15c | 四分支人工血管带支架 | 粤械通20230019 |  | Vascutek 公司 Thoraflex™ 混合系統包括 Thoraflex™ 混合裝置，隨同圖 1 所示之輸送系統同時交付。Thoraflex™ 混合裝置由凝膠密封織物聚酯纖維製成，其中一個部分附加如圖 2 和圖 3 所示的鎳鈦合金環形支架。混合裝置專門設計用於修復或更換由動脈瘤和/或開放式外科修復手術剝離引起的主動脈弓及降主動脈(甚至延伸至升主動脈)的損傷或病害血管。提供血管叢 4 條分支(圖 2)，以便於在採用順行灌注技術的體外心肺循環期間重建主要主動脈分支血管和術中灌注套管附接。混合裝置的支架植入部分可用於治療病灶降胸腔動脈，無需藉由外科吻合術使植入支架和未植入支架的裝置吻合。 | Thoraflex™ 混合裝置旨在用於單階段開放式外科修復手術，以修復或取代由動脈瘤和/或剝離引起的主動脈弓及降主動脈 (甚至延伸至升主動脈) 的損傷或病害血管。 | 1bceb69e-dc4a-11ee-9447-b4055d63f15c | C02061300100001205970000039 | 02-血管介入治疗类材料 | 06-外周血管介入 | 13-外周血管支架 | 001-支架 | 00-不区分 | 001-药物/有聚合物涂层/长度≤15cm | THP2830X100B | THP2830X100B |  | 粤械通20230019 | 1bceb69e-dc4a-11ee-9447-b4055d63f15c |  | 主动脉弓、降主动脉 | 非招标范围内
外周血管支架类 | 主动脉弓、降主动脉 | 香港大学深圳医院(深圳市滨海医院) | 香港大学深圳医院(深圳市滨海医院) | 07aa3fb3-dc4a-11ee-9447-b4055d63f15c | 四分支人工血管带支架 | 粤械通20230019 |  | Vascutek 公司 Thoraflex™ 混合系統包括 Thoraflex™ 混合裝置，隨同圖 1 所示之輸送系統同時交付。Thoraflex™ 混合裝置由凝膠密封織物聚酯纖維製成，其中一個部分附加如圖 2 和圖 3 所示的鎳鈦合金環形支架。混合裝置專門設計用於修復或更換由動脈瘤和/或開放式外科修復手術剝離引起的主動脈弓及降主動脈(甚至延伸至升主動脈)的損傷或病害血管。提供血管叢 4 條分支(圖 2)，以便於在採用順行灌注技術的體外心肺循環期間重建主要主動脈分支血管和術中灌注套管附接。混合裝置的支架植入部分可用於治療病灶降胸腔動脈，無需藉由外科吻合術使植入支架和未植入支架的裝置吻合。 | Thoraflex™ 混合裝置旨在用於單階段開放式外科修復手術，以修復或取代由動脈瘤和/或剝離引起的主動脈弓及降主動脈 (甚至延伸至升主動脈) 的損傷或病害血管。 | 1bcf3983-dc4a-11ee-9447-b4055d63f15c | C02061300100001205970000009 | 02-血管介入治疗类材料 | 06-外周血管介入 | 13-外周血管支架 | 001-支架 | 00-不区分 | 001-药物/有聚合物涂层/长度≤15cm | THA3032X100B | THA3032X100B |  | 粤械通20230019 | 1bcf3983-dc4a-11ee-9447-b4055d63f15c |  | 主动脉弓、降主动脉 | 非招标范围内
外周血管支架类 | 主动脉弓、降主动脉 | 香港大学深圳医院(深圳市滨海医院) | 香港大学深圳医院(深圳市滨海医院) | 07aa3fb3-dc4a-11ee-9447-b4055d63f15c | 四分支人工血管带支架 | 粤械通20230019 |  | Vascutek 公司 Thoraflex™ 混合系統包括 Thoraflex™ 混合裝置，隨同圖 1 所示之輸送系統同時交付。Thoraflex™ 混合裝置由凝膠密封織物聚酯纖維製成，其中一個部分附加如圖 2 和圖 3 所示的鎳鈦合金環形支架。混合裝置專門設計用於修復或更換由動脈瘤和/或開放式外科修復手術剝離引起的主動脈弓及降主動脈(甚至延伸至升主動脈)的損傷或病害血管。提供血管叢 4 條分支(圖 2)，以便於在採用順行灌注技術的體外心肺循環期間重建主要主動脈分支血管和術中灌注套管附接。混合裝置的支架植入部分可用於治療病灶降胸腔動脈，無需藉由外科吻合術使植入支架和未植入支架的裝置吻合。 | Thoraflex™ 混合裝置旨在用於單階段開放式外科修復手術，以修復或取代由動脈瘤和/或剝離引起的主動脈弓及降主動脈 (甚至延伸至升主動脈) 的損傷或病害血管。 | 1bcf62a3-dc4a-11ee-9447-b4055d63f15c | C02061300100001205970000010 | 02-血管介入治疗类材料 | 06-外周血管介入 | 13-外周血管支架 | 001-支架 | 00-不区分 | 001-药物/有聚合物涂层/长度≤15cm | THA3034X150B | THA3034X150B |  | 粤械通20230019 | 1bcf62a3-dc4a-11ee-9447-b4055d63f15c |  | 主动脉弓、降主动脉 | 非招标范围内
外周血管支架类 | 主动脉弓、降主动脉 | 香港大学深圳医院(深圳市滨海医院) | 香港大学深圳医院(深圳市滨海医院) | 07aa3fb3-dc4a-11ee-9447-b4055d63f15c | 四分支人工血管带支架 | 粤械通20230019 |  | Vascutek 公司 Thoraflex™ 混合系統包括 Thoraflex™ 混合裝置，隨同圖 1 所示之輸送系統同時交付。Thoraflex™ 混合裝置由凝膠密封織物聚酯纖維製成，其中一個部分附加如圖 2 和圖 3 所示的鎳鈦合金環形支架。混合裝置專門設計用於修復或更換由動脈瘤和/或開放式外科修復手術剝離引起的主動脈弓及降主動脈(甚至延伸至升主動脈)的損傷或病害血管。提供血管叢 4 條分支(圖 2)，以便於在採用順行灌注技術的體外心肺循環期間重建主要主動脈分支血管和術中灌注套管附接。混合裝置的支架植入部分可用於治療病灶降胸腔動脈，無需藉由外科吻合術使植入支架和未植入支架的裝置吻合。 | Thoraflex™ 混合裝置旨在用於單階段開放式外科修復手術，以修復或取代由動脈瘤和/或剝離引起的主動脈弓及降主動脈 (甚至延伸至升主動脈) 的損傷或病害血管。 | 1bcf7a62-dc4a-11ee-9447-b4055d63f15c | C02061300100001205970000016 | 02-血管介入治疗类材料 | 06-外周血管介入 | 13-外周血管支架 | 001-支架 | 00-不区分 | 001-药物/有聚合物涂层/长度≤15cm | THA2628X150B | THA2628X150B |  | 粤械通20230019 | 1bcf7a62-dc4a-11ee-9447-b4055d63f15c |  | 主动脉弓、降主动脉 | 非招标范围内
外周血管支架类 | 主动脉弓、降主动脉 | 香港大学深圳医院(深圳市滨海医院) | 香港大学深圳医院(深圳市滨海医院) | 07aa3fb3-dc4a-11ee-9447-b4055d63f15c | 四分支人工血管带支架 | 粤械通20230019 |  | Vascutek 公司 Thoraflex™ 混合系統包括 Thoraflex™ 混合裝置，隨同圖 1 所示之輸送系統同時交付。Thoraflex™ 混合裝置由凝膠密封織物聚酯纖維製成，其中一個部分附加如圖 2 和圖 3 所示的鎳鈦合金環形支架。混合裝置專門設計用於修復或更換由動脈瘤和/或開放式外科修復手術剝離引起的主動脈弓及降主動脈(甚至延伸至升主動脈)的損傷或病害血管。提供血管叢 4 條分支(圖 2)，以便於在採用順行灌注技術的體外心肺循環期間重建主要主動脈分支血管和術中灌注套管附接。混合裝置的支架植入部分可用於治療病灶降胸腔動脈，無需藉由外科吻合術使植入支架和未植入支架的裝置吻合。 | Thoraflex™ 混合裝置旨在用於單階段開放式外科修復手術，以修復或取代由動脈瘤和/或剝離引起的主動脈弓及降主動脈 (甚至延伸至升主動脈) 的損傷或病害血管。 | 1bcf8bb4-dc4a-11ee-9447-b4055d63f15c | C02061300100001205970000020 | 02-血管介入治疗类材料 | 06-外周血管介入 | 13-外周血管支架 | 001-支架 | 00-不区分 | 001-药物/有聚合物涂层/长度≤15cm | THA3240X150B | THA3240X150B |  | 粤械通20230019 | 1bcf8bb4-dc4a-11ee-9447-b4055d63f15c |  | 主动脉弓、降主动脉 | 非招标范围内
外周血管支架类 | 主动脉弓、降主动脉 | 香港大学深圳医院(深圳市滨海医院) | 香港大学深圳医院(深圳市滨海医院) | 07aa3fb3-dc4a-11ee-9447-b4055d63f15c | 四分支人工血管带支架 | 粤械通20230019 |  | Vascutek 公司 Thoraflex™ 混合系統包括 Thoraflex™ 混合裝置，隨同圖 1 所示之輸送系統同時交付。Thoraflex™ 混合裝置由凝膠密封織物聚酯纖維製成，其中一個部分附加如圖 2 和圖 3 所示的鎳鈦合金環形支架。混合裝置專門設計用於修復或更換由動脈瘤和/或開放式外科修復手術剝離引起的主動脈弓及降主動脈(甚至延伸至升主動脈)的損傷或病害血管。提供血管叢 4 條分支(圖 2)，以便於在採用順行灌注技術的體外心肺循環期間重建主要主動脈分支血管和術中灌注套管附接。混合裝置的支架植入部分可用於治療病灶降胸腔動脈，無需藉由外科吻合術使植入支架和未植入支架的裝置吻合。 | Thoraflex™ 混合裝置旨在用於單階段開放式外科修復手術，以修復或取代由動脈瘤和/或剝離引起的主動脈弓及降主動脈 (甚至延伸至升主動脈) 的損傷或病害血管。 | 1bcf9941-dc4a-11ee-9447-b4055d63f15c | C02061300100001205970000028 | 02-血管介入治疗类材料 | 06-外周血管介入 | 13-外周血管支架 | 001-支架 | 00-不区分 | 001-药物/有聚合物涂层/长度≤15cm | THP2426X150B | THP2426X150B |  | 粤械通20230019 | 1bcf9941-dc4a-11ee-9447-b4055d63f15c |  | 主动脉弓、降主动脉 | 非招标范围内
外周血管支架类 | 主动脉弓、降主动脉 | 香港大学深圳医院(深圳市滨海医院) | 香港大学深圳医院(深圳市滨海医院) | 07aa3fb3-dc4a-11ee-9447-b4055d63f15c | 四分支人工血管带支架 | 粤械通20230019 |  | Vascutek 公司 Thoraflex™ 混合系統包括 Thoraflex™ 混合裝置，隨同圖 1 所示之輸送系統同時交付。Thoraflex™ 混合裝置由凝膠密封織物聚酯纖維製成，其中一個部分附加如圖 2 和圖 3 所示的鎳鈦合金環形支架。混合裝置專門設計用於修復或更換由動脈瘤和/或開放式外科修復手術剝離引起的主動脈弓及降主動脈(甚至延伸至升主動脈)的損傷或病害血管。提供血管叢 4 條分支(圖 2)，以便於在採用順行灌注技術的體外心肺循環期間重建主要主動脈分支血管和術中灌注套管附接。混合裝置的支架植入部分可用於治療病灶降胸腔動脈，無需藉由外科吻合術使植入支架和未植入支架的裝置吻合。 | Thoraflex™ 混合裝置旨在用於單階段開放式外科修復手術，以修復或取代由動脈瘤和/或剝離引起的主動脈弓及降主動脈 (甚至延伸至升主動脈) 的損傷或病害血管。 | 1bcfb18a-dc4a-11ee-9447-b4055d63f15c | C02061300100001205970000002 | 02-血管介入治疗类材料 | 06-外周血管介入 | 13-外周血管支架 | 001-支架 | 00-不区分 | 001-药物/有聚合物涂层/长度≤15cm | THP3040X100B | THP3040X100B |  | 粤械通20230019 | 1bcfb18a-dc4a-11ee-9447-b4055d63f15c |  | 主动脉弓、降主动脉 | 非招标范围内
外周血管支架类 | 主动脉弓、降主动脉 | 香港大学深圳医院(深圳市滨海医院) | 香港大学深圳医院(深圳市滨海医院) | 07aa3fb3-dc4a-11ee-9447-b4055d63f15c | 四分支人工血管带支架 | 粤械通20230019 |  | Vascutek 公司 Thoraflex™ 混合系統包括 Thoraflex™ 混合裝置，隨同圖 1 所示之輸送系統同時交付。Thoraflex™ 混合裝置由凝膠密封織物聚酯纖維製成，其中一個部分附加如圖 2 和圖 3 所示的鎳鈦合金環形支架。混合裝置專門設計用於修復或更換由動脈瘤和/或開放式外科修復手術剝離引起的主動脈弓及降主動脈(甚至延伸至升主動脈)的損傷或病害血管。提供血管叢 4 條分支(圖 2)，以便於在採用順行灌注技術的體外心肺循環期間重建主要主動脈分支血管和術中灌注套管附接。混合裝置的支架植入部分可用於治療病灶降胸腔動脈，無需藉由外科吻合術使植入支架和未植入支架的裝置吻合。 | Thoraflex™ 混合裝置旨在用於單階段開放式外科修復手術，以修復或取代由動脈瘤和/或剝離引起的主動脈弓及降主動脈 (甚至延伸至升主動脈) 的損傷或病害血管。 | 1bcfc8a9-dc4a-11ee-9447-b4055d63f15c | C02061300100001205970000005 | 02-血管介入治疗类材料 | 06-外周血管介入 | 13-外周血管支架 | 001-支架 | 00-不区分 | 001-药物/有聚合物涂层/长度≤15cm | THP3240X150B | THP3240X150B |  | 粤械通20230019 | 1bcfc8a9-dc4a-11ee-9447-b4055d63f15c |  | 主动脉弓、降主动脉 | 非招标范围内
外周血管支架类 | 主动脉弓、降主动脉 | 香港大学深圳医院(深圳市滨海医院) | 香港大学深圳医院(深圳市滨海医院) | 07aa3fb3-dc4a-11ee-9447-b4055d63f15c | 四分支人工血管带支架 | 粤械通20230019 |  | Vascutek 公司 Thoraflex™ 混合系統包括 Thoraflex™ 混合裝置，隨同圖 1 所示之輸送系統同時交付。Thoraflex™ 混合裝置由凝膠密封織物聚酯纖維製成，其中一個部分附加如圖 2 和圖 3 所示的鎳鈦合金環形支架。混合裝置專門設計用於修復或更換由動脈瘤和/或開放式外科修復手術剝離引起的主動脈弓及降主動脈(甚至延伸至升主動脈)的損傷或病害血管。提供血管叢 4 條分支(圖 2)，以便於在採用順行灌注技術的體外心肺循環期間重建主要主動脈分支血管和術中灌注套管附接。混合裝置的支架植入部分可用於治療病灶降胸腔動脈，無需藉由外科吻合術使植入支架和未植入支架的裝置吻合。 | Thoraflex™ 混合裝置旨在用於單階段開放式外科修復手術，以修復或取代由動脈瘤和/或剝離引起的主動脈弓及降主動脈 (甚至延伸至升主動脈) 的損傷或病害血管。 | 1bcfd79d-dc4a-11ee-9447-b4055d63f15c | C02061300100001205970000014 | 02-血管介入治疗类材料 | 06-外周血管介入 | 13-外周血管支架 | 001-支架 | 00-不区分 | 001-药物/有聚合物涂层/长度≤15cm | THP3038X150B | THP3038X150B |  | 粤械通20230019 | 1bcfd79d-dc4a-11ee-9447-b4055d63f15c |  | 主动脉弓、降主动脉 | 非招标范围内
外周血管支架类 | 主动脉弓、降主动脉 | 香港大学深圳医院(深圳市滨海医院) | 香港大学深圳医院(深圳市滨海医院) | 07aa3fb3-dc4a-11ee-9447-b4055d63f15c | 四分支人工血管带支架 | 粤械通20230019 |  | Vascutek 公司 Thoraflex™ 混合系統包括 Thoraflex™ 混合裝置，隨同圖 1 所示之輸送系統同時交付。Thoraflex™ 混合裝置由凝膠密封織物聚酯纖維製成，其中一個部分附加如圖 2 和圖 3 所示的鎳鈦合金環形支架。混合裝置專門設計用於修復或更換由動脈瘤和/或開放式外科修復手術剝離引起的主動脈弓及降主動脈(甚至延伸至升主動脈)的損傷或病害血管。提供血管叢 4 條分支(圖 2)，以便於在採用順行灌注技術的體外心肺循環期間重建主要主動脈分支血管和術中灌注套管附接。混合裝置的支架植入部分可用於治療病灶降胸腔動脈，無需藉由外科吻合術使植入支架和未植入支架的裝置吻合。 | Thoraflex™ 混合裝置旨在用於單階段開放式外科修復手術，以修復或取代由動脈瘤和/或剝離引起的主動脈弓及降主動脈 (甚至延伸至升主動脈) 的損傷或病害血管。 | 1bcfe43d-dc4a-11ee-9447-b4055d63f15c | C02061300100001205970000015 | 02-血管介入治疗类材料 | 06-外周血管介入 | 13-外周血管支架 | 001-支架 | 00-不区分 | 001-药物/有聚合物涂层/长度≤15cm | THA3040X100B | THA3040X100B |  | 粤械通20230019 | 1bcfe43d-dc4a-11ee-9447-b4055d63f15c |  | 主动脉弓、降主动脉 | 非招标范围内
外周血管支架类 | 主动脉弓、降主动脉 | 香港大学深圳医院(深圳市滨海医院) | 香港大学深圳医院(深圳市滨海医院) | 07aa3fb3-dc4a-11ee-9447-b4055d63f15c | 四分支人工血管带支架 | 粤械通20230019 |  | Vascutek 公司 Thoraflex™ 混合系統包括 Thoraflex™ 混合裝置，隨同圖 1 所示之輸送系統同時交付。Thoraflex™ 混合裝置由凝膠密封織物聚酯纖維製成，其中一個部分附加如圖 2 和圖 3 所示的鎳鈦合金環形支架。混合裝置專門設計用於修復或更換由動脈瘤和/或開放式外科修復手術剝離引起的主動脈弓及降主動脈(甚至延伸至升主動脈)的損傷或病害血管。提供血管叢 4 條分支(圖 2)，以便於在採用順行灌注技術的體外心肺循環期間重建主要主動脈分支血管和術中灌注套管附接。混合裝置的支架植入部分可用於治療病灶降胸腔動脈，無需藉由外科吻合術使植入支架和未植入支架的裝置吻合。 | Thoraflex™ 混合裝置旨在用於單階段開放式外科修復手術，以修復或取代由動脈瘤和/或剝離引起的主動脈弓及降主動脈 (甚至延伸至升主動脈) 的損傷或病害血管。 | 1bcff0e1-dc4a-11ee-9447-b4055d63f15c | C02061300100001205970000027 | 02-血管介入治疗类材料 | 06-外周血管介入 | 13-外周血管支架 | 001-支架 | 00-不区分 | 001-药物/有聚合物涂层/长度≤15cm | THP2224X150B | THP2224X150B |  | 粤械通20230019 | 1bcff0e1-dc4a-11ee-9447-b4055d63f15c |  | 主动脉弓、降主动脉 | 非招标范围内
外周血管支架类 | 主动脉弓、降主动脉 | 香港大学深圳医院(深圳市滨海医院) | 香港大学深圳医院(深圳市滨海医院) | 07aa3fb3-dc4a-11ee-9447-b4055d63f15c | 四分支人工血管带支架 | 粤械通20230019 |  | Vascutek 公司 Thoraflex™ 混合系統包括 Thoraflex™ 混合裝置，隨同圖 1 所示之輸送系統同時交付。Thoraflex™ 混合裝置由凝膠密封織物聚酯纖維製成，其中一個部分附加如圖 2 和圖 3 所示的鎳鈦合金環形支架。混合裝置專門設計用於修復或更換由動脈瘤和/或開放式外科修復手術剝離引起的主動脈弓及降主動脈(甚至延伸至升主動脈)的損傷或病害血管。提供血管叢 4 條分支(圖 2)，以便於在採用順行灌注技術的體外心肺循環期間重建主要主動脈分支血管和術中灌注套管附接。混合裝置的支架植入部分可用於治療病灶降胸腔動脈，無需藉由外科吻合術使植入支架和未植入支架的裝置吻合。 | Thoraflex™ 混合裝置旨在用於單階段開放式外科修復手術，以修復或取代由動脈瘤和/或剝離引起的主動脈弓及降主動脈 (甚至延伸至升主動脈) 的損傷或病害血管。 | 1bd0072b-dc4a-11ee-9447-b4055d63f15c | C02061300100001205970000037 | 02-血管介入治疗类材料 | 06-外周血管介入 | 13-外周血管支架 | 001-支架 | 00-不区分 | 001-药物/有聚合物涂层/长度≤15cm | THA3040X150B | THA3040X150B |  | 粤械通20230019 | 1bd0072b-dc4a-11ee-9447-b4055d63f15c |  | 主动脉弓、降主动脉 | 非招标范围内
外周血管支架类 | 主动脉弓、降主动脉 | 香港大学深圳医院(深圳市滨海医院) | 香港大学深圳医院(深圳市滨海医院) | 07aa3fb3-dc4a-11ee-9447-b4055d63f15c | 四分支人工血管带支架 | 粤械通20230019 |  | Vascutek 公司 Thoraflex™ 混合系統包括 Thoraflex™ 混合裝置，隨同圖 1 所示之輸送系統同時交付。Thoraflex™ 混合裝置由凝膠密封織物聚酯纖維製成，其中一個部分附加如圖 2 和圖 3 所示的鎳鈦合金環形支架。混合裝置專門設計用於修復或更換由動脈瘤和/或開放式外科修復手術剝離引起的主動脈弓及降主動脈(甚至延伸至升主動脈)的損傷或病害血管。提供血管叢 4 條分支(圖 2)，以便於在採用順行灌注技術的體外心肺循環期間重建主要主動脈分支血管和術中灌注套管附接。混合裝置的支架植入部分可用於治療病灶降胸腔動脈，無需藉由外科吻合術使植入支架和未植入支架的裝置吻合。 | Thoraflex™ 混合裝置旨在用於單階段開放式外科修復手術，以修復或取代由動脈瘤和/或剝離引起的主動脈弓及降主動脈 (甚至延伸至升主動脈) 的損傷或病害血管。 | 1bd01d61-dc4a-11ee-9447-b4055d63f15c | C02061300100001205970000007 | 02-血管介入治疗类材料 | 06-外周血管介入 | 13-外周血管支架 | 001-支架 | 00-不区分 | 001-药物/有聚合物涂层/长度≤15cm | THP3036X100B | THP3036X100B |  | 粤械通20230019 | 1bd01d61-dc4a-11ee-9447-b4055d63f15c |  | 主动脉弓、降主动脉 | 非招标范围内
外周血管支架类 | 主动脉弓、降主动脉 | 香港大学深圳医院(深圳市滨海医院) | 香港大学深圳医院(深圳市滨海医院) | 07aa3fb3-dc4a-11ee-9447-b4055d63f15c | 四分支人工血管带支架 | 粤械通20230019 |  | Vascutek 公司 Thoraflex™ 混合系統包括 Thoraflex™ 混合裝置，隨同圖 1 所示之輸送系統同時交付。Thoraflex™ 混合裝置由凝膠密封織物聚酯纖維製成，其中一個部分附加如圖 2 和圖 3 所示的鎳鈦合金環形支架。混合裝置專門設計用於修復或更換由動脈瘤和/或開放式外科修復手術剝離引起的主動脈弓及降主動脈(甚至延伸至升主動脈)的損傷或病害血管。提供血管叢 4 條分支(圖 2)，以便於在採用順行灌注技術的體外心肺循環期間重建主要主動脈分支血管和術中灌注套管附接。混合裝置的支架植入部分可用於治療病灶降胸腔動脈，無需藉由外科吻合術使植入支架和未植入支架的裝置吻合。 | Thoraflex™ 混合裝置旨在用於單階段開放式外科修復手術，以修復或取代由動脈瘤和/或剝離引起的主動脈弓及降主動脈 (甚至延伸至升主動脈) 的損傷或病害血管。 | 1bd02d17-dc4a-11ee-9447-b4055d63f15c | C02061300100001205970000021 | 02-血管介入治疗类材料 | 06-外周血管介入 | 13-外周血管支架 | 001-支架 | 00-不区分 | 001-药物/有聚合物涂层/长度≤15cm | THP3032X150B | THP3032X150B |  | 粤械通20230019 | 1bd02d17-dc4a-11ee-9447-b4055d63f15c |  | 主动脉弓、降主动脉 | 非招标范围内
外周血管支架类 | 主动脉弓、降主动脉 | 香港大学深圳医院(深圳市滨海医院) | 香港大学深圳医院(深圳市滨海医院) | 07aa3fb3-dc4a-11ee-9447-b4055d63f15c | 四分支人工血管带支架 | 粤械通20230019 |  | Vascutek 公司 Thoraflex™ 混合系統包括 Thoraflex™ 混合裝置，隨同圖 1 所示之輸送系統同時交付。Thoraflex™ 混合裝置由凝膠密封織物聚酯纖維製成，其中一個部分附加如圖 2 和圖 3 所示的鎳鈦合金環形支架。混合裝置專門設計用於修復或更換由動脈瘤和/或開放式外科修復手術剝離引起的主動脈弓及降主動脈(甚至延伸至升主動脈)的損傷或病害血管。提供血管叢 4 條分支(圖 2)，以便於在採用順行灌注技術的體外心肺循環期間重建主要主動脈分支血管和術中灌注套管附接。混合裝置的支架植入部分可用於治療病灶降胸腔動脈，無需藉由外科吻合術使植入支架和未植入支架的裝置吻合。 | Thoraflex™ 混合裝置旨在用於單階段開放式外科修復手術，以修復或取代由動脈瘤和/或剝離引起的主動脈弓及降主動脈 (甚至延伸至升主動脈) 的損傷或病害血管。 | 1bd03ac4-dc4a-11ee-9447-b4055d63f15c | C02061300100001205970000012 | 02-血管介入治疗类材料 | 06-外周血管介入 | 13-外周血管支架 | 001-支架 | 00-不区分 | 001-药物/有聚合物涂层/长度≤15cm | THP2426X100B | THP2426X100B |  | 粤械通20230019 | 1bd03ac4-dc4a-11ee-9447-b4055d63f15c |  | 主动脉弓、降主动脉 | 非招标范围内
外周血管支架类 | 主动脉弓、降主动脉 | 香港大学深圳医院(深圳市滨海医院) | 香港大学深圳医院(深圳市滨海医院) | 07aa3fb3-dc4a-11ee-9447-b4055d63f15c | 四分支人工血管带支架 | 粤械通20230019 |  | Vascutek 公司 Thoraflex™ 混合系統包括 Thoraflex™ 混合裝置，隨同圖 1 所示之輸送系統同時交付。Thoraflex™ 混合裝置由凝膠密封織物聚酯纖維製成，其中一個部分附加如圖 2 和圖 3 所示的鎳鈦合金環形支架。混合裝置專門設計用於修復或更換由動脈瘤和/或開放式外科修復手術剝離引起的主動脈弓及降主動脈(甚至延伸至升主動脈)的損傷或病害血管。提供血管叢 4 條分支(圖 2)，以便於在採用順行灌注技術的體外心肺循環期間重建主要主動脈分支血管和術中灌注套管附接。混合裝置的支架植入部分可用於治療病灶降胸腔動脈，無需藉由外科吻合術使植入支架和未植入支架的裝置吻合。 | Thoraflex™ 混合裝置旨在用於單階段開放式外科修復手術，以修復或取代由動脈瘤和/或剝離引起的主動脈弓及降主動脈 (甚至延伸至升主動脈) 的損傷或病害血管。 | 1bd04859-dc4a-11ee-9447-b4055d63f15c | C02061300100001205970000008 | 02-血管介入治疗类材料 | 06-外周血管介入 | 13-外周血管支架 | 001-支架 | 00-不区分 | 001-药物/有聚合物涂层/长度≤15cm | THP2224X100B | THP2224X100B |  | 粤械通20230019 | 1bd04859-dc4a-11ee-9447-b4055d63f15c |  | 主动脉弓、降主动脉 | 非招标范围内
外周血管支架类 | 主动脉弓、降主动脉 | 香港大学深圳医院(深圳市滨海医院) | 香港大学深圳医院(深圳市滨海医院) | 07aa3fb3-dc4a-11ee-9447-b4055d63f15c | 四分支人工血管带支架 | 粤械通20230019 |  | Vascutek 公司 Thoraflex™ 混合系統包括 Thoraflex™ 混合裝置，隨同圖 1 所示之輸送系統同時交付。Thoraflex™ 混合裝置由凝膠密封織物聚酯纖維製成，其中一個部分附加如圖 2 和圖 3 所示的鎳鈦合金環形支架。混合裝置專門設計用於修復或更換由動脈瘤和/或開放式外科修復手術剝離引起的主動脈弓及降主動脈(甚至延伸至升主動脈)的損傷或病害血管。提供血管叢 4 條分支(圖 2)，以便於在採用順行灌注技術的體外心肺循環期間重建主要主動脈分支血管和術中灌注套管附接。混合裝置的支架植入部分可用於治療病灶降胸腔動脈，無需藉由外科吻合術使植入支架和未植入支架的裝置吻合。 | Thoraflex™ 混合裝置旨在用於單階段開放式外科修復手術，以修復或取代由動脈瘤和/或剝離引起的主動脈弓及降主動脈 (甚至延伸至升主動脈) 的損傷或病害血管。 | 1bd0795b-dc4a-11ee-9447-b4055d63f15c | C02061300100001205970000024 | 02-血管介入治疗类材料 | 06-外周血管介入 | 13-外周血管支架 | 001-支架 | 00-不区分 | 001-药物/有聚合物涂层/长度≤15cm | THA3032X150B | THA3032X150B |  | 粤械通20230019 | 1bd0795b-dc4a-11ee-9447-b4055d63f15c |  | 主动脉弓、降主动脉 | 非招标范围内
外周血管支架类 | 主动脉弓、降主动脉 | 香港大学深圳医院(深圳市滨海医院) | 香港大学深圳医院(深圳市滨海医院) | 07aa3fb3-dc4a-11ee-9447-b4055d63f15c | 四分支人工血管带支架 | 粤械通20230019 |  | Vascutek 公司 Thoraflex™ 混合系統包括 Thoraflex™ 混合裝置，隨同圖 1 所示之輸送系統同時交付。Thoraflex™ 混合裝置由凝膠密封織物聚酯纖維製成，其中一個部分附加如圖 2 和圖 3 所示的鎳鈦合金環形支架。混合裝置專門設計用於修復或更換由動脈瘤和/或開放式外科修復手術剝離引起的主動脈弓及降主動脈(甚至延伸至升主動脈)的損傷或病害血管。提供血管叢 4 條分支(圖 2)，以便於在採用順行灌注技術的體外心肺循環期間重建主要主動脈分支血管和術中灌注套管附接。混合裝置的支架植入部分可用於治療病灶降胸腔動脈，無需藉由外科吻合術使植入支架和未植入支架的裝置吻合。 | Thoraflex™ 混合裝置旨在用於單階段開放式外科修復手術，以修復或取代由動脈瘤和/或剝離引起的主動脈弓及降主動脈 (甚至延伸至升主動脈) 的損傷或病害血管。 | 1bd0aba8-dc4a-11ee-9447-b4055d63f15c | C02061300100001205970000038 | 02-血管介入治疗类材料 | 06-外周血管介入 | 13-外周血管支架 | 001-支架 | 00-不区分 | 001-药物/有聚合物涂层/长度≤15cm | THA3240X100B | THA3240X100B |  | 粤械通20230019 | 1bd0aba8-dc4a-11ee-9447-b4055d63f15c |  | 主动脉弓、降主动脉 | 非招标范围内
外周血管支架类 | 主动脉弓、降主动脉 | 香港大学深圳医院(深圳市滨海医院) | 香港大学深圳医院(深圳市滨海医院) | 07aa3fb3-dc4a-11ee-9447-b4055d63f15c | 四分支人工血管带支架 | 粤械通20230019 |  | Vascutek 公司 Thoraflex™ 混合系統包括 Thoraflex™ 混合裝置，隨同圖 1 所示之輸送系統同時交付。Thoraflex™ 混合裝置由凝膠密封織物聚酯纖維製成，其中一個部分附加如圖 2 和圖 3 所示的鎳鈦合金環形支架。混合裝置專門設計用於修復或更換由動脈瘤和/或開放式外科修復手術剝離引起的主動脈弓及降主動脈(甚至延伸至升主動脈)的損傷或病害血管。提供血管叢 4 條分支(圖 2)，以便於在採用順行灌注技術的體外心肺循環期間重建主要主動脈分支血管和術中灌注套管附接。混合裝置的支架植入部分可用於治療病灶降胸腔動脈，無需藉由外科吻合術使植入支架和未植入支架的裝置吻合。 | Thoraflex™ 混合裝置旨在用於單階段開放式外科修復手術，以修復或取代由動脈瘤和/或剝離引起的主動脈弓及降主動脈 (甚至延伸至升主動脈) 的損傷或病害血管。 | 1bd0cbb2-dc4a-11ee-9447-b4055d63f15c | C02061300100001205970000040 | 02-血管介入治疗类材料 | 06-外周血管介入 | 13-外周血管支架 | 001-支架 | 00-不区分 | 001-药物/有聚合物涂层/长度≤15cm | THA2224X150B | THA2224X150B |  | 粤械通20230019 | 1bd0cbb2-dc4a-11ee-9447-b4055d63f15c |  | 主动脉弓、降主动脉 | 非招标范围内
外周血管支架类 | 主动脉弓、降主动脉 | 香港大学深圳医院(深圳市滨海医院) | 香港大学深圳医院(深圳市滨海医院) | 07aa3fb3-dc4a-11ee-9447-b4055d63f15c | 四分支人工血管带支架 | 粤械通20230019 |  | Vascutek 公司 Thoraflex™ 混合系統包括 Thoraflex™ 混合裝置，隨同圖 1 所示之輸送系統同時交付。Thoraflex™ 混合裝置由凝膠密封織物聚酯纖維製成，其中一個部分附加如圖 2 和圖 3 所示的鎳鈦合金環形支架。混合裝置專門設計用於修復或更換由動脈瘤和/或開放式外科修復手術剝離引起的主動脈弓及降主動脈(甚至延伸至升主動脈)的損傷或病害血管。提供血管叢 4 條分支(圖 2)，以便於在採用順行灌注技術的體外心肺循環期間重建主要主動脈分支血管和術中灌注套管附接。混合裝置的支架植入部分可用於治療病灶降胸腔動脈，無需藉由外科吻合術使植入支架和未植入支架的裝置吻合。 | Thoraflex™ 混合裝置旨在用於單階段開放式外科修復手術，以修復或取代由動脈瘤和/或剝離引起的主動脈弓及降主動脈 (甚至延伸至升主動脈) 的損傷或病害血管。 | 1bd0e464-dc4a-11ee-9447-b4055d63f15c | C02061300100001205970000032 | 02-血管介入治疗类材料 | 06-外周血管介入 | 13-外周血管支架 | 001-支架 | 00-不区分 | 001-药物/有聚合物涂层/长度≤15cm | THA2830X100B | THA2830X100B |  | 粤械通20230019 | 1bd0e464-dc4a-11ee-9447-b4055d63f15c |  | 主动脉弓、降主动脉 | 非招标范围内
外周血管支架类 | 主动脉弓、降主动脉 | 香港大学深圳医院(深圳市滨海医院) | 香港大学深圳医院(深圳市滨海医院) | 07aa3fb3-dc4a-11ee-9447-b4055d63f15c | 四分支人工血管带支架 | 粤械通20230019 |  | Vascutek 公司 Thoraflex™ 混合系統包括 Thoraflex™ 混合裝置，隨同圖 1 所示之輸送系統同時交付。Thoraflex™ 混合裝置由凝膠密封織物聚酯纖維製成，其中一個部分附加如圖 2 和圖 3 所示的鎳鈦合金環形支架。混合裝置專門設計用於修復或更換由動脈瘤和/或開放式外科修復手術剝離引起的主動脈弓及降主動脈(甚至延伸至升主動脈)的損傷或病害血管。提供血管叢 4 條分支(圖 2)，以便於在採用順行灌注技術的體外心肺循環期間重建主要主動脈分支血管和術中灌注套管附接。混合裝置的支架植入部分可用於治療病灶降胸腔動脈，無需藉由外科吻合術使植入支架和未植入支架的裝置吻合。 | Thoraflex™ 混合裝置旨在用於單階段開放式外科修復手術，以修復或取代由動脈瘤和/或剝離引起的主動脈弓及降主動脈 (甚至延伸至升主動脈) 的損傷或病害血管。 | 1bd10276-dc4a-11ee-9447-b4055d63f15c | C02061300100001205970000022 | 02-血管介入治疗类材料 | 06-外周血管介入 | 13-外周血管支架 | 001-支架 | 00-不区分 | 001-药物/有聚合物涂层/长度≤15cm | THP3038X100B | THP3038X100B |  | 粤械通20230019 | 1bd10276-dc4a-11ee-9447-b4055d63f15c |  | 主动脉弓、降主动脉 | 非招标范围内
外周血管支架类 | 主动脉弓、降主动脉 | 香港大学深圳医院(深圳市滨海医院) | 香港大学深圳医院(深圳市滨海医院) | 07aa3fb3-dc4a-11ee-9447-b4055d63f15c | 四分支人工血管带支架 | 粤械通20230019 |  | Vascutek 公司 Thoraflex™ 混合系統包括 Thoraflex™ 混合裝置，隨同圖 1 所示之輸送系統同時交付。Thoraflex™ 混合裝置由凝膠密封織物聚酯纖維製成，其中一個部分附加如圖 2 和圖 3 所示的鎳鈦合金環形支架。混合裝置專門設計用於修復或更換由動脈瘤和/或開放式外科修復手術剝離引起的主動脈弓及降主動脈(甚至延伸至升主動脈)的損傷或病害血管。提供血管叢 4 條分支(圖 2)，以便於在採用順行灌注技術的體外心肺循環期間重建主要主動脈分支血管和術中灌注套管附接。混合裝置的支架植入部分可用於治療病灶降胸腔動脈，無需藉由外科吻合術使植入支架和未植入支架的裝置吻合。 | Thoraflex™ 混合裝置旨在用於單階段開放式外科修復手術，以修復或取代由動脈瘤和/或剝離引起的主動脈弓及降主動脈 (甚至延伸至升主動脈) 的損傷或病害血管。 | 1bd13915-dc4a-11ee-9447-b4055d63f15c | C02061300100001205970000001 | 02-血管介入治疗类材料 | 06-外周血管介入 | 13-外周血管支架 | 001-支架 | 00-不区分 | 001-药物/有聚合物涂层/长度≤15cm | THA3036X150B | THA3036X150B |  | 粤械通20230019 | 1bd13915-dc4a-11ee-9447-b4055d63f15c |  | 主动脉弓、降主动脉 | 非招标范围内
外周血管支架类 | 主动脉弓、降主动脉 | 香港大学深圳医院(深圳市滨海医院) | 香港大学深圳医院(深圳市滨海医院) | 07aa3fb3-dc4a-11ee-9447-b4055d63f15c | 四分支人工血管带支架 | 粤械通20230019 |  | Vascutek 公司 Thoraflex™ 混合系統包括 Thoraflex™ 混合裝置，隨同圖 1 所示之輸送系統同時交付。Thoraflex™ 混合裝置由凝膠密封織物聚酯纖維製成，其中一個部分附加如圖 2 和圖 3 所示的鎳鈦合金環形支架。混合裝置專門設計用於修復或更換由動脈瘤和/或開放式外科修復手術剝離引起的主動脈弓及降主動脈(甚至延伸至升主動脈)的損傷或病害血管。提供血管叢 4 條分支(圖 2)，以便於在採用順行灌注技術的體外心肺循環期間重建主要主動脈分支血管和術中灌注套管附接。混合裝置的支架植入部分可用於治療病灶降胸腔動脈，無需藉由外科吻合術使植入支架和未植入支架的裝置吻合。 | Thoraflex™ 混合裝置旨在用於單階段開放式外科修復手術，以修復或取代由動脈瘤和/或剝離引起的主動脈弓及降主動脈 (甚至延伸至升主動脈) 的損傷或病害血管。 | 1bd14ebf-dc4a-11ee-9447-b4055d63f15c | C02061300100001205970000036 | 02-血管介入治疗类材料 | 06-外周血管介入 | 13-外周血管支架 | 001-支架 | 00-不区分 | 001-药物/有聚合物涂层/长度≤15cm | THP3240X100B | THP3240X100B |  | 粤械通20230019 | 1bd14ebf-dc4a-11ee-9447-b4055d63f15c |  | 主动脉弓、降主动脉 | 非招标范围内
外周血管支架类 | 主动脉弓、降主动脉 | 香港大学深圳医院(深圳市滨海医院) | 香港大学深圳医院(深圳市滨海医院) | 07aa3fb3-dc4a-11ee-9447-b4055d63f15c | 四分支人工血管带支架 | 粤械通20230019 |  | Vascutek 公司 Thoraflex™ 混合系統包括 Thoraflex™ 混合裝置，隨同圖 1 所示之輸送系統同時交付。Thoraflex™ 混合裝置由凝膠密封織物聚酯纖維製成，其中一個部分附加如圖 2 和圖 3 所示的鎳鈦合金環形支架。混合裝置專門設計用於修復或更換由動脈瘤和/或開放式外科修復手術剝離引起的主動脈弓及降主動脈(甚至延伸至升主動脈)的損傷或病害血管。提供血管叢 4 條分支(圖 2)，以便於在採用順行灌注技術的體外心肺循環期間重建主要主動脈分支血管和術中灌注套管附接。混合裝置的支架植入部分可用於治療病灶降胸腔動脈，無需藉由外科吻合術使植入支架和未植入支架的裝置吻合。 | Thoraflex™ 混合裝置旨在用於單階段開放式外科修復手術，以修復或取代由動脈瘤和/或剝離引起的主動脈弓及降主動脈 (甚至延伸至升主動脈) 的損傷或病害血管。 | 1bd15e83-dc4a-11ee-9447-b4055d63f15c | C02061300100001205970000017 | 02-血管介入治疗类材料 | 06-外周血管介入 | 13-外周血管支架 | 001-支架 | 00-不区分 | 001-药物/有聚合物涂层/长度≤15cm | THP3036X150B | THP3036X150B |  | 粤械通20230019 | 1bd15e83-dc4a-11ee-9447-b4055d63f15c |  | 主动脉弓、降主动脉 | 非招标范围内
外周血管支架类 | 主动脉弓、降主动脉 | 香港大学深圳医院(深圳市滨海医院) | 香港大学深圳医院(深圳市滨海医院) | 07aa3fb3-dc4a-11ee-9447-b4055d63f15c | 四分支人工血管带支架 | 粤械通20230019 |  | Vascutek 公司 Thoraflex™ 混合系統包括 Thoraflex™ 混合裝置，隨同圖 1 所示之輸送系統同時交付。Thoraflex™ 混合裝置由凝膠密封織物聚酯纖維製成，其中一個部分附加如圖 2 和圖 3 所示的鎳鈦合金環形支架。混合裝置專門設計用於修復或更換由動脈瘤和/或開放式外科修復手術剝離引起的主動脈弓及降主動脈(甚至延伸至升主動脈)的損傷或病害血管。提供血管叢 4 條分支(圖 2)，以便於在採用順行灌注技術的體外心肺循環期間重建主要主動脈分支血管和術中灌注套管附接。混合裝置的支架植入部分可用於治療病灶降胸腔動脈，無需藉由外科吻合術使植入支架和未植入支架的裝置吻合。 | Thoraflex™ 混合裝置旨在用於單階段開放式外科修復手術，以修復或取代由動脈瘤和/或剝離引起的主動脈弓及降主動脈 (甚至延伸至升主動脈) 的損傷或病害血管。 | 1bd171e6-dc4a-11ee-9447-b4055d63f15c | C02061300100001205970000019 | 02-血管介入治疗类材料 | 06-外周血管介入 | 13-外周血管支架 | 001-支架 | 00-不区分 | 001-药物/有聚合物涂层/长度≤15cm | THP2830X150B | THP2830X150B |  | 粤械通20230019 | 1bd171e6-dc4a-11ee-9447-b4055d63f15c |  | 主动脉弓、降主动脉 | 非招标范围内
外周血管支架类 | 主动脉弓、降主动脉 | 香港大学深圳医院(深圳市滨海医院) | 香港大学深圳医院(深圳市滨海医院) | 07aa3fb3-dc4a-11ee-9447-b4055d63f15c | 四分支人工血管带支架 | 粤械通20230019 |  | Vascutek 公司 Thoraflex™ 混合系統包括 Thoraflex™ 混合裝置，隨同圖 1 所示之輸送系統同時交付。Thoraflex™ 混合裝置由凝膠密封織物聚酯纖維製成，其中一個部分附加如圖 2 和圖 3 所示的鎳鈦合金環形支架。混合裝置專門設計用於修復或更換由動脈瘤和/或開放式外科修復手術剝離引起的主動脈弓及降主動脈(甚至延伸至升主動脈)的損傷或病害血管。提供血管叢 4 條分支(圖 2)，以便於在採用順行灌注技術的體外心肺循環期間重建主要主動脈分支血管和術中灌注套管附接。混合裝置的支架植入部分可用於治療病灶降胸腔動脈，無需藉由外科吻合術使植入支架和未植入支架的裝置吻合。 | Thoraflex™ 混合裝置旨在用於單階段開放式外科修復手術，以修復或取代由動脈瘤和/或剝離引起的主動脈弓及降主動脈 (甚至延伸至升主動脈) 的損傷或病害血管。 | 1bd18167-dc4a-11ee-9447-b4055d63f15c | C02061300100001205970000023 | 02-血管介入治疗类材料 | 06-外周血管介入 | 13-外周血管支架 | 001-支架 | 00-不区分 | 001-药物/有聚合物涂层/长度≤15cm | THP2628X150B | THP2628X150B |  | 粤械通20230019 | 1bd18167-dc4a-11ee-9447-b4055d63f15c |  | 主动脉弓、降主动脉 | 非招标范围内
外周血管支架类 | 主动脉弓、降主动脉 | 香港大学深圳医院(深圳市滨海医院) | 香港大学深圳医院(深圳市滨海医院) | 07aa3fb3-dc4a-11ee-9447-b4055d63f15c | 四分支人工血管带支架 | 粤械通20230019 |  | Vascutek 公司 Thoraflex™ 混合系統包括 Thoraflex™ 混合裝置，隨同圖 1 所示之輸送系統同時交付。Thoraflex™ 混合裝置由凝膠密封織物聚酯纖維製成，其中一個部分附加如圖 2 和圖 3 所示的鎳鈦合金環形支架。混合裝置專門設計用於修復或更換由動脈瘤和/或開放式外科修復手術剝離引起的主動脈弓及降主動脈(甚至延伸至升主動脈)的損傷或病害血管。提供血管叢 4 條分支(圖 2)，以便於在採用順行灌注技術的體外心肺循環期間重建主要主動脈分支血管和術中灌注套管附接。混合裝置的支架植入部分可用於治療病灶降胸腔動脈，無需藉由外科吻合術使植入支架和未植入支架的裝置吻合。 | Thoraflex™ 混合裝置旨在用於單階段開放式外科修復手術，以修復或取代由動脈瘤和/或剝離引起的主動脈弓及降主動脈 (甚至延伸至升主動脈) 的損傷或病害血管。 | 1bd1a5cc-dc4a-11ee-9447-b4055d63f15c | C02061300100001205970000035 | 02-血管介入治疗类材料 | 06-外周血管介入 | 13-外周血管支架 | 001-支架 | 00-不区分 | 001-药物/有聚合物涂层/长度≤15cm | THA3034X100B | THA3034X100B |  | 粤械通20230019 | 1bd1a5cc-dc4a-11ee-9447-b4055d63f15c |  | 主动脉弓、降主动脉 | 非招标范围内
外周血管支架类 | 主动脉弓、降主动脉 | 香港大学深圳医院(深圳市滨海医院) | 香港大学深圳医院(深圳市滨海医院) | 07aa3fb3-dc4a-11ee-9447-b4055d63f15c | 四分支人工血管带支架 | 粤械通20230019 |  | Vascutek 公司 Thoraflex™ 混合系統包括 Thoraflex™ 混合裝置，隨同圖 1 所示之輸送系統同時交付。Thoraflex™ 混合裝置由凝膠密封織物聚酯纖維製成，其中一個部分附加如圖 2 和圖 3 所示的鎳鈦合金環形支架。混合裝置專門設計用於修復或更換由動脈瘤和/或開放式外科修復手術剝離引起的主動脈弓及降主動脈(甚至延伸至升主動脈)的損傷或病害血管。提供血管叢 4 條分支(圖 2)，以便於在採用順行灌注技術的體外心肺循環期間重建主要主動脈分支血管和術中灌注套管附接。混合裝置的支架植入部分可用於治療病灶降胸腔動脈，無需藉由外科吻合術使植入支架和未植入支架的裝置吻合。 | Thoraflex™ 混合裝置旨在用於單階段開放式外科修復手術，以修復或取代由動脈瘤和/或剝離引起的主動脈弓及降主動脈 (甚至延伸至升主動脈) 的損傷或病害血管。 | 1bd1b99f-dc4a-11ee-9447-b4055d63f15c | C02061300100001205970000034 | 02-血管介入治疗类材料 | 06-外周血管介入 | 13-外周血管支架 | 001-支架 | 00-不区分 | 001-药物/有聚合物涂层/长度≤15cm | THP3040X150B | THP3040X150B |  | 粤械通20230019 | 1bd1b99f-dc4a-11ee-9447-b4055d63f15c |  | 主动脉弓、降主动脉 | 非招标范围内
外周血管支架类 | 主动脉弓、降主动脉 | 香港大学深圳医院(深圳市滨海医院) | 香港大学深圳医院(深圳市滨海医院) | 07aa3fb3-dc4a-11ee-9447-b4055d63f15c | 四分支人工血管带支架 | 粤械通20230019 |  | Vascutek 公司 Thoraflex™ 混合系統包括 Thoraflex™ 混合裝置，隨同圖 1 所示之輸送系統同時交付。Thoraflex™ 混合裝置由凝膠密封織物聚酯纖維製成，其中一個部分附加如圖 2 和圖 3 所示的鎳鈦合金環形支架。混合裝置專門設計用於修復或更換由動脈瘤和/或開放式外科修復手術剝離引起的主動脈弓及降主動脈(甚至延伸至升主動脈)的損傷或病害血管。提供血管叢 4 條分支(圖 2)，以便於在採用順行灌注技術的體外心肺循環期間重建主要主動脈分支血管和術中灌注套管附接。混合裝置的支架植入部分可用於治療病灶降胸腔動脈，無需藉由外科吻合術使植入支架和未植入支架的裝置吻合。 | Thoraflex™ 混合裝置旨在用於單階段開放式外科修復手術，以修復或取代由動脈瘤和/或剝離引起的主動脈弓及降主動脈 (甚至延伸至升主動脈) 的損傷或病害血管。 | 1bd1c6fb-dc4a-11ee-9447-b4055d63f15c | C02061300100001205970000026 | 02-血管介入治疗类材料 | 06-外周血管介入 | 13-外周血管支架 | 001-支架 | 00-不区分 | 001-药物/有聚合物涂层/长度≤15cm | THP3032X100B | THP3032X100B |  | 粤械通20230019 | 1bd1c6fb-dc4a-11ee-9447-b4055d63f15c |  | 主动脉弓、降主动脉 | 非招标范围内
外周血管支架类 | 主动脉弓、降主动脉 | 香港大学深圳医院(深圳市滨海医院) | 香港大学深圳医院(深圳市滨海医院) | 07aa3fb3-dc4a-11ee-9447-b4055d63f15c | 四分支人工血管带支架 | 粤械通20230019 |  | Vascutek 公司 Thoraflex™ 混合系統包括 Thoraflex™ 混合裝置，隨同圖 1 所示之輸送系統同時交付。Thoraflex™ 混合裝置由凝膠密封織物聚酯纖維製成，其中一個部分附加如圖 2 和圖 3 所示的鎳鈦合金環形支架。混合裝置專門設計用於修復或更換由動脈瘤和/或開放式外科修復手術剝離引起的主動脈弓及降主動脈(甚至延伸至升主動脈)的損傷或病害血管。提供血管叢 4 條分支(圖 2)，以便於在採用順行灌注技術的體外心肺循環期間重建主要主動脈分支血管和術中灌注套管附接。混合裝置的支架植入部分可用於治療病灶降胸腔動脈，無需藉由外科吻合術使植入支架和未植入支架的裝置吻合。 | Thoraflex™ 混合裝置旨在用於單階段開放式外科修復手術，以修復或取代由動脈瘤和/或剝離引起的主動脈弓及降主動脈 (甚至延伸至升主動脈) 的損傷或病害血管。 | 1bd1e993-dc4a-11ee-9447-b4055d63f15c | C02061300100001205970000029 | 02-血管介入治疗类材料 | 06-外周血管介入 | 13-外周血管支架 | 001-支架 | 00-不区分 | 001-药物/有聚合物涂层/长度≤15cm | THA3038X150B | THA3038X150B |  | 粤械通20230019 | 1bd1e993-dc4a-11ee-9447-b4055d63f15c |  | 主动脉弓、降主动脉 | 非招标范围内
外周血管支架类 | 主动脉弓、降主动脉 | 香港大学深圳医院(深圳市滨海医院) | 香港大学深圳医院(深圳市滨海医院) | 07aa3fb3-dc4a-11ee-9447-b4055d63f15c | 四分支人工血管带支架 | 粤械通20230019 |  | Vascutek 公司 Thoraflex™ 混合系統包括 Thoraflex™ 混合裝置，隨同圖 1 所示之輸送系統同時交付。Thoraflex™ 混合裝置由凝膠密封織物聚酯纖維製成，其中一個部分附加如圖 2 和圖 3 所示的鎳鈦合金環形支架。混合裝置專門設計用於修復或更換由動脈瘤和/或開放式外科修復手術剝離引起的主動脈弓及降主動脈(甚至延伸至升主動脈)的損傷或病害血管。提供血管叢 4 條分支(圖 2)，以便於在採用順行灌注技術的體外心肺循環期間重建主要主動脈分支血管和術中灌注套管附接。混合裝置的支架植入部分可用於治療病灶降胸腔動脈，無需藉由外科吻合術使植入支架和未植入支架的裝置吻合。 | Thoraflex™ 混合裝置旨在用於單階段開放式外科修復手術，以修復或取代由動脈瘤和/或剝離引起的主動脈弓及降主動脈 (甚至延伸至升主動脈) 的損傷或病害血管。 | 1bd1f835-dc4a-11ee-9447-b4055d63f15c | C02061300100001205970000025 | 02-血管介入治疗类材料 | 06-外周血管介入 | 13-外周血管支架 | 001-支架 | 00-不区分 | 001-药物/有聚合物涂层/长度≤15cm | THP3034X100B | THP3034X100B |  | 粤械通20230019 | 1bd1f835-dc4a-11ee-9447-b4055d63f15c |  | 主动脉弓、降主动脉 | 非招标范围内
外周血管支架类 | 主动脉弓、降主动脉 | 香港大学深圳医院(深圳市滨海医院) | 香港大学深圳医院(深圳市滨海医院) | 07aa3fb3-dc4a-11ee-9447-b4055d63f15c | 四分支人工血管带支架 | 粤械通20230019 |  | Vascutek 公司 Thoraflex™ 混合系統包括 Thoraflex™ 混合裝置，隨同圖 1 所示之輸送系統同時交付。Thoraflex™ 混合裝置由凝膠密封織物聚酯纖維製成，其中一個部分附加如圖 2 和圖 3 所示的鎳鈦合金環形支架。混合裝置專門設計用於修復或更換由動脈瘤和/或開放式外科修復手術剝離引起的主動脈弓及降主動脈(甚至延伸至升主動脈)的損傷或病害血管。提供血管叢 4 條分支(圖 2)，以便於在採用順行灌注技術的體外心肺循環期間重建主要主動脈分支血管和術中灌注套管附接。混合裝置的支架植入部分可用於治療病灶降胸腔動脈，無需藉由外科吻合術使植入支架和未植入支架的裝置吻合。 | Thoraflex™ 混合裝置旨在用於單階段開放式外科修復手術，以修復或取代由動脈瘤和/或剝離引起的主動脈弓及降主動脈 (甚至延伸至升主動脈) 的損傷或病害血管。 | 1bd20617-dc4a-11ee-9447-b4055d63f15c | C02061300100001205970000018 | 02-血管介入治疗类材料 | 06-外周血管介入 | 13-外周血管支架 | 001-支架 | 00-不区分 | 001-药物/有聚合物涂层/长度≤15cm | THA2830X150B | THA2830X150B |  | 粤械通20230019 | 1bd20617-dc4a-11ee-9447-b4055d63f15c |  | 主动脉弓、降主动脉 | 非招标范围内
外周血管支架类 | 主动脉弓、降主动脉 | 香港大学深圳医院(深圳市滨海医院) | 香港大学深圳医院(深圳市滨海医院) | 07aa3fb3-dc4a-11ee-9447-b4055d63f15c | 四分支人工血管带支架 | 粤械通20230019 |  | Vascutek 公司 Thoraflex™ 混合系統包括 Thoraflex™ 混合裝置，隨同圖 1 所示之輸送系統同時交付。Thoraflex™ 混合裝置由凝膠密封織物聚酯纖維製成，其中一個部分附加如圖 2 和圖 3 所示的鎳鈦合金環形支架。混合裝置專門設計用於修復或更換由動脈瘤和/或開放式外科修復手術剝離引起的主動脈弓及降主動脈(甚至延伸至升主動脈)的損傷或病害血管。提供血管叢 4 條分支(圖 2)，以便於在採用順行灌注技術的體外心肺循環期間重建主要主動脈分支血管和術中灌注套管附接。混合裝置的支架植入部分可用於治療病灶降胸腔動脈，無需藉由外科吻合術使植入支架和未植入支架的裝置吻合。 | Thoraflex™ 混合裝置旨在用於單階段開放式外科修復手術，以修復或取代由動脈瘤和/或剝離引起的主動脈弓及降主動脈 (甚至延伸至升主動脈) 的損傷或病害血管。 | 1bd21238-dc4a-11ee-9447-b4055d63f15c | C02061300100001205970000003 | 02-血管介入治疗类材料 | 06-外周血管介入 | 13-外周血管支架 | 001-支架 | 00-不区分 | 001-药物/有聚合物涂层/长度≤15cm | THP2628X100B | THP2628X100B |  | 粤械通20230019 | 1bd21238-dc4a-11ee-9447-b4055d63f15c |  | 主动脉弓、降主动脉 | 非招标范围内
外周血管支架类 | 主动脉弓、降主动脉 | 香港大学深圳医院(深圳市滨海医院) | 香港大学深圳医院(深圳市滨海医院) | 07aa3fb3-dc4a-11ee-9447-b4055d63f15c | 四分支人工血管带支架 | 粤械通20230019 |  | Vascutek 公司 Thoraflex™ 混合系統包括 Thoraflex™ 混合裝置，隨同圖 1 所示之輸送系統同時交付。Thoraflex™ 混合裝置由凝膠密封織物聚酯纖維製成，其中一個部分附加如圖 2 和圖 3 所示的鎳鈦合金環形支架。混合裝置專門設計用於修復或更換由動脈瘤和/或開放式外科修復手術剝離引起的主動脈弓及降主動脈(甚至延伸至升主動脈)的損傷或病害血管。提供血管叢 4 條分支(圖 2)，以便於在採用順行灌注技術的體外心肺循環期間重建主要主動脈分支血管和術中灌注套管附接。混合裝置的支架植入部分可用於治療病灶降胸腔動脈，無需藉由外科吻合術使植入支架和未植入支架的裝置吻合。 | Thoraflex™ 混合裝置旨在用於單階段開放式外科修復手術，以修復或取代由動脈瘤和/或剝離引起的主動脈弓及降主動脈 (甚至延伸至升主動脈) 的損傷或病害血管。 | 1bd21e81-dc4a-11ee-9447-b4055d63f15c | C02061300100001205970000006 | 02-血管介入治疗类材料 | 06-外周血管介入 | 13-外周血管支架 | 001-支架 | 00-不区分 | 001-药物/有聚合物涂层/长度≤15cm | THA2426X100B | THA2426X100B |  | 粤械通20230019 | 1bd21e81-dc4a-11ee-9447-b4055d63f15c |  | 主动脉弓、降主动脉 | 非招标范围内
外周血管支架类 | 主动脉弓、降主动脉 | 香港大学深圳医院(深圳市滨海医院) | 香港大学深圳医院(深圳市滨海医院) | 07aa3fb3-dc4a-11ee-9447-b4055d63f15c | 四分支人工血管带支架 | 粤械通20230019 |  | Vascutek 公司 Thoraflex™ 混合系統包括 Thoraflex™ 混合裝置，隨同圖 1 所示之輸送系統同時交付。Thoraflex™ 混合裝置由凝膠密封織物聚酯纖維製成，其中一個部分附加如圖 2 和圖 3 所示的鎳鈦合金環形支架。混合裝置專門設計用於修復或更換由動脈瘤和/或開放式外科修復手術剝離引起的主動脈弓及降主動脈(甚至延伸至升主動脈)的損傷或病害血管。提供血管叢 4 條分支(圖 2)，以便於在採用順行灌注技術的體外心肺循環期間重建主要主動脈分支血管和術中灌注套管附接。混合裝置的支架植入部分可用於治療病灶降胸腔動脈，無需藉由外科吻合術使植入支架和未植入支架的裝置吻合。 | Thoraflex™ 混合裝置旨在用於單階段開放式外科修復手術，以修復或取代由動脈瘤和/或剝離引起的主動脈弓及降主動脈 (甚至延伸至升主動脈) 的損傷或病害血管。 | 1bd22f2c-dc4a-11ee-9447-b4055d63f15c | C02061300100001205970000033 | 02-血管介入治疗类材料 | 06-外周血管介入 | 13-外周血管支架 | 001-支架 | 00-不区分 | 001-药物/有聚合物涂层/长度≤15cm | THA3036X100B | THA3036X100B |  | 粤械通20230019 | 1bd22f2c-dc4a-11ee-9447-b4055d63f15c |  | 主动脉弓、降主动脉 | 非招标范围内
外周血管支架类 | 主动脉弓、降主动脉 | 香港大学深圳医院(深圳市滨海医院) | 香港大学深圳医院(深圳市滨海医院) | 07aa3fb3-dc4a-11ee-9447-b4055d63f15c | 四分支人工血管带支架 | 粤械通20230019 |  | Vascutek 公司 Thoraflex™ 混合系統包括 Thoraflex™ 混合裝置，隨同圖 1 所示之輸送系統同時交付。Thoraflex™ 混合裝置由凝膠密封織物聚酯纖維製成，其中一個部分附加如圖 2 和圖 3 所示的鎳鈦合金環形支架。混合裝置專門設計用於修復或更換由動脈瘤和/或開放式外科修復手術剝離引起的主動脈弓及降主動脈(甚至延伸至升主動脈)的損傷或病害血管。提供血管叢 4 條分支(圖 2)，以便於在採用順行灌注技術的體外心肺循環期間重建主要主動脈分支血管和術中灌注套管附接。混合裝置的支架植入部分可用於治療病灶降胸腔動脈，無需藉由外科吻合術使植入支架和未植入支架的裝置吻合。 | Thoraflex™ 混合裝置旨在用於單階段開放式外科修復手術，以修復或取代由動脈瘤和/或剝離引起的主動脈弓及降主動脈 (甚至延伸至升主動脈) 的損傷或病害血管。 | 1bd23aa7-dc4a-11ee-9447-b4055d63f15c | C02061300100001205970000031 | 02-血管介入治疗类材料 | 06-外周血管介入 | 13-外周血管支架 | 001-支架 | 00-不区分 | 001-药物/有聚合物涂层/长度≤15cm | THA2628X100B | THA2628X100B |  | 粤械通20230019 | 1bd23aa7-dc4a-11ee-9447-b4055d63f15c |  | 主动脉弓、降主动脉 | 非招标范围内
外周血管支架类 | 主动脉弓、降主动脉 | 香港大学深圳医院(深圳市滨海医院) | 香港大学深圳医院(深圳市滨海医院) | 07aa3fb3-dc4a-11ee-9447-b4055d63f15c | 四分支人工血管带支架 | 粤械通20230019 |  | Vascutek 公司 Thoraflex™ 混合系統包括 Thoraflex™ 混合裝置，隨同圖 1 所示之輸送系統同時交付。Thoraflex™ 混合裝置由凝膠密封織物聚酯纖維製成，其中一個部分附加如圖 2 和圖 3 所示的鎳鈦合金環形支架。混合裝置專門設計用於修復或更換由動脈瘤和/或開放式外科修復手術剝離引起的主動脈弓及降主動脈(甚至延伸至升主動脈)的損傷或病害血管。提供血管叢 4 條分支(圖 2)，以便於在採用順行灌注技術的體外心肺循環期間重建主要主動脈分支血管和術中灌注套管附接。混合裝置的支架植入部分可用於治療病灶降胸腔動脈，無需藉由外科吻合術使植入支架和未植入支架的裝置吻合。 | Thoraflex™ 混合裝置旨在用於單階段開放式外科修復手術，以修復或取代由動脈瘤和/或剝離引起的主動脈弓及降主動脈 (甚至延伸至升主動脈) 的損傷或病害血管。 | 1bd24784-dc4a-11ee-9447-b4055d63f15c | C02061300100001205970000030 | 02-血管介入治疗类材料 | 06-外周血管介入 | 13-外周血管支架 | 001-支架 | 00-不区分 | 001-药物/有聚合物涂层/长度≤15cm | THA3038X100B | THA3038X100B |  | 粤械通20230019 | 1bd24784-dc4a-11ee-9447-b4055d63f15c |  | 主动脉弓、降主动脉 | 非招标范围内
外周血管支架类 | 主动脉弓、降主动脉 | 香港大学深圳医院(深圳市滨海医院) | 香港大学深圳医院(深圳市滨海医院) | 07aa3fb3-dc4a-11ee-9447-b4055d63f15c | 四分支人工血管带支架 | 粤械通20230019 |  | Vascutek 公司 Thoraflex™ 混合系統包括 Thoraflex™ 混合裝置，隨同圖 1 所示之輸送系統同時交付。Thoraflex™ 混合裝置由凝膠密封織物聚酯纖維製成，其中一個部分附加如圖 2 和圖 3 所示的鎳鈦合金環形支架。混合裝置專門設計用於修復或更換由動脈瘤和/或開放式外科修復手術剝離引起的主動脈弓及降主動脈(甚至延伸至升主動脈)的損傷或病害血管。提供血管叢 4 條分支(圖 2)，以便於在採用順行灌注技術的體外心肺循環期間重建主要主動脈分支血管和術中灌注套管附接。混合裝置的支架植入部分可用於治療病灶降胸腔動脈，無需藉由外科吻合術使植入支架和未植入支架的裝置吻合。 | Thoraflex™ 混合裝置旨在用於單階段開放式外科修復手術，以修復或取代由動脈瘤和/或剝離引起的主動脈弓及降主動脈 (甚至延伸至升主動脈) 的損傷或病害血管。 | 1bd25ac3-dc4a-11ee-9447-b4055d63f15c | C02061300100001205970000004 | 02-血管介入治疗类材料 | 06-外周血管介入 | 13-外周血管支架 | 001-支架 | 00-不区分 | 001-药物/有聚合物涂层/长度≤15cm | THA2224X100B | THA2224X100B |  | 粤械通20230019 | 1bd25ac3-dc4a-11ee-9447-b4055d63f15c |  | 主动脉弓、降主动脉 | 非招标范围内
外周血管支架类 | 主动脉弓、降主动脉 | 香港大学深圳医院(深圳市滨海医院) | 香港大学深圳医院(深圳市滨海医院) | 07aa3fb3-dc4a-11ee-9447-b4055d63f15c | 四分支人工血管带支架 | 粤械通20230019 |  | Vascutek 公司 Thoraflex™ 混合系統包括 Thoraflex™ 混合裝置，隨同圖 1 所示之輸送系統同時交付。Thoraflex™ 混合裝置由凝膠密封織物聚酯纖維製成，其中一個部分附加如圖 2 和圖 3 所示的鎳鈦合金環形支架。混合裝置專門設計用於修復或更換由動脈瘤和/或開放式外科修復手術剝離引起的主動脈弓及降主動脈(甚至延伸至升主動脈)的損傷或病害血管。提供血管叢 4 條分支(圖 2)，以便於在採用順行灌注技術的體外心肺循環期間重建主要主動脈分支血管和術中灌注套管附接。混合裝置的支架植入部分可用於治療病灶降胸腔動脈，無需藉由外科吻合術使植入支架和未植入支架的裝置吻合。 | Thoraflex™ 混合裝置旨在用於單階段開放式外科修復手術，以修復或取代由動脈瘤和/或剝離引起的主動脈弓及降主動脈 (甚至延伸至升主動脈) 的損傷或病害血管。 | 1bd26796-dc4a-11ee-9447-b4055d63f15c | C02061300100001205970000011 | 02-血管介入治疗类材料 | 06-外周血管介入 | 13-外周血管支架 | 001-支架 | 00-不区分 | 001-药物/有聚合物涂层/长度≤15cm | THA2426X150B | THA2426X150B |  | 粤械通20230019 | 1bd26796-dc4a-11ee-9447-b4055d63f15c |  | 主动脉弓、降主动脉 | 非招标范围内
外周血管支架类 | 主动脉弓、降主动脉 | 香港大学深圳医院(深圳市滨海医院) | 香港大学深圳医院(深圳市滨海医院) | 07aa3fb3-dc4a-11ee-9447-b4055d63f15c | 四分支人工血管带支架 | 粤械通20230019 |  | Vascutek 公司 Thoraflex™ 混合系統包括 Thoraflex™ 混合裝置，隨同圖 1 所示之輸送系統同時交付。Thoraflex™ 混合裝置由凝膠密封織物聚酯纖維製成，其中一個部分附加如圖 2 和圖 3 所示的鎳鈦合金環形支架。混合裝置專門設計用於修復或更換由動脈瘤和/或開放式外科修復手術剝離引起的主動脈弓及降主動脈(甚至延伸至升主動脈)的損傷或病害血管。提供血管叢 4 條分支(圖 2)，以便於在採用順行灌注技術的體外心肺循環期間重建主要主動脈分支血管和術中灌注套管附接。混合裝置的支架植入部分可用於治療病灶降胸腔動脈，無需藉由外科吻合術使植入支架和未植入支架的裝置吻合。 | Thoraflex™ 混合裝置旨在用於單階段開放式外科修復手術，以修復或取代由動脈瘤和/或剝離引起的主動脈弓及降主動脈 (甚至延伸至升主動脈) 的損傷或病害血管。 | 1bd27979-dc4a-11ee-9447-b4055d63f15c | C02061300100001205970000013 | 02-血管介入治疗类材料 | 06-外周血管介入 | 13-外周血管支架 | 001-支架 | 00-不区分 | 001-药物/有聚合物涂层/长度≤15cm | THP3034X150B | THP3034X150B |  | 粤械通20230019 | 1bd27979-dc4a-11ee-9447-b4055d63f15c |  | 主动脉弓、降主动脉 | 非招标范围内
外周血管支架类 | 椎动脉 | 康蒂思（上海）医疗器械有限公司 | 康蒂思（爱尔兰）Cordis Cashel | 8a0bbe82-1f3c-11ec-ba7c-0050568f9c84-2 | 支架系统 | 国械注进20173131859 |  | 该产品由球囊扩张导管、预装在球囊上的支架和附件组成。支架的材料为L605钴铬合金；球囊扩张导管为配合0.014''导丝使用的球囊扩张导管（RX型），球囊的材料为尼龙12，球囊上有两个铂/铱合金标记带；附件包括冲洗针和304L不锈钢导入鞘管。环氧乙烷灭菌，一次性使用。 | 0.014周围支架系统用于治疗主动脉弓下方的周围动脉粥样硬化疾病。 | 7583eae9-1f4b-11ec-85e0-0050568f9c84 | C02061200101001089050000037 | 02-血管介入治疗类材料 | 06-外周血管介入 | 12-多外周动脉支架 | 001-支架 | 01-合金 | 001-球扩 | 直径：4mm 长度:15mm 外周血管支架 输送杆 142cm | PB1540PPX |  | 国械注进20173131859 | 7583eae9-1f4b-11ec-85e0-0050568f9c84 |  | 椎动脉 | 非招标范围内
外周血管支架类 | 椎动脉 | 康蒂思（上海）医疗器械有限公司 | 康蒂思（爱尔兰）Cordis Cashel | 8a0bbe82-1f3c-11ec-ba7c-0050568f9c84-2 | 支架系统 | 国械注进20173131859 |  | 该产品由球囊扩张导管、预装在球囊上的支架和附件组成。支架的材料为L605钴铬合金；球囊扩张导管为配合0.014''导丝使用的球囊扩张导管（RX型），球囊的材料为尼龙12，球囊上有两个铂/铱合金标记带；附件包括冲洗针和304L不锈钢导入鞘管。环氧乙烷灭菌，一次性使用。 | 0.014周围支架系统用于治疗主动脉弓下方的周围动脉粥样硬化疾病。 | 75877880-1f4b-11ec-85e0-0050568f9c84 | C02061200101001089050000039 | 02-血管介入治疗类材料 | 06-外周血管介入 | 12-多外周动脉支架 | 001-支架 | 01-合金 | 001-球扩 | 直径：5mm 长度:15mm 外周血管支架 输送杆 142cm | PB1550PPX |  | 国械注进20173131859 | 75877880-1f4b-11ec-85e0-0050568f9c84 |  | 椎动脉 | 非招标范围内
外周血管支架类 | 椎动脉 | 康蒂思（上海）医疗器械有限公司 | 康蒂思（爱尔兰）Cordis Cashel | 8a0bbe82-1f3c-11ec-ba7c-0050568f9c84-2 | 支架系统 | 国械注进20173131859 |  | 该产品由球囊扩张导管、预装在球囊上的支架和附件组成。支架的材料为L605钴铬合金；球囊扩张导管为配合0.014''导丝使用的球囊扩张导管（RX型），球囊的材料为尼龙12，球囊上有两个铂/铱合金标记带；附件包括冲洗针和304L不锈钢导入鞘管。环氧乙烷灭菌，一次性使用。 | 0.014周围支架系统用于治疗主动脉弓下方的周围动脉粥样硬化疾病。 | 75936243-1f4b-11ec-85e0-0050568f9c84 | C02061200101001089050000050 | 02-血管介入治疗类材料 | 06-外周血管介入 | 12-多外周动脉支架 | 001-支架 | 01-合金 | 001-球扩 | 直径：5mm 长度:12mm 外周血管支架 输送杆 142cm | PB1250PPX |  | 国械注进20173131859 | 75936243-1f4b-11ec-85e0-0050568f9c84 |  | 椎动脉 | 非招标范围内
外周血管支架类 | 椎动脉 | 康蒂思（上海）医疗器械有限公司 | 康蒂思（爱尔兰）Cordis Cashel | 8a0bbe82-1f3c-11ec-ba7c-0050568f9c84-2 | 支架系统 | 国械注进20173131859 |  | 该产品由球囊扩张导管、预装在球囊上的支架和附件组成。支架的材料为L605钴铬合金；球囊扩张导管为配合0.014''导丝使用的球囊扩张导管（RX型），球囊的材料为尼龙12，球囊上有两个铂/铱合金标记带；附件包括冲洗针和304L不锈钢导入鞘管。环氧乙烷灭菌，一次性使用。 | 0.014周围支架系统用于治疗主动脉弓下方的周围动脉粥样硬化疾病。 | 759eefb3-1f4b-11ec-85e0-0050568f9c84 | C02061200101001089050000055 | 02-血管介入治疗类材料 | 06-外周血管介入 | 12-多外周动脉支架 | 001-支架 | 01-合金 | 001-球扩 | 直径：4mm 长度:18mm 外周血管支架 输送杆 142cm | PB1840PPX |  | 国械注进20173131859 | 759eefb3-1f4b-11ec-85e0-0050568f9c84 |  | 椎动脉 | 非招标范围内
外周血管支架类 | 椎动脉 | 康蒂思（上海）医疗器械有限公司 | 康蒂思（爱尔兰）Cordis Cashel | 8a0bbe82-1f3c-11ec-ba7c-0050568f9c84-2 | 支架系统 | 国械注进20173131859 |  | 该产品由球囊扩张导管、预装在球囊上的支架和附件组成。支架的材料为L605钴铬合金；球囊扩张导管为配合0.014''导丝使用的球囊扩张导管（RX型），球囊的材料为尼龙12，球囊上有两个铂/铱合金标记带；附件包括冲洗针和304L不锈钢导入鞘管。环氧乙烷灭菌，一次性使用。 | 0.014周围支架系统用于治疗主动脉弓下方的周围动脉粥样硬化疾病。 | 75af18b0-1f4b-11ec-85e0-0050568f9c84 | C02061200101001089050000062 | 02-血管介入治疗类材料 | 06-外周血管介入 | 12-多外周动脉支架 | 001-支架 | 01-合金 | 001-球扩 | 直径：4mm 长度:12mm 外周血管支架 输送杆 142cm | PB1240PPX |  | 国械注进20173131859 | 75af18b0-1f4b-11ec-85e0-0050568f9c84 |  | 椎动脉 | 非招标范围内
外周血管支架类 | 椎动脉 | 康蒂思（上海）医疗器械有限公司 | 康蒂思（爱尔兰）Cordis Cashel | 8a0bbe82-1f3c-11ec-ba7c-0050568f9c84-2 | 支架系统 | 国械注进20173461859 |  | 该产品由球囊扩张导管、预装在球囊上的支架和附件组成。支架的材料为L605钴铬合金；球囊扩张导管为配合0.014''导丝使用的球囊扩张导管（RX型），球囊的材料为尼龙12，球囊上有两个铂/铱合金标记带；附件包括冲洗针和304L不锈钢导入鞘管。环氧乙烷灭菌，一次性使用。 | 0.014周围支架系统用于治疗主动脉弓下方的周围动脉粥样硬化疾病，0.014经肝胆管支架系统用于缓解胆管树中的恶性肿瘤。 | 55eeba30-2f58-11ee-9447-b4055d63f15c | C02061200101001089050000055 | 02-血管介入治疗类材料 | 06-外周血管介入 | 12-多外周动脉支架 | 001-支架 | 01-合金 | 001-球扩 | 直径：4mm 长度:18mm 外周血管支架 输送杆 142cm | PB1840PPX |  | 国械注进20173461859 | 55eeba30-2f58-11ee-9447-b4055d63f15c |  | 椎动脉 | 非招标范围内
外周血管支架类 | 椎动脉 | 康蒂思（上海）医疗器械有限公司 | 康蒂思（爱尔兰）Cordis Cashel | 8a0bbe82-1f3c-11ec-ba7c-0050568f9c84-2 | 支架系统 | 国械注进20173461859 |  | 该产品由球囊扩张导管、预装在球囊上的支架和附件组成。支架的材料为L605钴铬合金；球囊扩张导管为配合0.014''导丝使用的球囊扩张导管（RX型），球囊的材料为尼龙12，球囊上有两个铂/铱合金标记带；附件包括冲洗针和304L不锈钢导入鞘管。环氧乙烷灭菌，一次性使用。 | 0.014周围支架系统用于治疗主动脉弓下方的周围动脉粥样硬化疾病，0.014经肝胆管支架系统用于缓解胆管树中的恶性肿瘤。 | 55efda1c-2f58-11ee-9447-b4055d63f15c | C02061200101001089050000039 | 02-血管介入治疗类材料 | 06-外周血管介入 | 12-多外周动脉支架 | 001-支架 | 01-合金 | 001-球扩 | 直径：5mm 长度:15mm 外周血管支架 输送杆 142cm | PB1550PPX |  | 国械注进20173461859 | 55efda1c-2f58-11ee-9447-b4055d63f15c |  | 椎动脉 | 非招标范围内
外周血管支架类 | 椎动脉 | 康蒂思（上海）医疗器械有限公司 | 康蒂思（爱尔兰）Cordis Cashel | 8a0bbe82-1f3c-11ec-ba7c-0050568f9c84-2 | 支架系统 | 国械注进20173461859 |  | 该产品由球囊扩张导管、预装在球囊上的支架和附件组成。支架的材料为L605钴铬合金；球囊扩张导管为配合0.014''导丝使用的球囊扩张导管（RX型），球囊的材料为尼龙12，球囊上有两个铂/铱合金标记带；附件包括冲洗针和304L不锈钢导入鞘管。环氧乙烷灭菌，一次性使用。 | 0.014周围支架系统用于治疗主动脉弓下方的周围动脉粥样硬化疾病，0.014经肝胆管支架系统用于缓解胆管树中的恶性肿瘤。 | 55f085f3-2f58-11ee-9447-b4055d63f15c | C02061200101001089050000062 | 02-血管介入治疗类材料 | 06-外周血管介入 | 12-多外周动脉支架 | 001-支架 | 01-合金 | 001-球扩 | 直径：4mm 长度:12mm 外周血管支架 输送杆 142cm | PB1240PPX |  | 国械注进20173461859 | 55f085f3-2f58-11ee-9447-b4055d63f15c |  | 椎动脉 | 非招标范围内
外周血管支架类 | 椎动脉 | 康蒂思（上海）医疗器械有限公司 | 康蒂思（爱尔兰）Cordis Cashel | 8a0bbe82-1f3c-11ec-ba7c-0050568f9c84-2 | 支架系统 | 国械注进20173461859 |  | 该产品由球囊扩张导管、预装在球囊上的支架和附件组成。支架的材料为L605钴铬合金；球囊扩张导管为配合0.014''导丝使用的球囊扩张导管（RX型），球囊的材料为尼龙12，球囊上有两个铂/铱合金标记带；附件包括冲洗针和304L不锈钢导入鞘管。环氧乙烷灭菌，一次性使用。 | 0.014周围支架系统用于治疗主动脉弓下方的周围动脉粥样硬化疾病，0.014经肝胆管支架系统用于缓解胆管树中的恶性肿瘤。 | 55f0c867-2f58-11ee-9447-b4055d63f15c | C02061200101001089050000050 | 02-血管介入治疗类材料 | 06-外周血管介入 | 12-多外周动脉支架 | 001-支架 | 01-合金 | 001-球扩 | 直径：5mm 长度:12mm 外周血管支架 输送杆 142cm | PB1250PPX |  | 国械注进20173461859 | 55f0c867-2f58-11ee-9447-b4055d63f15c |  | 椎动脉 | 非招标范围内
外周血管支架类 | 椎动脉 | 康蒂思（上海）医疗器械有限公司 | 康蒂思（爱尔兰）Cordis Cashel | 8a0bbe82-1f3c-11ec-ba7c-0050568f9c84-2 | 支架系统 | 国械注进20173461859 |  | 该产品由球囊扩张导管、预装在球囊上的支架和附件组成。支架的材料为L605钴铬合金；球囊扩张导管为配合0.014''导丝使用的球囊扩张导管（RX型），球囊的材料为尼龙12，球囊上有两个铂/铱合金标记带；附件包括冲洗针和304L不锈钢导入鞘管。环氧乙烷灭菌，一次性使用。 | 0.014周围支架系统用于治疗主动脉弓下方的周围动脉粥样硬化疾病，0.014经肝胆管支架系统用于缓解胆管树中的恶性肿瘤。 | 55f0d4b5-2f58-11ee-9447-b4055d63f15c | C02061200101001089050000037 | 02-血管介入治疗类材料 | 06-外周血管介入 | 12-多外周动脉支架 | 001-支架 | 01-合金 | 001-球扩 | 直径：4mm 长度:15mm 外周血管支架 输送杆 142cm | PB1540PPX |  | 国械注进20173461859 | 55f0d4b5-2f58-11ee-9447-b4055d63f15c |  | 椎动脉 | 非招标范围内